833561 | E/079214-142 |  | 241.0881 | 261.2005 | 281.2929 | 301.3852
833562 | E/079214-143 |  | 298.6758 | 323.5924 | 348.4841 | 373.3759
833566 | E/073020-000 |  | 77.2153 | 83.6568 | 90.092 | 96.5271
833568 | E/073030-000 |  | 81.3899 | 88.1797 | 94.9628 | 101.7458
833570 | E/073040-000 |  | 93.9023 | 101.736 | 109.5618 | 117.3876
833572 | E/073050-000 |  | 302.72 | 327.974 | 353.2028 | 378.4316
833574 | E/073020-060 |  | 123.113 | 133.3836 | 143.6438 | 153.9041
833575 | E/073030-060 |  | 135.6658 | 146.9836 | 158.29 | 169.5964
833576 | E/073040-060 |  | 149.3729 | 161.8341 | 174.2829 | 186.7316
833577 | E/073050-060 |  | 162.7894 | 176.3698 | 189.9367 | 203.5037
833582 | E/073130-060 |  | 112.4059 | 121.7832 | 131.1512 | 140.5191
833583 | E/073140-060 |  | 143.5928 | 155.5718 | 167.5389 | 179.5059
833584 | E/070220-000 |  | 256.4306 | 277.8229 | 299.1939 | 320.5649
833585 | E/070230-000 |  | 267.248 | 289.5428 | 311.8153 | 334.0878
833586 | E/070320-000 |  | 293.9897 | 318.5154 | 343.0166 | 367.5178
833587 | E/070330-000 |  | 287.7279 | 311.7312 | 335.7105 | 359.6898
833588 | E/070340-000 |  | 343.9614 | 372.6559 | 401.3217 | 429.9875
833589 | E/070350-000 |  | 417.1825 | 451.9853 | 486.7534 | 521.5215
833590 | E/070420-000 |  | 328.4578 | 355.8589 | 383.2327 | 410.6065
833591 | E/070430-000 |  | 343.9614 | 372.6559 | 401.3217 | 429.9875
833592 | E/070440-000 |  | 412.4465 | 446.8543 | 481.2277 | 515.6011
833593 | E/070450-000 |  | 444.3761 | 481.4475 | 518.482 | 555.5164
833594 | E/070530-000 |  | 417.1825 | 451.9853 | 486.7534 | 521.5215
833595 | E/070540-000 |  | 444.3761 | 481.4475 | 518.482 | 555.5164
833608 | E/070200-000 |  | 17.7311 | 19.2103 | 20.688 | 22.1657
833610 | E/070300-000 |  | 23.4 | 25.3521 | 27.3022 | 29.2524
833612 | E/070400-000 |  | 28.7483 | 31.1466 | 33.5424 | 35.9383
833614 | E/070500-000 |  | 34.3578 | 37.224 | 40.0874 | 42.9508
833624 | E/079100-001 |  | 32.421 | 35.1257 | 37.8277 | 40.5296
833625 | E/079009-102 |  | 45.0342 | 48.7911 | 52.5443 | 56.2974
833626 | E/079009-103 |  | 51.1454 | 55.4122 | 59.6747 | 63.9371
833629 | E/079000-409 |  | 37.4763 | 40.6027 | 43.7259 | 46.8492
833630 | E/079000-408 |  | 75.3699 | 81.6575 | 87.9389 | 94.2202
833632 | E/079300-100 |  | 34.007 | 36.844 | 39.6782 | 42.5124
833633 | E/079400-100 |  | 43.5211 | 47.1518 | 50.7788 | 54.4059
833640 | E/079115-122 |  | 22.3165 | 24.1782 | 26.0381 | 27.898
833641 | E/079115-132 |  | 40.1781 | 43.5299 | 46.8784 | 50.2268
833642 | E/079115-133 |  | 109.9779 | 119.1527 | 128.3183 | 137.4839
833643 | E/079115-142 |  | 57.1665 | 61.9355 | 66.6998 | 71.4641
833644 | E/079115-143 |  | 109.9779 | 119.1527 | 128.3183 | 137.4839
833645 | E/079115-144 |  | 216.6037 | 234.6736 | 252.7254 | 270.7772
833646 | E/079115-153 |  | 109.9779 | 119.1527 | 128.3183 | 137.4839
833647 | E/079115-154 |  | 216.6037 | 234.6736 | 252.7254 | 270.7772
833648 | E/079114-142 |  | 48.727 | 52.792 | 56.8529 | 60.9138
833649 | E/079100-100 |  | 25.2167 | 27.3204 | 29.422 | 31.5235
833650 | E/079100-110 |  | 25.2167 | 27.3204 | 29.422 | 31.5235
833651 | E/079100-002 |  | 14.0382 | 15.2093 | 16.3793 | 17.5492
833653 | E/079100-003 |  | 7.9471 | 8.61 | 9.2724 | 9.9347
833655 | E/115134-050 |  | 0.38475 | 0.41685 | 0.44891 | 0.48098
833656 | E/073031-033 |  | 308.9109 | 334.6813 | 360.426 | 386.1708
833657 | E/073031-034 |  | 327.5949 | 354.9241 | 382.2259 | 409.5278
833658 | E/073031-044 |  | 343.1084 | 371.7317 | 400.3265 | 428.9212
833659 | E/073031-045 |  | 402.0808 | 435.6239 | 469.1334 | 502.6429
833660 | E/073031-055 |  | 433.5288 | 469.6953 | 505.8257 | 541.9561
833677 | E/079100-010 |  | 5.3301 | 5.7748 | 6.219 | 6.6632
833678 | E/079100-006 |  | 12.8137 | 13.8826 | 14.9505 | 16.0184
833680 | E/079230-020 |  | 176.0646 | 190.7526 | 205.4259 | 220.0991
833681 | E/079330-020 |  | 272.8372 | 295.5983 | 318.3366 | 341.0749
833682 | E/079430-020 |  | 312.4636 | 338.5304 | 364.5712 | 390.612
833683 | E/079530-020 |  | 353.1331 | 382.5927 | 412.023 | 441.4532
833684 | E/079230-025 |  | 28.4987 | 30.8761 | 33.2512 | 35.6263
833685 | E/079330-025 |  | 22.1807 | 24.0311 | 25.8797 | 27.7282
833686 | E/079530-025 |  | 27.5315 | 29.8282 | 32.1227 | 34.4172
833687 | E/199109-100 |  | 0.93287 | 1.0107 | 1.0884 | 1.1662
833688 | E/199108-100 |  | 0.39158 | 0.42425 | 0.45688 | 0.48952
833690 | E/079032-113 |  | 65.8385 | 71.331 | 76.818 | 82.305
833692 | E/076030-000 |  | 306.1316 | 331.6702 | 357.1833 | 382.6964
833693 | E/076020-000 |  | 264.8096 | 286.9009 | 308.9703 | 331.0396
833784 | E/076050-000 |  | 561.9902 | 608.8735 | 655.7099 | 702.5463
841016 | E/080051-000 |  | 92.9089 | 100.6597 | 108.4027 | 116.1458
841017 | E/080070-000 |  | 76.2919 | 82.6565 | 89.0147 | 95.3729
841022 | E/080051-215 |  | 125.0795 | 135.5141 | 145.9383 | 156.3624
841023 | E/080070-215 |  | 114.1219 | 123.6423 | 133.1533 | 142.6642
841027 | E/080050-102 |  | 25.8789 | 28.0378 | 30.1945 | 32.3513
842000 | E/300000-900 |  | 26.3002 | 28.4942 | 30.6861 | 32.878
842001 | E/300000-905 |  | 35.2511 | 38.1919 | 41.1297 | 44.0675
842002 | E/300000-910 |  | 14.8712 | 16.1119 | 17.3512 | 18.5906
842004 | E/300000-940 |  | 11.4692 | 12.4261 | 13.3819 | 14.3378
842056 | E/320227-100 |  | 43.0073 | 46.5952 | 50.1794 | 53.7636
842072 | E/311100-100 |  | 431.6824 | 467.6949 | 503.6714 | 539.648
842073 | E/311200-100 |  | 481.1926 | 521.3354 | 561.4381 | 601.5408
842074 | E/311300-100 |  | 526.8994 | 570.8552 | 614.7672 | 658.6791
842075 | E/311400-100 |  | 623.6922 | 675.7229 | 727.7016 | 779.6803
842098 | E/410159-110 |  | 348.8884 | 377.994 | 407.0704 | 436.1469
842099 | E/410160-110 |  | 381.6608 | 413.5003 | 445.308 | 477.1158
842100 | E/410161-110 |  | 428.8829 | 464.6619 | 500.4051 | 536.1483
842101 | E/410162-110 |  | 538.4396 | 583.3582 | 628.2319 | 673.1056
843001 | E/070000-325 | НКУ Modula Plus. Замок полуцилиндрического типа. С двумя ключами V2432-E (запасные ключи можно заказать при запросе). | 49.8181 | 53.9741 | 58.126 | 62.2779
843002 | E/070000-327 | НКУ Modula Plus. Замок полуцилиндрического типа. С одним квадратным 8мм ключем (запасные ключи можно заказать при запросе). | 43.9825 | 47.6517 | 51.3172 | 54.9827
843003 | E/070000-329 | НКУ Modula Plus. Замок полуцилиндрического типа. С одним треугольным 8мм ключем (запасные ключи можно заказать при запросе). | 43.9825 | 47.6517 | 51.3172 | 54.9827
843004 | E/070000-330 |  | 43.9825 | 47.6517 | 51.3172 | 54.9827
843008 | E/400000-101 |  | 111.4827 | 120.783 | 130.074 | 139.365
843009 | E/400000-102 |  | 55.2297 | 59.8372 | 64.4401 | 69.0429
843010 | E/400000-103 |  | 66.438 | 71.9805 | 77.5175 | 83.0544
843011 | E/400000-104 |  | 25.588 | 27.7227 | 29.8552 | 31.9877
843024 | E/400000-140 |  | 51.2759 | 55.5535 | 59.8269 | 64.1002
843031 | E/400000-155 |  | 53.3833 | 57.8368 | 62.2857 | 66.7347
843035 | E/400000-169 |  | 203.4684 | 220.4425 | 237.3996 | 254.3567
843042 | E/400001-101 |  | 121.5882 | 131.7315 | 141.8647 | 151.9979
843043 | E/400001-103 |  | 69.4887 | 75.2857 | 81.0769 | 86.8681
843044 | E/400001-140 |  | 83.1653 | 90.1033 | 97.0343 | 103.9653
843049 | E/400001-169 |  | 208.6364 | 226.0416 | 243.4295 | 260.8173
843054 | E/400002-101 |  | 99.4512 | 107.7478 | 116.0361 | 124.3244
843055 | E/400002-103 |  | 80.8274 | 87.5704 | 94.3065 | 101.0427
843057 | E/400002-140 |  | 147.7377 | 160.0625 | 172.375 | 184.6875
843063 | E/400002-169 |  | 180.7379 | 195.8157 | 210.8784 | 225.9412
843065 | E/400003-101 |  | 150.2558 | 162.7907 | 175.313 | 187.8354
843066 | E/400003-103 |  | 114.784 | 124.3596 | 133.9258 | 143.4919
843067 | E/400003-140 |  | 207.8542 | 225.1941 | 242.5167 | 259.8393
843069 | E/400003-169 |  | 215.4702 | 233.4455 | 251.4028 | 269.3602
843070 | E/400020-140 |  | 71.8371 | 77.83 | 83.8169 | 89.8039
843071 | E/400021-140 |  | 108.8743 | 117.957 | 127.0306 | 136.1042
843072 | E/400022-140 |  | 197.6987 | 214.1915 | 230.6677 | 247.144
843074 | E/400025-102 |  | 72.0474 | 78.0578 | 84.0623 | 90.0667
843075 | E/400025-104 |  | 79.0012 | 85.5918 | 92.1758 | 98.7598
843080 | E/400025-155 |  | 54.3162 | 58.8475 | 63.3742 | 67.9009
843100 | E/400310-105 |  | 20.4403 | 22.1456 | 23.8491 | 25.5526
843101 | E/400310-189 |  | 213.1996 | 230.9855 | 248.7536 | 266.5217
843103 | E/400311-105 |  | 23.0496 | 24.9725 | 26.8935 | 28.8144
843104 | E/400311-189 |  | 208.6364 | 226.0416 | 243.4295 | 260.8173
843105 | E/400312-101 |  | 91.6949 | 99.3444 | 106.9863 | 114.6282
843108 | E/400312-189 |  | 193.2036 | 209.3214 | 225.423 | 241.5247
843109 | E/400313-101 |  | 150.2558 | 162.7907 | 175.313 | 187.8354
843114 | E/400320-101 |  | 156.3066 | 169.3463 | 182.3729 | 195.3995
843117 | E/400320-189 |  | 267.7998 | 290.1407 | 312.4592 | 334.7777
843119 | E/400321-101 |  | 170.1645 | 184.3603 | 198.5418 | 212.7234
843120 | E/400321-189 |  | 301.1245 | 326.2454 | 351.3412 | 376.437
843121 | E/400322-101 |  | 134.0602 | 145.244 | 156.4166 | 167.5892
843122 | E/400322-189 |  | 237.8568 | 257.6997 | 277.5228 | 297.3458
843123 | E/400323-101 |  | 192.2401 | 208.2775 | 224.2988 | 240.3202
843124 | E/400323-189 |  | 307.8071 | 333.4855 | 359.1383 | 384.791
843125 | E/410000-003 |  | 538.0375 | 582.9225 | 627.7627 | 672.6029
843127 | E/410001-003 |  | 574.6639 | 622.6044 | 670.4971 | 718.3897
843128 | E/410002-003 |  | 853.3908 | 924.5837 | 995.7056 | 1066.8274
843129 | E/410003-003 |  | 1037.7539 | 1124.3271 | 1210.8138 | 1297.3005
843144 | E/410163-000 |  | 910.8787 | 986.8675 | 1062.7804 | 1138.6933
843150 | E/410310-090 |  | 538.0375 | 582.9225 | 627.7627 | 672.6029
843151 | E/410311-090 |  | 574.6639 | 622.6044 | 670.4971 | 718.3897
843153 | E/410313-090 |  | 1037.7539 | 1124.3271 | 1210.8138 | 1297.3005
843154 | E/410320-090 |  | 699.4324 | 757.7815 | 816.0724 | 874.3633
843155 | E/410321-090 |  | 747.0357 | 809.3561 | 871.6143 | 933.8724
843156 | E/410322-090 |  | 1109.3703 | 1201.918 | 1294.3732 | 1386.8284
843157 | E/410323-090 |  | 1441.972 | 1562.2665 | 1682.4408 | 1802.6152
843192 | E/420417-000 |  | 969.1584 | 1050.0091 | 1130.7791 | 1211.549
843193 | E/420418-000 |  | 1376.5676 | 1491.4058 | 1606.1293 | 1720.8529
843194 | E/420418-140 |  | 79.1316 | 85.7331 | 92.3279 | 98.9228
843248 | E/979088-100 | НКУ Modula Plus. Замок полуцилиндрического типа. С двумя кючами A434 (запасные ключи можно заказать при запросе). | 59.5112 | 64.4758 | 69.4355 | 74.3952
843250 | E/400000-070 |  | 9.0341 | 9.7877 | 10.5406 | 11.2935
843251 | E/400000-176 |  | 21.2224 | 22.9929 | 24.7615 | 26.5302
843256 | E/400023-140 |  | 216.3128 | 234.3584 | 252.386 | 270.4136
843296 | E/431031-090 |  | 1775.8491 | 1923.9968 | 2071.9966 | 2219.9963
843299 | E/400300-135 |  | 66.6304 | 72.189 | 77.742 | 83.295
843300 | E/400310-135 |  | 72.8303 | 78.9061 | 84.9758 | 91.0455
843301 | E/400311-135 |  | 84.9215 | 92.006 | 99.0834 | 106.1607
843302 | E/400312-135 |  | 89.9589 | 97.4636 | 104.9608 | 112.458
843303 | E/400313-135 |  | 173.4351 | 187.9037 | 202.3579 | 216.812
843304 | E/400000-190 |  | 11.1084 | 12.0351 | 12.9608 | 13.8866
843321 | E/410159-100 |  | 454.7512 | 492.6882 | 530.5873 | 568.4864
843322 | E/410160-100 |  | 456.6754 | 494.7729 | 532.8324 | 570.8918
843323 | E/410161-100 |  | 528.1965 | 572.2605 | 616.2806 | 660.3006
843324 | E/410162-100 |  | 677.4534 | 733.969 | 790.4282 | 846.8874
843356 | E/431253-090 |  | 3769.3259 | 4083.7767 | 4397.9134 | 4712.0501
843357 | E/431243-090 |  | 2735.8963 | 2964.1347 | 3192.145 | 3420.1554
843358 | E/431233-090 |  | 2548.6935 | 2761.3148 | 2973.7236 | 3186.1324
843359 | E/431051-090 |  | 2510.4319 | 2719.8612 | 2929.0813 | 3138.3014
843360 | E/431041-090 |  | 1857.4798 | 2012.4375 | 2167.2404 | 2322.0433
843394 | E/430931-100 |  | 831.8573 | 901.2538 | 970.5811 | 1039.9083
843396 | E/430933-100 |  | 897.5027 | 972.3756 | 1047.1737 | 1121.9719
843397 | E/430941-100 |  | 946.7921 | 1025.7769 | 1104.6828 | 1183.5887
843399 | E/430943-100 |  | 985.354 | 1067.5558 | 1149.6755 | 1231.7952
843400 | E/430951-100 |  | 1012.5573 | 1097.0285 | 1181.4153 | 1265.8021
843402 | E/430953-100 |  | 1086.6421 | 1177.2937 | 1267.8547 | 1358.4158
843408 | E/431053-105 |  | 174.1139 | 188.6391 | 203.1498 | 217.6605
843409 | E/431051-105 |  | 86.2308 | 93.4245 | 100.611 | 107.7975
843410 | E/431043-105 |  | 97.4295 | 105.5574 | 113.6772 | 121.797
843411 | E/431041-105 |  | 70.3993 | 76.2723 | 82.1394 | 88.0065
843413 | E/431031-105 |  | 69.341 | 75.1257 | 80.9046 | 86.6835
843425 | E/431033-105 |  | 84.8701 | 91.9503 | 99.0234 | 106.0965
843435 | E/070000-331 |  | 37.2125 | 40.3169 | 43.4182 | 46.5195
843440 | E/400300-130 |  | 44.5428 | 48.2587 | 51.971 | 55.6832
843441 | E/400310-130 |  | 44.5629 | 48.2805 | 51.9944 | 55.7082
843442 | E/400311-130 |  | 49.8211 | 53.9773 | 58.1294 | 62.2815
843443 | E/400312-130 |  | 60.5685 | 65.6213 | 70.6691 | 75.7169
843445 | E/400000-309 |  | 33.7282 | 36.5419 | 39.3528 | 42.1637
843447 | E/400000-339 |  | 14.3525 | 15.5498 | 16.746 | 17.9421
843452 | E/400000-358 |  | 15.664 | 16.9707 | 18.2761 | 19.5816
843464 | E/410163-100 |  | 1176.6307 | 1274.7895 | 1372.8502 | 1470.911
844000 | E/086000-000 |  | 347.1821 | 376.1453 | 405.0795 | 434.0138
844001 | E/086000-010 |  | 388.3737 | 420.7732 | 453.1404 | 485.5076
844003 | E/086000-100 |  | 372.2184 | 403.2702 | 434.291 | 465.3118
844016 | E/086000-140 |  | 49.44 | 53.5645 | 57.6849 | 61.8052
844022 | E/086000-251 |  | 21.9581 | 23.7899 | 25.6199 | 27.4499
844039 | E/086000-340 |  | 23.9422 | 25.9396 | 27.9349 | 29.9303
844049 | E/086010-000 |  | 452.8953 | 490.6775 | 528.4219 | 566.1663
844050 | E/086010-010 |  | 502.7364 | 544.6765 | 586.5747 | 628.4729
844053 | E/086010-100 |  | 486.2501 | 526.8149 | 567.3391 | 607.8633
844065 | E/086010-140 |  | 68.0033 | 73.6763 | 79.3437 | 85.0111
844070 | E/086011-000 |  | 484.1829 | 524.5752 | 564.9271 | 605.2791
844071 | E/086011-010 |  | 513.032 | 555.831 | 598.5872 | 641.3434
844074 | E/086011-100 |  | 494.2173 | 535.4467 | 576.6349 | 617.8231
844081 | E/086011-110 |  | 513.032 | 555.831 | 598.5872 | 641.3434
844093 | E/086011-140 |  | 80.3563 | 87.0599 | 93.7568 | 100.4537
844114 | E/086000-110 |  | 388.3737 | 420.7732 | 453.1404 | 485.5076
844131 | 915087010000 |  | 779.5762 | 844.6113 | 909.5814 | 974.5515
844132 | 915087011000 |  | 1343.354 | 1455.4215 | 1567.377 | 1679.3325
844134 | 989087010140 |  | 73.7471 | 79.8993 | 86.0454 | 92.1915
844135 | 989087011140 |  | 130.4747 | 141.3594 | 152.2332 | 163.107
845007 | E/070000-963 |  | 0.08041 | 0.087118 | 0.09382 | 0.10052
851008 | E/010214-187 |  | 7.8579 | 8.5135 | 9.1683 | 9.8232
851009 | E/010214-189 |  | 7.8579 | 8.5135 | 9.1683 | 9.8232
851016 | E/011810-025 |  | 10.0748 | 10.9152 | 11.7549 | 12.5945
851026 | E/013901-013 |  | 0.55183 | 0.59787 | 0.64386 | 0.68985
851027 | E/013901-014 |  | 21.6946 | 23.5044 | 25.3124 | 27.1205
851064 | E/020362-000 |  | 0.60441 | 0.65483 | 0.70521 | 0.75558
851065 | E/020363-000 |  | 0.6706 | 0.72655 | 0.78243 | 0.83832
851066 | E/020364-000 |  | 0.71469 | 0.77431 | 0.83388 | 0.89344
851068 | E/020395-000 |  | 2.0108 | 2.1785 | 2.3461 | 2.5137
851070 | E/020417-000 |  | 0.64148 | 0.695 | 0.74846 | 0.80192
851075 | E/020532-060 |  | 0.38479 | 0.41689 | 0.44896 | 0.48103
851076 | E/020533-060 |  | 0.46146 | 0.49995 | 0.53841 | 0.57687
851077 | E/020534-060 |  | 0.48347 | 0.5238 | 0.5641 | 0.60439
851079 | E/020537-060 |  | 2.077 | 2.2503 | 2.4234 | 2.5965
851080 | E/020538-060 |  | 3.3519 | 3.6315 | 3.9108 | 4.1902
851081 | E/020539-060 |  | 3.9563 | 4.2863 | 4.616 | 4.9458
851083 | E/020552-000 |  | 0.60441 | 0.65483 | 0.70521 | 0.75558
851084 | E/020553-000 |  | 0.60441 | 0.65483 | 0.70521 | 0.75558
851085 | E/020554-000 |  | 0.92285 | 0.99984 | 1.0767 | 1.1537
851088 | E/020709-000 |  | 0.71469 | 0.77431 | 0.83388 | 0.89344
851089 | E/020711-000 |  | 0.76938 | 0.83357 | 0.89769 | 0.96181
851090 | E/020712-000 |  | 0.71469 | 0.77431 | 0.83388 | 0.89344
851091 | E/020716-000 |  | 1.0217 | 1.1069 | 1.1921 | 1.2772
851092 | E/020720-000 |  | 2.0991 | 2.2742 | 2.4491 | 2.6241
851096 | E/040001-045 |  | 2.7801 | 3.012 | 3.2437 | 3.4754
851097 | E/040002-045 |  | 2.3302 | 2.5246 | 2.7188 | 2.913
851098 | E/040003-045 |  | 2.5383 | 2.7501 | 2.9616 | 3.1732
851099 | E/040010-050 |  | 3.9783 | 4.3102 | 4.6418 | 4.9733
851100 | E/040011-050 |  | 3.7145 | 4.0244 | 4.334 | 4.6435
851103 | E/040021-017 |  | 12.408 | 13.4431 | 14.4772 | 15.5113
851105 | E/040021-040 |  | 12.5229 | 13.5676 | 14.6113 | 15.655
851106 | E/040021-135 |  | 24.8046 | 26.8738 | 28.9411 | 31.0083
851107 | E/040021-136 |  | 24.8046 | 26.8738 | 28.9411 | 31.0083
851110 | E/040022-040 |  | 27.8155 | 30.1359 | 32.4541 | 34.7722
851111 | E/040022-045 |  | 12.7542 | 13.8182 | 14.8811 | 15.944
851112 | E/040023-017 |  | 13.2859 | 14.3942 | 15.5015 | 16.6087
851117 | E/040074-000 |  | 5.4509 | 5.9056 | 6.3599 | 6.8142
851118 | E/040076-000 |  | 12.7927 | 13.8599 | 14.926 | 15.9922
851120 | E/040081-000 |  | 12.7927 | 13.8599 | 14.926 | 15.9922
851121 | E/040082-000 |  | 21.0238 | 22.7777 | 24.5298 | 26.2819
851123 | E/040084-000 | Modula 630K - функциональные блоки для кабельного отсека - соединители + винты M5 x 13, макс. 2х10кв.мм на соединитель | 0.58233 | 0.63091 | 0.67945 | 0.72798
851125 | E/040090-000 |  | 2.7801 | 3.012 | 3.2437 | 3.4754
851129 | E/040097-000 |  | 5.8577 | 6.3464 | 6.8346 | 7.3228
851170 | E/040520-074 |  | 24.5141 | 26.5592 | 28.6022 | 30.6452
851171 | E/040520-170 |  | 20.35 | 22.0477 | 23.7437 | 25.4396
851173 | E/040540-086 |  | 23.0355 | 24.9572 | 26.877 | 28.7967
851176 | E/040560-092 |  | 35.0146 | 37.9357 | 40.8538 | 43.7719
851180 | E/040594-068 |  | 7.0641 | 7.6535 | 8.2422 | 8.8309
851181 | E/040600-070 |  | 16.4566 | 17.8294 | 19.2009 | 20.5724
851184 | E/040600-099 |  | 0.68249 | 0.73943 | 0.79631 | 0.85319
851185 | E/040600-170 |  | 12.1016 | 13.1112 | 14.1197 | 15.1283
851187 | E/040650-070 |  | 8.6295 | 9.3494 | 10.0686 | 10.7877
851188 | E/040650-170 |  | 6.4625 | 7.0016 | 7.5402 | 8.0788
851190 | E/040680-070 |  | 6.9135 | 7.4903 | 8.0665 | 8.6426
851191 | E/040680-170 |  | 5.8598 | 6.3487 | 6.837 | 7.3254
851193 | E/040771-084 |  | 51.3349 | 55.6174 | 59.8957 | 64.1739
851196 | E/040780-077 |  | 21.0679 | 22.8254 | 24.5813 | 26.3371
851244 | E/041270-070 |  | 21.0458 | 22.8015 | 24.5555 | 26.3094
851248 | E/041500-006 |  | 1.7242 | 1.868 | 2.0117 | 2.1554
851249 | E/041500-011 |  | 5.4683 | 5.9244 | 6.3802 | 6.8359
851251 | E/041500-031 |  | 5.9501 | 6.4464 | 6.9423 | 7.4382
851253 | E/041500-037 |  | 5.9501 | 6.4464 | 6.9423 | 7.4382
851254 | E/041500-070 |  | 45.1586 | 48.9259 | 52.6895 | 56.453
851255 | E/041519-155 |  | 0.71469 | 0.77431 | 0.83388 | 0.89344
851256 | E/041519-160 |  | 9.5616 | 10.3593 | 11.1561 | 11.953
851258 | E/041520-020 |  | 1.4284 | 1.5476 | 1.6666 | 1.7857
851259 | E/041520-155 |  | 21.6944 | 23.5042 | 25.3122 | 27.1202
851260 | E/041521-000 |  | 1.6056 | 1.7395 | 1.8733 | 2.0071
851262 | E/041523-000 |  | 10.2543 | 11.1098 | 11.9644 | 12.8189
851263 | E/041523-055 |  | 2.1976 | 2.381 | 2.5641 | 2.7473
851265 | E/041523-079 |  | 1.3043 | 1.4131 | 1.5218 | 1.6305
851266 | E/041525-050 |  | 16.0563 | 17.3958 | 18.7339 | 20.0721
851268 | E/041532-000 |  | 14.5699 | 15.7853 | 16.9996 | 18.2139
851277 | E/047000-093 |  | 34.6078 | 37.4949 | 40.3792 | 43.2634
851278 | E/047010-070 |  | 12.6735 | 13.7308 | 14.787 | 15.8432
851279 | E/047010-170 |  | 9.9136 | 10.7406 | 11.5668 | 12.393
851282 | E/048000-084 |  | 67.6771 | 73.323 | 78.9632 | 84.6034
851283 | E/048000-090 |  | 62.4899 | 67.7031 | 72.911 | 78.1189
851286 | E/048050-070 |  | 25.4173 | 27.5377 | 29.6559 | 31.7742
851287 | E/048050-170 |  | 22.1658 | 24.015 | 25.8623 | 27.7096
851289 | E/048520-070 |  | 30.3942 | 32.9298 | 35.4628 | 37.9959
851290 | E/048520-084 |  | 73.6116 | 79.7525 | 85.8873 | 92.0221
851292 | E/048520-170 |  | 28.2166 | 30.5705 | 32.9221 | 35.2737
851321 | E/049000-305 |  | 6.8909 | 7.4657 | 8.04 | 8.6143
851326 | E/049319-275 |  | 23.2598 | 25.2002 | 27.1387 | 29.0772
851330 | E/049329-275 |  | 25.4172 | 27.5376 | 29.6558 | 31.7741
851336 | E/049419-275 |  | 26.7119 | 28.9403 | 31.1664 | 33.3926
851338 | E/049429-275 |  | 27.635 | 29.9404 | 32.2435 | 34.5466
851345 | E/049639-275 |  | 81.9416 | 88.7775 | 95.6065 | 102.4355
851347 | E/049649-275 |  | 86.9589 | 94.2133 | 101.4605 | 108.7077
851353 | E/049729-275 |  | 69.1173 | 74.8833 | 80.6436 | 86.4038
851358 | E/049729-376 |  | 60.2068 | 65.2294 | 70.2471 | 75.2647
851361 | E/049792-071 |  | 60.2068 | 65.2294 | 70.2471 | 75.2647
851371 | E/119403-050 |  | 0.77254 | 0.83699 | 0.90137 | 0.96575
851372 | E/119405-150 |  | 0.71469 | 0.77431 | 0.83388 | 0.89344
851383 | E/199015-050 |  | 0.086393 | 0.0936 | 0.1008 | 0.108
851415 | E/041500-046 |  | 5.9501 | 6.4464 | 6.9423 | 7.4382
851650 | E/851650-400 |  | 1.0112 | 1.0956 | 1.1799 | 1.2641
851651 | E/851651-400 |  | 1.0217 | 1.1069 | 1.1921 | 1.2772
851652 | E/851652-400 |  | 1.2423 | 1.3459 | 1.4495 | 1.553
851653 | E/851653-400 |  | 2.2199 | 2.4051 | 2.5901 | 2.7751
851654 | E/851654-400 |  | 4.363 | 4.727 | 5.0906 | 5.4542
851655 | E/851655-400 |  | 8.5389 | 9.2513 | 9.9629 | 10.6745
851656 | E/851656-400 |  | 11.111 | 12.0379 | 12.9639 | 13.8899
851657 | E/851657-400 |  | 11.5283 | 12.49 | 13.4508 | 14.4116
851658 | E/851658-400 |  | 0.62653 | 0.6788 | 0.73101 | 0.78323
851659 | E/851659-400 |  | 0.6706 | 0.72655 | 0.78243 | 0.83832
851660 | E/851660-400 |  | 0.71469 | 0.77431 | 0.83388 | 0.89344
851661 | E/851661-400 |  | 0.96708 | 1.0478 | 1.1284 | 1.209
851662 | E/851662-400 |  | 2.264 | 2.4529 | 2.6416 | 2.8303
851663 | E/851663-400 |  | 4.9895 | 5.4057 | 5.8216 | 6.2374
851664 | E/851664-400 |  | 0.56031 | 0.60705 | 0.65375 | 0.70044
851665 | E/851665-400 |  | 0.56031 | 0.60705 | 0.65375 | 0.70044
851666 | E/851666-400 |  | 0.60441 | 0.65483 | 0.70521 | 0.75558
851667 | E/851667-400 |  | 0.84615 | 0.91674 | 0.98726 | 1.0578
851668 | E/851668-400 |  | 2.1757 | 2.3572 | 2.5385 | 2.7199
851669 | E/851669-400 |  | 3.9784 | 4.3102 | 4.6418 | 4.9734
851670 | E/851670-400 |  | 4.8244 | 5.2269 | 5.6289 | 6.031
851671 | E/851671-400 |  | 5.8577 | 6.3464 | 6.8346 | 7.3228
851672 | E/851672-400 |  | 0.38475 | 0.41685 | 0.44891 | 0.48098
851673 | E/851673-400 |  | 0.38479 | 0.41689 | 0.44896 | 0.48103
851674 | E/851674-400 |  | 0.52761 | 0.57163 | 0.6156 | 0.65957
851675 | E/851675-400 |  | 0.64856 | 0.70266 | 0.75671 | 0.81076
851676 | E/851676-400 |  | 1.2203 | 1.3221 | 1.4238 | 1.5255
851681 | E/851681-400 |  | 2.3522 | 2.5485 | 2.7445 | 2.9405
851683 | E/851683-400 |  | 7.1874 | 7.7869 | 8.3859 | 8.9849
851684 | E/851684-400 |  | 16.0562 | 17.3957 | 18.7338 | 20.072
851687 | E/851687-400 |  | 0.56025 | 0.60699 | 0.65368 | 0.70037
851690 | E/851690-400 |  | 3.1869 | 3.4527 | 3.7183 | 3.9839
851691 | E/851691-400 |  | 0.24785 | 0.26852 | 0.28918 | 0.30983
851693 | E/851693-400 |  | 0.29643 | 0.32116 | 0.34586 | 0.37057
851694 | E/851694-400 |  | 0.3406 | 0.36902 | 0.3974 | 0.42579
851695 | E/851695-400 |  | 0.38479 | 0.41689 | 0.44896 | 0.48103
852003 | E/010000-046 |  | 21.6946 | 23.5044 | 25.3124 | 27.1205
852004 | E/010000-070 |  | 6.3305 | 6.8587 | 7.3863 | 7.9138
852010 | E/010000-095 |  | 21.9803 | 23.814 | 25.6458 | 27.4776
852015 | E/010000-138 |  | 1.3076 | 1.4167 | 1.5257 | 1.6346
852016 | E/010000-139 |  | 35.146 | 38.078 | 41.0071 | 43.9362
852020 | E/010000-215 |  | 50.9281 | 55.1767 | 59.421 | 63.6654
852021 | E/010000-216 |  | 20.3647 | 22.0636 | 23.7608 | 25.458
852022 | E/010000-217 |  | 20.3647 | 22.0636 | 23.7608 | 25.458
852023 | E/010000-218 |  | 20.3647 | 22.0636 | 23.7608 | 25.458
852024 | E/010000-219 |  | 20.3647 | 22.0636 | 23.7608 | 25.458
852025 | E/010000-221 |  | 10.2543 | 11.1098 | 11.9644 | 12.8189
852057 | E/010035-092 |  | 28.4463 | 30.8194 | 33.1901 | 35.5608
852058 | E/010035-093 |  | 32.861 | 35.6024 | 38.3411 | 41.0797
852091 | E/010051-070 |  | 20.1189 | 21.7973 | 23.474 | 25.1507
852092 | E/010051-084 |  | 40.0263 | 43.3654 | 46.7012 | 50.037
852095 | E/010051-170 |  | 14.5095 | 15.72 | 16.9292 | 18.1384
852174 | E/010121-070 |  | 49.56 | 53.6945 | 57.8248 | 61.9552
852178 | E/010121-170 |  | 31.4076 | 34.0277 | 36.6453 | 39.2628
852191 | E/010133-135 |  | 3.1869 | 3.4528 | 3.7184 | 3.984
852280 | E/046600-084 |  | 88.5475 | 95.9344 | 103.314 | 110.6935
852283 | E/049539-275 |  | 60.508 | 65.5558 | 70.5986 | 75.6414
852290 | E/061414-036 |  | 219.5939 | 237.9132 | 256.2143 | 274.5153
852875 | E/040650-270 |  | 18.6437 | 20.1991 | 21.7528 | 23.3066
852876 | E/047010-270 |  | 29.6321 | 32.1041 | 34.5736 | 37.0432
852878 | E/010051-270 |  | 37.539 | 40.6707 | 43.7992 | 46.9277
853000 | E/025132-001 | Корпус 320х220х130мм | 27.1533 | 29.4185 | 31.6815 | 33.9444
853001 | E/025133-001 |  | 33.2041 | 35.9741 | 38.7413 | 41.5086
853002 | E/025143-001 | Корпус 440х320х130мм | 39.5658 | 42.8665 | 46.1639 | 49.4614
853003 | E/025163-001 |  | 58.1598 | 63.0116 | 67.8587 | 72.7057
853004 | E/025164-001 |  | 81.3092 | 88.0924 | 94.8687 | 101.645
853005 | E/025132-010 |  | 16.8592 | 18.2657 | 19.6708 | 21.0758
853006 | E/025133-010 |  | 21.4525 | 23.2422 | 25.03 | 26.8179
853007 | E/025143-010 |  | 27.882 | 30.208 | 32.5317 | 34.8554
853008 | E/025163-010 |  | 47.1033 | 51.0328 | 54.9584 | 58.884
853009 | E/025164-010 |  | 68.6115 | 74.3353 | 80.0534 | 85.7715
853010 | E/025132-015 | Крышка сплошная 320х220х50мм | 16.8592 | 18.2657 | 19.6708 | 21.0758
853011 | E/025133-015 |  | 21.4525 | 23.2422 | 25.03 | 26.8179
853012 | E/025143-015 | Крышка сплошная 340х320х50мм | 27.882 | 30.208 | 32.5317 | 34.8554
853013 | E/025163-015 |  | 47.1033 | 51.0328 | 54.9584 | 58.884
853014 | E/025164-015 |  | 68.6115 | 74.3353 | 80.0534 | 85.7715
853015 | E/025133-035 |  | 56.3905 | 61.0948 | 65.7944 | 70.494
853016 | E/025143-035 |  | 75.5129 | 81.8125 | 88.1058 | 94.399
853017 | E/025102-000 | Заглушка 220мм | 5.9702 | 6.4683 | 6.9659 | 7.4634
853020 | E/025103-000 | Заглушка 320мм | 6.6227 | 7.1752 | 7.7271 | 8.2791
853027 | E/025104-000 | Заглушка 440мм | 8.9405 | 9.6863 | 10.4314 | 11.1765
853030 | E/025132-045 |  | 28.2569 | 30.6142 | 32.9691 | 35.3241
853031 | E/025133-045 |  | 34.0466 | 36.8869 | 39.7244 | 42.5618
853032 | E/025143-045 |  | 38.3018 | 41.4971 | 44.6892 | 47.8813
853033 | E/025163-045 |  | 52.771 | 57.1734 | 61.5714 | 65.9693
853034 | E/025164-045 |  | 66.4178 | 71.9586 | 77.4939 | 83.0292
853035 | E/025100-018 |  | 8.9405 | 9.6863 | 10.4314 | 11.1765
853036 | E/025103-018 |  | 15.3328 | 16.612 | 17.8898 | 19.1677
853037 | E/025104-018 |  | 17.8711 | 19.362 | 20.8514 | 22.3408
853053 | E/025100-020 |  | 10.6053 | 11.49 | 12.3739 | 13.2577
853054 | E/025100-005 |  | 2.3982 | 2.5983 | 2.7982 | 2.9981
853057 | E/025100-008 |  | 3.4181 | 3.7032 | 3.9881 | 4.2729
853058 | E/025100-030 |  | 1.4064 | 1.5237 | 1.641 | 1.7582
853059 | E/025100-002 | Соединитель корпусов | 0.94501 | 1.0238 | 1.1026 | 1.1814
853060 | E/025100-004 |  | 1.8467 | 2.0007 | 2.1546 | 2.3085
853061 | E/025100-009 |  | 3.7145 | 4.0243 | 4.3339 | 4.6435
853062 | E/025100-012 | Соединитель специальный | 0.72524 | 0.78574 | 0.84618 | 0.90662
853064 | E/025100-019 | Крепление на стену (4шт) | 9.3722 | 10.1541 | 10.9352 | 11.7163
853065 | E/025102-007 |  | 2.5585 | 2.7719 | 2.9852 | 3.1984
853066 | E/025103-007 | Пластина разделительная 320мм | 3.3915 | 3.6744 | 3.9571 | 4.2397
853067 | E/025104-007 | Пластина разделительная 440мм | 4.6659 | 5.0552 | 5.444 | 5.8329
853068 | E/025132-050 | Монтажная плата 260х160мм | 8.0776 | 8.7515 | 9.4247 | 10.0979
853069 | E/025133-050 |  | 11.068 | 11.9913 | 12.9137 | 13.8362
853070 | E/025143-050 | Монтажная плата 380х260мм | 13.6266 | 14.7633 | 15.899 | 17.0346
853071 | E/025163-050 |  | 21.3031 | 23.0803 | 24.8557 | 26.6311
853072 | E/025164-050 |  | 24.2531 | 26.2763 | 28.2976 | 30.3188
853073 | E/025103-017 |  | 8.0776 | 8.7515 | 9.4247 | 10.0979
853074 | E/025104-017 |  | 11.068 | 11.9913 | 12.9137 | 13.8362
853075 | E/042101-201 |  | 15.3311 | 16.6101 | 17.8878 | 19.1655
853076 | E/042101-202 |  | 15.3311 | 16.6101 | 17.8878 | 19.1655
853077 | E/042101-203 |  | 15.3311 | 16.6101 | 17.8878 | 19.1655
853079 | E/025103-020 |  | 4.9164 | 5.3266 | 5.7363 | 6.1461
853082 | E/025103-010 |  | 36.8173 | 39.8887 | 42.9571 | 46.0254
853083 | E/025104-010 |  | 51.7417 | 56.0581 | 60.3703 | 64.6825
853094 | E/025102-019 |  | 4.2648 | 4.6206 | 4.9761 | 5.3315
853095 | E/025103-019 |  | 4.9366 | 5.3484 | 5.7598 | 6.1712
853096 | E/025104-019 |  | 5.5287 | 5.99 | 6.4507 | 6.9115
853097 | E/025102-023 |  | 6.3305 | 6.8587 | 7.3863 | 7.9138
853098 | E/025103-023 |  | 4.9366 | 5.3484 | 5.7598 | 6.1712
853099 | E/025104-023 |  | 5.5287 | 5.99 | 6.4507 | 6.9115
853100 | E/199814-100 |  | 0.11873 | 0.12863 | 0.13853 | 0.14843
853101 | E/199815-100 |  | 0.19759 | 0.21408 | 0.23055 | 0.24701
853102 | E/199816-100 |  | 0.21969 | 0.23801 | 0.25632 | 0.27463
853103 | E/025132-054 |  | 11.901 | 12.8938 | 13.8856 | 14.8775
853104 | E/025133-054 |  | 13.9576 | 15.122 | 16.2852 | 17.4484
853105 | E/025143-054 |  | 15.734 | 17.0466 | 18.3578 | 19.6691
853106 | E/025163-054 |  | 20.4403 | 22.1456 | 23.8491 | 25.5526
853107 | E/025164-054 |  | 24.685 | 26.7443 | 28.8016 | 30.8588
853113 | E/025132-052 |  | 12.7743 | 13.84 | 14.9046 | 15.9693
853114 | E/025133-052 |  | 17.0287 | 18.4493 | 19.8684 | 21.2876
853115 | E/025143-052 |  | 21.4538 | 23.2435 | 25.0315 | 26.8194
853116 | E/025163-052 |  | 33.4545 | 36.2454 | 39.0335 | 41.8217
853117 | E/025164-052 |  | 38.3018 | 41.4971 | 44.6892 | 47.8813
853123 | E/025100-031 |  | 4.671 | 5.0607 | 5.4499 | 5.8392
853124 | E/025230-100 |  | 109.5385 | 118.6766 | 127.8056 | 136.9346
853125 | E/025230-105 |  | 92.7013 | 100.4347 | 108.1605 | 115.8862
853126 | E/025330-100 |  | 159.4476 | 172.7493 | 186.0377 | 199.3261
853127 | E/025330-105 |  | 76.8099 | 83.2177 | 89.619 | 96.0204
853128 | E/025430-100 |  | 248.806 | 269.5623 | 290.2979 | 311.0334
853129 | E/025430-105 |  | 135.6842 | 147.0035 | 158.3114 | 169.6194
853130 | E/025630-100 |  | 209.8675 | 227.3754 | 244.8658 | 262.3563
853131 | E/025630-105 |  | 160.2691 | 173.6394 | 186.9963 | 200.3531
853132 | E/025230-110 |  | 184.3378 | 199.716 | 215.0787 | 230.4415
853133 | E/025330-110 |  | 194.2506 | 210.4557 | 226.6446 | 242.8335
853134 | E/025430-110 |  | 342.9684 | 371.58 | 400.1631 | 428.7462
853135 | E/025430-111 |  | 369.5209 | 400.3476 | 431.1436 | 461.9396
853137 | E/025320-130 |  | 105.637 | 114.4496 | 123.2534 | 132.0572
853138 | E/025330-130 |  | 147.2346 | 159.5174 | 171.788 | 184.0585
853139 | E/025430-130 |  | 515.5247 | 558.5316 | 601.4956 | 644.4595
853140 | E/025320-140 |  | 112.22 | 121.5818 | 130.9342 | 140.2867
853141 | E/025430-140 |  | 264.2464 | 286.2908 | 308.3132 | 330.3356
853149 | E/025430-160 |  | 335.3523 | 363.3286 | 391.277 | 419.2253
853159 | E/025230-101 |  | 143.2784 | 155.2312 | 167.1721 | 179.113
853160 | E/025430-101 |  | 298.0851 | 322.9524 | 347.7949 | 372.6374
853161 | E/025630-101 |  | 260.0705 | 281.7665 | 303.4408 | 325.1152
853162 | E/025320-131 |  | 212.309 | 230.0206 | 247.7145 | 265.4084
853163 | E/025320-132 |  | 237.3535 | 257.1544 | 276.9355 | 296.7166
853164 | E/025330-131 |  | 317.8453 | 344.3611 | 370.8504 | 397.3398
853165 | E/025320-141 |  | 324.4725 | 351.5412 | 378.5828 | 405.6244
853166 | E/025430-141 |  | 387.2041 | 419.5061 | 451.7758 | 484.0455
853167 | E/025430-142 |  | 401.4034 | 434.8899 | 468.343 | 501.796
853168 | E/025430-143 |  | 434.3957 | 470.6345 | 506.8372 | 543.0399
853170 | E/025430-144 |  | 254.4871 | 275.7173 | 296.9263 | 318.1354
853171 | E/025330-161 |  | 411.273 | 445.5828 | 479.8584 | 514.134
853172 | E/025163-185 |  | 73.9962 | 80.1692 | 86.3361 | 92.503
853256 | E/199889-100 |  | 0.35133 | 0.38064 | 0.40992 | 0.4392
853266 | E/025340-105 |  | 95.0164 | 102.943 | 110.8617 | 118.7804
853304 | E/025103-021 |  | 9.4222 | 10.2082 | 10.9935 | 11.7787
853327 | E/025133-057 |  | 14.3395 | 15.5358 | 16.7308 | 17.9259
853340 | E/025100-050 |  | 7.4155 | 8.0341 | 8.6522 | 9.2702
853874 | E/025330-132 |  | 345.925 | 374.7833 | 403.6128 | 432.4423
853875 | E/025640-130 |  | 813.698 | 881.5796 | 949.3934 | 1017.2072
853876 | E/025360-152 |  | 330.3743 | 357.9353 | 385.4688 | 413.0023
853877 | E/025360-153 |  | 380.181 | 411.897 | 443.5814 | 475.2658
853878 | E/025460-150 |  | 480.4773 | 520.5605 | 560.6036 | 600.6467
853880 | E/025630-164 |  | 456.6399 | 494.7344 | 532.7909 | 570.8474
854030 | E/049429-130 |  | 6.7532 | 7.3166 | 7.8794 | 8.4422
854080 |  |  | 29.5112 | 31.9732 | 34.4327 | 36.8921
855029 | E/025102-011 |  | 5.9702 | 6.4683 | 6.9659 | 7.4634
855030 | E/025102-012 |  | 5.9702 | 6.4683 | 6.9659 | 7.4634
855032 | E/025103-012 |  | 6.6227 | 7.1752 | 7.7271 | 8.2791
855033 | E/025103-013 |  | 6.6227 | 7.1752 | 7.7271 | 8.2791
855034 | E/025103-014 |  | 6.6227 | 7.1752 | 7.7271 | 8.2791
855035 | E/025103-015 |  | 6.6227 | 7.1752 | 7.7271 | 8.2791
855036 | E/025103-016 |  | 6.6227 | 7.1752 | 7.7271 | 8.2791
855037 | E/025104-011 |  | 8.9405 | 9.6863 | 10.4314 | 11.1765
855038 | E/025104-012 |  | 8.9405 | 9.6863 | 10.4314 | 11.1765
855085 | E/025143-060 |  | 252.6519 | 273.7291 | 294.7852 | 315.8412
856000 | APO1BASE-RAL7035 |  | 32.0463 | 34.7197 | 37.3905 | 40.0612
856001 | APO31BASE-RAL7035 |  | 37.1406 | 40.239 | 43.3343 | 46.4296
856002 | APO41BASE-RAL7035 |  | 46.3917 | 50.2619 | 54.1282 | 57.9945
856003 | APO71BASE-RAL7035 |  | 57.4159 | 62.2057 | 66.9908 | 71.7758
856004 | APO51BASE-RAL7035 |  | 69.2491 | 75.0261 | 80.7974 | 86.5686
856005 | APO81BASE-RAL7035 |  | 79.4992 | 86.1313 | 92.7568 | 99.3823
856006 | APO61BASE-RAL7035 |  | 83.6641 | 90.6436 | 97.6162 | 104.5888
856007 | APO11BASE-RAL7035 |  | 108.119 | 117.1387 | 126.1493 | 135.16
856008 | APO12BASE-RAL7035 |  | 118.0234 | 127.8693 | 137.7054 | 147.5415
856009 | APO31BASE2OPENSIDES-RAL7035 | Основание корпуса, 2откр.панели,302x186x131мм | 44.7062 | 48.4357 | 52.1616 | 55.8874
856010 | APO41BASE2OPENSIDES-RAL7035 |  | 50.2482 | 54.4401 | 58.6278 | 62.8155
856011 | APO71BASE2OPENSIDES-RAL7035 |  | 63.3122 | 68.5939 | 73.8704 | 79.1469
856012 | APO51BASE2OPENSIDES-RAL7035 |  | 81.3286 | 88.1133 | 94.8912 | 101.6692
856013 | APO81BASE2OPENSIDES-RAL7035 |  | 72.2892 | 78.3198 | 84.3444 | 90.369
856014 | APO61BASE2OPENSIDES-RAL7035 |  | 94.4857 | 102.3681 | 110.2425 | 118.117
856015 | APO11BASE2OPENSIDES-RAL7035 |  | 114.7937 | 124.3702 | 133.9372 | 143.5041
856016 | APO12BASE2OPENSIDES-RAL7035 |  | 122.721 | 132.9588 | 143.1864 | 153.414
856017 | APO31BASE4OPENSIDES-RAL7035 |  | 39.7623 | 43.0794 | 46.3932 | 49.707
856018 | APO41BASE4OPENSIDES-RAL7035 |  | 54.5219 | 59.0704 | 63.6142 | 68.1581
856019 | APO71BASE4OPENSIDES-RAL7035 |  | 65.8514 | 71.345 | 76.8331 | 82.3212
856020 | APO51BASE4OPENSIDES-RAL7035 |  | 80.9538 | 87.7072 | 94.454 | 101.2007
856021 | APO81BASE4OPENSIDES-RAL7035 |  | 90.9592 | 98.5473 | 106.1279 | 113.7084
856022 | APO61BASE4OPENSIDES-RAL7035 |  | 103.4068 | 112.0333 | 120.6513 | 129.2692
856023 | APO11BASE4OPENSIDES-RAL7035 |  | 127.1848 | 137.795 | 148.3946 | 158.9943
856024 | APO12BASE4OPENSIDES-RAL7035 |  | 127.4402 | 138.0717 | 148.6926 | 159.3135
856025 | APO1COVER(Polyester)-RAL7035 |  | 19.2224 | 20.826 | 22.428 | 24.03
856026 | APO31COVER(Polyester)-RAL7035 | Крышка корпуса сплошная с винтами,302x186x45мм | 21.0042 | 22.7565 | 24.507 | 26.2575
856027 | APO41COVER(Polyester)-RAL7035 |  | 31.5658 | 34.1991 | 36.8298 | 39.4605
856028 | APO71COVER(Polyester)-RAL7035 |  | 31.9221 | 34.5852 | 37.2456 | 39.906
856029 | APO51COVER(Polyester)-RAL7035 |  | 40.8206 | 44.226 | 47.628 | 51.03
856030 | APO81COVER(Polyester)-RAL7035 |  | 46.8249 | 50.7312 | 54.6336 | 58.536
856031 | APO61COVER(Polyester)-RAL7035 |  | 53.0776 | 57.5055 | 61.929 | 66.3525
856032 | APO11COVER(Polyester)-RAL7035 |  | 67.0948 | 72.6921 | 78.2838 | 83.8755
856033 | APO12COVER(Polyester)-RAL7035 |  | 81.6952 | 88.5105 | 95.319 | 102.1275
856034 | APO31COVER(HingedDoorTr.)-RAL7035 |  | 39.2331 | 42.5061 | 45.7758 | 49.0455
856035 | APO41COVER(HingedDoorTr.)-RAL7035 |  | 47.2569 | 51.1992 | 55.1376 | 59.076
856036 | APO71COVER(HingedDoorTr.)-RAL7035 |  | 50.2698 | 54.4635 | 58.653 | 62.8425
856037 | APO51COVER(HingedDoorTr.)-RAL7035 |  | 93.9414 | 101.7783 | 109.6074 | 117.4365
856038 | APO61COVER(HingedDoorTr.)-RAL7035 |  | 98.531 | 106.7508 | 114.9624 | 123.174
856039 | APO11COVER(HingedDoorTr.)-RAL7035 |  | 165.5394 | 179.3493 | 193.1454 | 206.9415
856040 | APO1DEPTHEXT.FRAME-RAL7035 |  | 39.3843 | 42.6699 | 45.9522 | 49.2345
856041 | APO31DEPTHEXT.FRAME-RAL7035 |  | 34.1792 | 37.0305 | 39.879 | 42.7275
856042 | APO41DEPTH.EXTFRAME-RAL7035 |  | 39.8163 | 43.1379 | 46.4562 | 49.7745
856043 | APO71DEPTHEXT.FRAME-RAL7035 |  | 39.8163 | 43.1379 | 46.4562 | 49.7745
856044 | APO81DEPTHEXT.FRAME-RAL7035 |  | 60.9825 | 66.0699 | 71.1522 | 76.2345
856045 | APO61DEPTHEXT.FRAME-RAL7035 |  | 70.3669 | 76.2372 | 82.1016 | 87.966
856046 | APO11DEPTHEXT.FRAME-RAL7035 |  | 83.9306 | 90.9324 | 97.9272 | 104.922
856047 | APO12DEPTHEXT.FRAME-RAL7035 |  | 90.3993 | 97.9407 | 105.4746 | 113.0085
856048 | APO1BOX(GreyCover)-RAL7035 |  | 42.6996 | 46.2618 | 49.8204 | 53.379
856049 | APO31BOX(GreyCover)-RAL7035 |  | 46.6197 | 50.5089 | 54.3942 | 58.2795
856050 | APO41BOX(GreyCover)-RAL7035 |  | 69.9566 | 75.7926 | 81.6228 | 87.453
856051 | APO71BOX(GreyCover)-RAL7035 |  | 70.9069 | 76.8222 | 82.7316 | 88.641
856052 | APO51BOX(GreyCover)-RAL7035 |  | 90.7556 | 98.3268 | 105.8904 | 113.454
856053 | APO81BOX(GreyCover)-RAL7035 |  | 103.9629 | 112.6359 | 121.3002 | 129.9645
856054 | APO61BOX(GreyCover)-RAL7035 |  | 117.9694 | 127.8108 | 137.6424 | 147.474
856055 | APO11BOX(GreyCover)-RAL7035 |  | 149.0816 | 161.5185 | 173.943 | 186.3675
856056 | APO12BOX(GreyCover)-RAL7035 |  | 181.5869 | 196.7355 | 211.869 | 227.0025
856057 | APO1BOX(TransparentCover)-RAL7035 |  | 50.6557 | 54.8816 | 59.1032 | 63.3249
856058 | APO31BOX(TransparentCover)-RAL7035 |  | 46.6629 | 50.5557 | 54.4446 | 58.3335
856059 | APO41BOX(TransparentCover)-RAL7035 |  | 73.4352 | 79.5614 | 85.6815 | 91.8016
856060 | APO71BOX(TransparentCover)-RAL7035 |  | 70.9069 | 76.8222 | 82.7316 | 88.641
856061 | APO51BOX(TransparentCover)-RAL7035 |  | 90.8096 | 98.3853 | 105.9534 | 113.5215
856062 | APO81BOX(TransparentCover)-RAL7035 |  | 103.9629 | 112.6359 | 121.3002 | 129.9645
856063 | APO61BOX(TransparentCover)-R7035 |  | 117.9694 | 127.8108 | 137.6424 | 147.474
856064 | APO11BOX(TransparentCover)-RAL7035 |  | 149.0816 | 161.5185 | 173.943 | 186.3675
856065 | APO12BOX(TransparentCover)-RAL7035 |  | 181.5869 | 196.7355 | 211.869 | 227.0025
856066 | APO31BOX(HingedCoverIP67)-R7035 |  | 65.4533 | 70.9137 | 76.3686 | 81.8235
856067 | APO41BOX(HingedCoverIP67)-R7035 |  | 78.5958 | 85.1526 | 91.7028 | 98.253
856068 | APO71BOX(HingedCoverIP67)-RAL7035 |  | 86.706 | 93.9393 | 101.1654 | 108.3915
856069 | APO51BOX(HingedCoverIP67)-R7035 |  | 115.8419 | 125.5059 | 135.1602 | 144.8145
856070 | APO61BOX(HingedCoverIP67)-R7035 |  | 134.546 | 145.7703 | 156.9834 | 168.1965
856071 | APO1BOX(HingedCoverIP55)-RAL7035 |  | 52.8832 | 57.2949 | 61.7022 | 66.1095
856072 | APO31BOX(HingedCoverIP55)-R7035 |  | 65.4533 | 70.9137 | 76.3686 | 81.8235
856073 | APO41BOX(HingedCoverIP55)-R7035 |  | 80.9177 | 87.6681 | 94.4118 | 101.1555
856074 | APO71BOX(HingedCoverIP55)-R7035 | Корпус IP55 со сплошной крышкой, 372x302x175мм, цвет светло-серый | 91.8355 | 99.4968 | 107.1504 | 114.804
856075 | APO51BOX(HingedCoverIP55)-R7035 |  | 112.0839 | 121.4343 | 130.7754 | 140.1165
856076 | APO81BOX(HingedCoverIP55)-R7035 |  | 129.5028 | 140.3064 | 151.0992 | 161.892
856077 | APO61BOX(HingedCoverIP55)-R7035 |  | 137.5049 | 148.9761 | 160.4358 | 171.8955
856078 | APO11BOX(HingedCoverIP55)-R7035 |  | 169.5351 | 183.6783 | 197.8074 | 211.9365
856079 | APO12BOX(HingedCoverIP55)-R7035 |  | 216.6083 | 234.6786 | 252.7308 | 270.783
856080 | APO31BOX(Hinged,Vent,Lock)-R7035 |  | 162.1184 | 175.6429 | 189.1539 | 202.6649
856081 | APO41BOX(Hinged,Vent,Lock)-R7035 |  | 134.2328 | 145.431 | 156.618 | 167.805
856082 | APO71BOX(Hinged,Vent,Lock)-R7035 |  | 149.1788 | 161.6238 | 174.0564 | 186.489
856083 | APO51BOX(Hinged,Vent,Lock)-R7035 |  | 168.9411 | 183.0348 | 197.1144 | 211.194
856084 | APO81BOX(Hinged,Vent,Lock)-R7035 |  | 182.17 | 197.3673 | 212.5494 | 227.7315
856085 | APO61BOX(Hinged,Vent,Lock)-R7035 |  | 196.198 | 212.5656 | 228.9168 | 245.268
856086 | APO11BOX(Hinged,Vent,Lock)-R7035 |  | 227.3211 | 246.285 | 265.23 | 284.175
856096 | SIDE1854xM20/161xM32/25-RAL7035 |  | 8.0997 | 8.7754 | 9.4504 | 10.1254
856097 | SIDE3009xM25/20-RAL7035 |  | 12.0339 | 13.0378 | 14.0407 | 15.0436
856098 | SIDE3002xM50/40-2xM25/20-R7035 |  | 12.0339 | 13.0378 | 14.0407 | 15.0436
856099 | SIDE30013xM20/16-RAL7035 |  | 12.0339 | 13.0378 | 14.0407 | 15.0436
856100 | SIDE3003xM40/32-2xM20/16-R7035 |  | 12.0339 | 13.0378 | 14.0407 | 15.0436
856101 | SIDE3701xM40/32-10xM25/20-RAL7035 |  | 12.8368 | 13.9077 | 14.9775 | 16.0474
856102 | SIDE37013xM25/20-RAL7035 |  | 12.8368 | 13.9077 | 14.9775 | 16.0474
856103 | BLINDENDPLATE185-RAL7035 |  | 23.0249 | 24.9457 | 26.8646 | 28.7835
856104 | BLINDENDPLATE300-RAL7035 |  | 26.1236 | 28.3029 | 30.4801 | 32.6572
856105 | BLINDENDPLATE370-RAL7035 |  | 28.9153 | 31.3275 | 33.7373 | 36.1471
856106 | COUPLINGFRAME185-RAL7035 |  | 4.4629 | 4.8352 | 5.2071 | 5.5791
856107 | COUPLINGFRAME300-RAL7035 |  | 4.9673 | 5.3817 | 5.7957 | 6.2097
856108 | COUPLINGFRAME370-RAL7035 |  | 5.4288 | 5.8817 | 6.3341 | 6.7866
856109 | SETOF2APOHINGESA-RAL7035 |  | 15.0788 | 16.3367 | 17.5934 | 18.85
856110 | SETOF2APOHINGESB-RAL7035 |  | 15.0788 | 16.3367 | 17.5934 | 18.85
856111 | SETOF2APOHINGESC-RAL7035 |  | 15.0788 | 16.3367 | 17.5934 | 18.85
856112 | SETOF2APOHINGESD-RAL7035 |  | 15.0788 | 16.3367 | 17.5934 | 18.85
856113 | SETOF2APOHINGESE-RAL7035 |  | 15.0788 | 16.3367 | 17.5934 | 18.85
856114 | SETOF2APOHINGESF-RAL7035 |  | 15.0788 | 16.3367 | 17.5934 | 18.85
856115 | APO31cableendbox1x75RAL7035 |  | 150.2459 | 162.78 | 175.3015 | 187.8231
856116 | APO31cableendbox2x75RAL7035 |  | 170.1829 | 184.3801 | 198.5632 | 212.7463
856117 | APO41cableendboxRAL7035 |  | 170.1829 | 184.3801 | 198.5632 | 212.7463
856118 | APO71cableendboxRAL7035 |  | 206.8341 | 224.089 | 241.3266 | 258.5642
856119 | APO31DINrailunit1row14modRAL7035 |  | 143.628 | 155.61 | 167.58 | 179.55
856120 | APO71DINrailunit2row28modRAL7035 |  | 138.9304 | 150.5205 | 162.099 | 173.6775
856121 | APO61DINrailunit3row42modRAL7035 |  | 353.5882 | 383.0859 | 412.554 | 442.0221
856122 | APO31forDilos1RAL7035 |  | 121.4631 | 131.596 | 141.7188 | 151.8415
856123 | APO41forDilos2-RAL7035 |  | 144.608 | 156.6718 | 168.7235 | 180.7751
856124 | APO41forDilos1H/Fulos000RAL7035 |  | 175.842 | 190.5114 | 205.1661 | 219.8208
856125 | APO71forDilos3RAL7035 |  | 153.8617 | 166.6974 | 179.5203 | 192.3432
856126 | APO71forFulos00or0-RAL7035 |  | 183.9416 | 199.2867 | 214.6164 | 229.9462
856127 | APO11forDilos4/Fulos1or2RA7035 |  | 369.0374 | 399.8238 | 430.5795 | 461.3352
856128 | APO31forDilos1withDIN-railRAL7035 |  | 122.6172 | 132.8464 | 143.0653 | 153.2843
856129 | APO61forch.overswitchDilos1HR7035 |  | 400.2714 | 433.6635 | 467.0222 | 500.3809
856130 | APO11forch.overswitchD3/F00+07035 |  | 625.8548 | 678.0659 | 730.2248 | 782.3837
856131 | APOFlansch300,2xM32-3xM25-4xM20R7035 |  | 12.0339 | 13.0378 | 14.0407 | 15.0436
858000 | E/042101-101 |  | 14.6601 | 15.8831 | 17.1049 | 18.3267
858001 | E/042101-102 |  | 14.6601 | 15.8831 | 17.1049 | 18.3267
858002 | E/042101-103 |  | 16.0563 | 17.3958 | 18.7339 | 20.0721
858003 | E/042103-150 |  | 3.7734 | 4.0882 | 4.4027 | 4.7171
858004 | E/042103-151 |  | 3.6482 | 3.9526 | 4.2566 | 4.5607
858005 | E/042103-152 |  | 3.331 | 3.6089 | 3.8865 | 4.1641
858006 | E/042103-160 |  | 5.8029 | 6.287 | 6.7707 | 7.2543
858007 | E/042103-161 |  | 5.8301 | 6.3165 | 6.8023 | 7.2882
858008 | E/042103-169 |  | 6.0104 | 6.5118 | 7.0128 | 7.5137
858010 | E/042103-171 |  | 6.0104 | 6.5118 | 7.0128 | 7.5137
858011 | E/042103-172 |  | 7.0239 | 7.6099 | 8.1953 | 8.7807
858013 | E/042103-174 |  | 7.0239 | 7.6099 | 8.1953 | 8.7807
858025 | E/042104-101 |  | 5.6698 | 6.1428 | 6.6153 | 7.0878
858026 | E/042104-102 |  | 2.0873 | 2.2614 | 2.4354 | 2.6093
858027 | E/042104-103 |  | 3.522 | 3.8158 | 4.1093 | 4.4028
858028 | E/042104-104 |  | 3.522 | 3.8158 | 4.1093 | 4.4028
858029 | E/042104-105 |  | 5.0776 | 5.5012 | 5.9243 | 6.3475
858030 | E/042104-106 |  | 7.9069 | 8.5665 | 9.2255 | 9.8844
858031 | E/042104-107 |  | 10.6266 | 11.5131 | 12.3987 | 13.2843
858032 | E/042104-108 |  | 7.9069 | 8.5665 | 9.2255 | 9.8844
858033 | E/042104-109 |  | 10.6266 | 11.5131 | 12.3987 | 13.2843
858034 | E/042150-101 | Modula 630K - шина - на ток 250A, сечением 12х5мм, сплошная, длина 3м | 39.8768 | 43.2035 | 46.5268 | 49.8502
858035 | E/042150-102 |  | 79.7843 | 86.4402 | 93.0894 | 99.7387
858036 | E/042150-103 | Modula 630K - шина - на ток 400A, сечением 20х5мм, сплошная , плоская, длиной 3000мм | 61.4005 | 66.5228 | 71.6399 | 76.757
858037 | E/042150-104 |  | 112.165 | 121.5222 | 130.8701 | 140.218
858038 | E/042150-105 |  | 91.815 | 99.4745 | 107.1264 | 114.7783
858039 | E/042150-106 |  | 184.5137 | 199.9064 | 215.2839 | 230.6613
858043 | E/042150-110 | Modula 630K - шина - на ток 250A, сечением 12х5мм, с резьбовым отверстием М5, длина 958мм. | 26.5314 | 28.7448 | 30.9559 | 33.167
861395 | E/014900-002 |  | 46.6521 | 50.544 | 54.432 | 58.32
861396 | E/014900-004 |  | 52.5268 | 56.9088 | 61.2864 | 65.664
861397 | E/014900-006 |  | 63.9091 | 69.2406 | 74.5668 | 79.893
861398 | E/014900-008 |  | 68.4447 | 74.1546 | 79.8588 | 85.563
861399 | E/014900-010 |  | 79.5246 | 86.1588 | 92.7864 | 99.414
861500 | E/611057-500 |  | 7.8477 | 8.5024 | 9.1565 | 9.8105
861501 | E/611057-000 |  | 8.5952 | 9.3122 | 10.0285 | 10.7448
861502 | E/611081-500 |  | 10.4774 | 11.3515 | 12.2247 | 13.0979
861503 | E/611081-000 |  | 10.4774 | 11.3515 | 12.2247 | 13.0979
861504 | E/621057-500 |  | 9.5664 | 10.3644 | 11.1617 | 11.9589
861505 | E/621057-000 |  | 10.4774 | 11.3515 | 12.2247 | 13.0979
861506 | E/621081-500 |  | 11.9606 | 12.9584 | 13.9552 | 14.952
861507 | E/621081-000 |  | 11.9606 | 12.9584 | 13.9552 | 14.952
861508 | E/622057-500 |  | 10.8974 | 11.8065 | 12.7147 | 13.6229
861509 | E/622057-000 |  | 10.8974 | 11.8065 | 12.7147 | 13.6229
861510 | E/622081-500 |  | 13.7287 | 14.874 | 16.0181 | 17.1623
861511 | E/622081-000 |  | 15.0362 | 16.2905 | 17.5436 | 18.7968
861512 | E/633066-500 |  | 14.5932 | 15.8107 | 17.0269 | 18.2431
861513 | E/633066-000 |  | 15.9831 | 17.3164 | 18.6485 | 19.9805
861514 | E/633090-500 |  | 17.4341 | 18.8885 | 20.3415 | 21.7945
861515 | E/633090-000 |  | 17.4341 | 18.8885 | 20.3415 | 21.7945
861516 | E/642057-500 |  | 13.7287 | 14.874 | 16.0181 | 17.1623
861517 | E/642057-000 |  | 13.7287 | 14.874 | 16.0181 | 17.1623
861518 | E/642081-500 |  | 16.5705 | 17.9528 | 19.3338 | 20.7148
861519 | E/642081-000 |  | 18.1486 | 19.6626 | 21.1751 | 22.6876
861520 | E/644075-500 |  | 16.997 | 18.4149 | 19.8315 | 21.248
861521 | E/644075-000 |  | 16.997 | 18.4149 | 19.8315 | 21.248
861522 | E/644099-500 |  | 20.2853 | 21.9776 | 23.6682 | 25.3587
861523 | E/644099-000 |  | 22.2172 | 24.0707 | 25.9223 | 27.7738
861524 | E/652057-500 |  | 20.0413 | 21.7132 | 23.3835 | 25.0537
861525 | E/652057-000 |  | 20.0413 | 21.7132 | 23.3835 | 25.0537
861526 | E/652081-500 |  | 21.7759 | 23.5925 | 25.4073 | 27.2221
861527 | E/652081-000 |  | 21.7759 | 23.5925 | 25.4073 | 27.2221
861528 | E/653090-500 |  | 22.6595 | 24.5499 | 26.4383 | 28.3268
861529 | E/653090-000 |  | 22.6595 | 24.5499 | 26.4383 | 28.3268
861530 | E/653111-500 |  | 25.0737 | 27.1655 | 29.2551 | 31.3448
861531 | E/653111-000 |  | 25.0737 | 27.1655 | 29.2551 | 31.3448
861532 | E/653165-500 |  | 25.2722 | 27.3805 | 29.4867 | 31.5929
861533 | E/653165-000 |  | 25.2722 | 27.3805 | 29.4867 | 31.5929
861534 | E/665090-500 |  | 27.5773 | 29.8779 | 32.1762 | 34.4744
861535 | E/665090-000 |  | 27.5773 | 29.8779 | 32.1762 | 34.4744
861536 | E/665111-500 |  | 31.3622 | 33.9786 | 36.5923 | 39.2061
861537 | E/665111-000 |  | 34.4138 | 37.2847 | 40.1528 | 43.0208
861538 | E/665165-500 |  | 43.1483 | 46.7479 | 50.3439 | 53.9399
861539 | E/665165-000 |  | 43.1483 | 46.7479 | 50.3439 | 53.9399
861542 | E/675090-500 |  | 43.369 | 46.987 | 50.6014 | 54.2158
861543 | E/675090-000 |  | 47.4994 | 51.462 | 55.4206 | 59.3792
861544 | E/675111-500 |  | 46.4295 | 50.3028 | 54.1723 | 58.0417
861545 | E/675111-000 |  | 46.4295 | 50.3028 | 54.1723 | 58.0417
861546 | E/675165-500 |  | 53.845 | 58.337 | 62.8244 | 67.3119
861547 | E/675165-000 |  | 53.845 | 58.337 | 62.8244 | 67.3119
861550 | E/687111-500 |  | 98.7592 | 106.9981 | 115.2287 | 123.4593
861551 | E/687111-000 |  | 108.1648 | 117.1883 | 126.2028 | 135.2173
861552 | E/687165-500 |  | 119.4606 | 129.4264 | 139.3823 | 149.3382
861553 | E/687165-000 |  | 130.8378 | 141.7527 | 152.6568 | 163.5608
861556 | E/611057-560 |  | 9.0196 | 9.7721 | 10.5238 | 11.2755
861557 | E/611057-060 |  | 9.0196 | 9.7721 | 10.5238 | 11.2755
861559 | E/611081-060 |  | 11.0322 | 11.9525 | 12.872 | 13.7914
861560 | E/621057-560 |  | 10.0728 | 10.9131 | 11.7526 | 12.5921
861561 | E/621057-060 |  | 11.0322 | 11.9525 | 12.872 | 13.7914
861562 | E/621081-560 |  | 13.7636 | 14.9119 | 16.0589 | 17.206
861563 | E/621081-060 |  | 12.5668 | 13.6151 | 14.6624 | 15.7098
861564 | E/622057-560 |  | 11.4438 | 12.3985 | 13.3522 | 14.3059
861565 | E/622057-060 |  | 11.4438 | 12.3985 | 13.3522 | 14.3059
861566 | E/622081-560 |  | 15.7979 | 17.1159 | 18.4325 | 19.7491
861567 | E/622081-060 |  | 15.7979 | 17.1159 | 18.4325 | 19.7491
861568 | E/633066-560 |  | 15.3278 | 16.6065 | 17.8839 | 19.1613
861569 | E/633066-060 |  | 16.7876 | 18.188 | 19.5871 | 20.9862
861570 | E/633090-560 |  | 20.0413 | 21.7132 | 23.3835 | 25.0537
861571 | E/633090-060 |  | 20.0413 | 21.7132 | 23.3835 | 25.0537
861572 | E/642057-560 |  | 14.4242 | 15.6275 | 16.8296 | 18.0317
861573 | E/642057-060 |  | 15.7979 | 17.1159 | 18.4325 | 19.7491
861574 | E/642081-560 |  | 19.0507 | 20.64 | 22.2277 | 23.8154
861575 | E/642081-060 |  | 19.0507 | 20.64 | 22.2277 | 23.8154
861576 | E/644075-560 |  | 17.8617 | 19.3518 | 20.8404 | 22.329
861577 | E/644075-060 |  | 19.5628 | 21.1948 | 22.8251 | 24.4555
861578 | E/644099-560 | Корпус IР66,сплош.крышка,поликарб.,130x130х99мм | 21.279 | 23.0542 | 24.8276 | 26.601
861579 | E/644099-060 |  | 21.279 | 23.0542 | 24.8276 | 26.601
861580 | E/652057-560 |  | 19.2421 | 20.8474 | 22.451 | 24.0547
861581 | E/652057-060 |  | 21.0747 | 22.8328 | 24.5892 | 26.3456
861582 | E/652081-560 |  | 22.8876 | 24.797 | 26.7044 | 28.6119
861583 | E/652081-060 |  | 25.0674 | 27.1586 | 29.2477 | 31.3368
861584 | E/653090-560 |  | 23.8025 | 25.7882 | 27.7719 | 29.7556
861585 | E/653090-060 |  | 23.8025 | 25.7882 | 27.7719 | 29.7556
861586 | E/653111-560 |  | 26.3154 | 28.5108 | 30.7039 | 32.897
861587 | E/653111-060 |  | 26.3154 | 28.5108 | 30.7039 | 32.897
861588 | E/653165-560 |  | 29.0715 | 31.4968 | 33.9196 | 36.3424
861589 | E/653165-060 |  | 26.5436 | 28.7579 | 30.9701 | 33.1822
861590 | E/665090-560 |  | 28.9378 | 31.3519 | 33.7635 | 36.1752
861591 | E/665090-060 |  | 31.6938 | 34.3378 | 36.9791 | 39.6205
861592 | E/665111-560 |  | 36.1006 | 39.1123 | 42.1209 | 45.1295
861593 | E/665111-060 |  | 36.0786 | 39.0884 | 42.0952 | 45.102
861594 | E/665165-560 |  | 45.3355 | 49.1176 | 52.8959 | 56.6741
861595 | E/665165-060 |  | 49.6532 | 53.7954 | 57.9335 | 62.0717
861598 | E/675090-560 |  | 45.5467 | 49.3463 | 53.1422 | 56.9381
861599 | E/675090-060 |  | 49.8844 | 54.046 | 58.2034 | 62.3607
861600 | E/675111-560 |  | 48.7673 | 52.8356 | 56.8999 | 60.9642
861601 | E/675111-060 |  | 48.7673 | 52.8356 | 56.8999 | 60.9642
861602 | E/675165-560 |  | 56.5243 | 61.2398 | 65.9506 | 70.6613
861603 | E/675165-060 |  | 56.5243 | 61.2398 | 65.9506 | 70.6613
861606 | E/687111-560 |  | 103.6862 | 112.3361 | 120.9773 | 129.6186
861607 | E/687111-060 |  | 113.561 | 123.0347 | 132.4989 | 141.9631
861608 | E/687165-560 |  | 137.3765 | 148.8369 | 160.2859 | 171.7349
861609 | E/687165-060 |  | 125.4307 | 135.8946 | 146.348 | 156.8015
861612 | E/611057-540 |  | 5.4535 | 5.9085 | 6.363 | 6.8175
861613 | E/611057-040 |  | 6.3181 | 6.8452 | 7.3718 | 7.8983
861614 | E/611081-540 |  | 6.9737 | 7.5554 | 8.1366 | 8.7178
861615 | E/611081-040 |  | 8.2552 | 8.9439 | 9.6319 | 10.3199
861616 | E/621057-540 |  | 6.5366 | 7.0819 | 7.6267 | 8.1714
861617 | E/621057-040 |  | 7.1626 | 7.7602 | 8.3571 | 8.9541
861618 | E/621081-540 |  | 7.8477 | 8.5024 | 9.1565 | 9.8105
861619 | E/621081-040 |  | 9.5664 | 10.3644 | 11.1617 | 11.9589
861620 | E/622057-540 |  | 7.1626 | 7.7602 | 8.3571 | 8.9541
861621 | E/622057-040 |  | 8.2552 | 8.9439 | 9.6319 | 10.3199
861622 | E/622081-540 |  | 9.1493 | 9.9126 | 10.6751 | 11.4376
861623 | E/622081-040 |  | 12.414 | 13.4496 | 14.4842 | 15.5188
861624 | E/633066-540 |  | 10.0234 | 10.8596 | 11.6949 | 12.5303
861625 | E/633066-040 |  | 12.414 | 13.4496 | 14.4842 | 15.5188
861626 | E/633090-540 |  | 11.9606 | 12.9584 | 13.9552 | 14.952
861627 | E/633090-040 |  | 15.9831 | 17.3164 | 18.6485 | 19.9805
861628 | E/642057-540 |  | 5.3347 | 5.7797 | 6.2243 | 6.6689
861629 | E/642057-040 |  | 11.9353 | 12.931 | 13.9257 | 14.9204
861630 | E/642081-540 |  | 11.3345 | 12.2801 | 13.2247 | 14.1694
861631 | E/642081-040 |  | 15.0362 | 16.2905 | 17.5436 | 18.7968
861632 | E/644075-540 |  | 8.6029 | 9.3206 | 10.0376 | 10.7546
861633 | E/644075-040 |  | 14.4493 | 15.6548 | 16.859 | 18.0632
861634 | E/644099-540 |  | 13.0732 | 14.1639 | 15.2534 | 16.3429
861635 | E/644099-040 |  | 15.7542 | 17.0685 | 18.3815 | 19.6944
861636 | E/652057-540 |  | 11.9606 | 12.9584 | 13.9552 | 14.952
861637 | E/652057-040 |  | 15.0362 | 16.2905 | 17.5436 | 18.7968
861638 | E/652081-540 |  | 7.5199 | 8.1472 | 8.7739 | 9.4006
861639 | E/652081-040 |  | 17.289 | 18.7313 | 20.1722 | 21.6131
861640 | E/653090-540 |  | 9.3774 | 10.1597 | 10.9412 | 11.7228
861641 | E/653090-040 |  | 16.0136 | 17.3496 | 18.6841 | 20.0187
861642 | E/653111-540 |  | 10.3608 | 11.2251 | 12.0886 | 12.952
861643 | E/653111-040 |  | 16.769 | 18.1679 | 19.5655 | 20.963
861644 | E/653165-540 |  | 10.8974 | 11.8065 | 12.7147 | 13.6229
861645 | E/653165-040 |  | 19.9217 | 21.5837 | 23.244 | 24.9042
861646 | E/665090-540 |  | 14.2456 | 15.434 | 16.6212 | 17.8084
861647 | E/665090-040 |  | 23.5232 | 25.4855 | 27.446 | 29.4064
861648 | E/665111-540 |  | 16.2227 | 17.576 | 18.928 | 20.28
861649 | E/665111-040 |  | 22.024 | 23.8613 | 25.6968 | 27.5323
861650 | E/665165-540 |  | 18.6236 | 20.1772 | 21.7293 | 23.2814
861651 | E/665165-040 |  | 37.1137 | 40.2098 | 43.3029 | 46.396
861654 | E/675090-540 |  | 21.2628 | 23.0366 | 24.8087 | 26.5807
861655 | E/675090-040 |  | 36.8719 | 39.9478 | 43.0207 | 46.0937
861656 | E/675111-540 |  | 22.5679 | 24.4506 | 26.3314 | 28.2123
861657 | E/675111-040 |  | 33.8864 | 36.7133 | 39.5374 | 42.3615
861658 | E/675165-540 |  | 23.8721 | 25.8636 | 27.8531 | 29.8426
861659 | E/675165-040 |  | 44.631 | 48.3543 | 52.0739 | 55.7934
861662 | E/687111-540 |  | 57.0963 | 61.8595 | 66.618 | 71.3764
861663 | E/687111-040 |  | 82.8341 | 89.7444 | 96.6479 | 103.5513
861664 | E/687165-540 |  | 68.0234 | 73.6982 | 79.3673 | 85.0364
861665 | E/687165-040 |  | 111.7479 | 121.0703 | 130.3834 | 139.6965
861668 | E/611057-580 |  | 5.4535 | 5.9085 | 6.363 | 6.8175
861669 | E/611057-080 |  | 6.3181 | 6.8452 | 7.3718 | 7.8983
861670 | E/611081-580 |  | 6.9737 | 7.5554 | 8.1366 | 8.7178
861671 | E/611081-080 |  | 9.0414 | 9.7957 | 10.5492 | 11.3027
861672 | E/621057-580 |  | 6.5366 | 7.0819 | 7.6267 | 8.1714
861673 | E/621057-080 |  | 7.8448 | 8.4992 | 9.153 | 9.8068
861674 | E/621081-580 |  | 7.8477 | 8.5024 | 9.1565 | 9.8105
861675 | E/621081-080 |  | 10.4774 | 11.3515 | 12.2247 | 13.0979
861676 | E/622057-580 |  | 7.1626 | 7.7602 | 8.3571 | 8.9541
861677 | E/622057-080 |  | 9.0414 | 9.7957 | 10.5492 | 11.3027
861678 | E/622081-580 |  | 9.1493 | 9.9126 | 10.6751 | 11.4376
861679 | E/622081-080 |  | 12.414 | 13.4496 | 14.4842 | 15.5188
861680 | E/633066-580 |  | 10.0234 | 10.8596 | 11.6949 | 12.5303
861681 | E/633066-080 |  | 12.414 | 13.4496 | 14.4842 | 15.5188
861682 | E/633090-580 |  | 11.9606 | 12.9584 | 13.9552 | 14.952
861684 | E/642057-580 |  | 5.3347 | 5.7797 | 6.2243 | 6.6689
861685 | E/642057-080 |  | 8.8311 | 9.5678 | 10.3038 | 11.0398
861686 | E/642081-580 |  | 7.709 | 8.3521 | 8.9946 | 9.637
861687 | E/642081-080 |  | 11.0467 | 11.9683 | 12.8889 | 13.8095
861688 | E/644075-580 |  | 8.6029 | 9.3206 | 10.0376 | 10.7546
861689 | E/644075-080 |  | 14.4493 | 15.6548 | 16.859 | 18.0632
861690 | E/644099-580 |  | 13.0533 | 14.1422 | 15.2301 | 16.3179
861691 | E/644099-080 |  | 14.3843 | 15.5843 | 16.783 | 17.9818
861692 | E/652057-580 |  | 11.9606 | 12.9584 | 13.9552 | 14.952
861693 | E/652057-080 |  | 15.0362 | 16.2905 | 17.5436 | 18.7968
861694 | E/652081-580 |  | 7.5199 | 8.1472 | 8.7739 | 9.4006
861695 | E/652081-080 |  | 17.289 | 18.7313 | 20.1722 | 21.6131
861696 | E/653090-580 |  | 9.3774 | 10.1597 | 10.9412 | 11.7228
861697 | E/653090-080 |  | 16.0136 | 17.3496 | 18.6841 | 20.0187
861698 | E/653111-580 |  | 10.3608 | 11.2251 | 12.0886 | 12.952
861699 | E/653111-080 |  | 16.769 | 18.1679 | 19.5655 | 20.963
861700 | E/653165-580 |  | 10.8974 | 11.8065 | 12.7147 | 13.6229
861701 | E/653165-080 |  | 18.1894 | 19.7068 | 21.2227 | 22.7386
861702 | E/665090-580 |  | 14.2456 | 15.434 | 16.6212 | 17.8084
861703 | E/665090-080 |  | 21.4777 | 23.2694 | 25.0594 | 26.8493
861704 | E/665111-580 |  | 16.2227 | 17.576 | 18.928 | 20.28
861705 | E/665111-080 |  | 24.1215 | 26.1338 | 28.1441 | 30.1544
861706 | E/665165-580 |  | 18.6236 | 20.1772 | 21.7293 | 23.2814
861707 | E/665165-080 |  | 33.1133 | 35.8758 | 38.6355 | 41.3951
861710 | E/675090-580 |  | 21.2591 | 23.0326 | 24.8043 | 26.5761
861711 | E/675090-080 |  | 33.6656 | 36.4741 | 39.2798 | 42.0855
861712 | E/675111-580 |  | 22.5679 | 24.4506 | 26.3314 | 28.2123
861713 | E/675111-080 |  | 33.8864 | 36.7133 | 39.5374 | 42.3615
861714 | E/675165-580 |  | 23.8721 | 25.8636 | 27.8531 | 29.8426
861715 | E/675165-080 |  | 40.7501 | 44.1496 | 47.5457 | 50.9418
861718 | E/687111-580 |  | 57.0963 | 61.8595 | 66.618 | 71.3764
861720 | E/687165-580 |  | 68.0234 | 73.6982 | 79.3673 | 85.0364
861721 | E/687165-080 |  | 102.0307 | 110.5424 | 119.0457 | 127.549
861724 | E/600001-001 |  | 0.42888 | 0.46466 | 0.5004 | 0.53614
861725 | E/600001-002 |  | 0.50554 | 0.54772 | 0.58985 | 0.63198
861726 | E/600001-003 |  | 0.56025 | 0.60699 | 0.65368 | 0.70037
861727 | E/600001-004 |  | 0.94501 | 1.0238 | 1.1026 | 1.1814
861728 | E/600002-005 |  | 1.0552 | 1.1432 | 1.2311 | 1.3191
861730 | E/600003-007 |  | 3.6924 | 4.0004 | 4.3082 | 4.6159
861731 | E/600003-008 |  | 3.6924 | 4.0004 | 4.3082 | 4.6159
861732 | E/600003-009 |  | 3.6526 | 3.9573 | 4.2617 | 4.5661
861733 | E/600003-010 |  | 4.0239 | 4.3596 | 4.6949 | 5.0303
861734 | E/600003-011 |  | 4.4071 | 4.7748 | 5.142 | 5.5093
861735 | E/600003-012 |  | 5.0374 | 5.4576 | 5.8774 | 6.2972
861736 | E/600003-013 |  | 5.5892 | 6.0555 | 6.5213 | 6.9871
861737 | E/600003-014 |  | 5.0374 | 5.4576 | 5.8774 | 6.2972
861738 | E/600003-015 |  | 6.0306 | 6.5337 | 7.0363 | 7.5389
861739 | E/600003-016 |  | 8.4088 | 9.1103 | 9.811 | 10.5118
861740 | E/600003-017 |  | 21.494 | 23.2871 | 25.0784 | 26.8697
861741 | E/600004-018 |  | 1.736 | 1.8809 | 2.0255 | 2.1702
861742 | E/600004-019 |  | 2.1074 | 2.2832 | 2.4589 | 2.6345
861743 | E/600004-020 |  | 2.3082 | 2.5007 | 2.6931 | 2.8854
861744 | E/600004-021 |  | 2.9345 | 3.1793 | 3.4239 | 3.6685
861745 | E/600004-022 |  | 3.6924 | 4.0004 | 4.3082 | 4.6159
861746 | E/600004-023 |  | 2.6794 | 2.9029 | 3.1262 | 3.3495
861747 | E/600004-024 |  | 2.8291 | 3.0651 | 3.3009 | 3.5367
861748 | E/600004-025 |  | 3.1909 | 3.4571 | 3.723 | 3.9889
861749 | E/600004-026 |  | 4.1142 | 4.4574 | 4.8002 | 5.1431
861750 | E/600004-027 |  | 6.4625 | 7.0016 | 7.5402 | 8.0788
861753 | E/600006-030 |  | 1.5934 | 1.7264 | 1.8592 | 1.992
861754 | E/600006-031 |  | 2.099 | 2.2741 | 2.449 | 2.624
861755 | E/600006-032 |  | 2.5164 | 2.7263 | 2.936 | 3.1457
861756 | E/600006-033 |  | 3.6052 | 3.906 | 4.2064 | 4.5069
861757 | E/600007-034 |  | 1.9165 | 2.0763 | 2.2361 | 2.3958
861758 | E/600007-035 |  | 6.402 | 6.9361 | 7.4696 | 8.0032
861759 | E/600008-036 |  | 4.0239 | 4.3596 | 4.6949 | 5.0303
861760 | E/600009-037 |  | 2.099 | 2.2741 | 2.449 | 2.624
861761 | E/600010-038 |  | 30.1682 | 32.6849 | 35.1991 | 37.7134
861762 | E/600011-039 |  | 1.0437 | 1.1308 | 1.2178 | 1.3047
861763 | E/600012-040 |  | 0.11873 | 0.12863 | 0.13853 | 0.14843
861764 | E/600013-041 |  | 4.0004 | 4.3342 | 4.6676 | 5.001
861765 | E/600013-042 |  | 3.0007 | 3.2511 | 3.5012 | 3.7512
861769 | E/600015-044 |  | 0.62649 | 0.67875 | 0.73096 | 0.78317
861770 | E/600015-045 |  | 0.89029 | 0.96456 | 1.0388 | 1.113
866001 | E/080200-101 |  | 22.8705 | 24.7785 | 26.6845 | 28.5905
866002 | E/080200-115 |  | 20.9797 | 22.7299 | 24.4783 | 26.2268
866003 | E/080200-135 |  | 18.3971 | 19.9318 | 21.465 | 22.9982
872224 | RD1D220 | Реле RD10, 0.01 ... 5A, 220/230В перем. тока, 0-3ceк. | 415.2718 | 449.9153 | 484.5242 | 519.1331
872225 | RD1D110 | Реле RD10, 0.01 ... 5A, 110В перем. тока, 0-3ceк. | 440.8527 | 477.6303 | 514.3711 | 551.1119
872226 | RD1D380 | Реле RD10, 0.01 ... 5A, 380/400В перем. тока, 0-3ceк. | 440.8527 | 477.6303 | 514.3711 | 551.1119
880614 | E/075290-032 | Modula 630K - 4-х полюсные клеммники для монтажа на DIN-рейке - шина 10х6мм на ток 80Адлиной 80мм, вводы:1х16кв.мм, выводы: 8х10кв.мм, габариты (ДхВхГ): 88 x 85 x 48мм | 10.839 | 11.7432 | 12.6465 | 13.5498
880615 | E/075290-033 | Modula 630K - комплекты винтов - комплект из 50 зажимов М5. | 8.1624 | 8.8433 | 9.5236 | 10.2038
880617 | E/075290-035 | НКУ Modula Plus. Аксессуары. Болты. Комплект из 40 болтов M6x16 для медных шин 20x5мм и 32x5мм. | 12.9835 | 14.0666 | 15.1487 | 16.2307
880618 | E/075290-036 | Modula 630K - защитный экран - размером: 530 x 100мм | 15.2975 | 16.5737 | 17.8486 | 19.1235
880619 | E/075290-037 | Modula 630K - защитный экран - размером: 530 x 1000мм | 93.9633 | 101.802 | 109.6329 | 117.4639
880630 | E/075290-039 | Modula 630K - 4-х полюсные клеммники для монтажа на металлической секции - шина 32 x 5мм на ток 400Адлиной 275мм, вводы:1 x M10, выводы: 8 x M6, габариты (ДхВхГ): 300 x 240 x 140мм | 175.7199 | 190.379 | 205.0236 | 219.6681
880635 | E/075290-040 | Modula 630K - 4-х полюсные клеммники для монтажа на металлической секции - шина 20 x 5мм на ток 250Адлиной 200мм, вводы:2 x M8, выводы: 4 x M6, габариты (ДхВхГ): 230 x 150 x 70мм | 144.4438 | 156.4938 | 168.5318 | 180.5698
880637 | E/075290-042 | Modula 630K - компоненты для шин земля/ноль - комплект из фиксирующих зажимов М6. | 26.7132 | 28.9417 | 31.168 | 33.3943
880638 | E/075290-043 | Modula 630K - компоненты для шин земля/ноль - комплект из соединителей 35 кв.мм. | 26.7132 | 28.9417 | 31.168 | 33.3943
880639 | E/075290-044 | Modula 630K - компоненты для шин земля/ноль - комплект из соединителей 16 кв.мм. | 26.7132 | 28.9417 | 31.168 | 33.3943
880654 | E/075290-004 | Modula 630K - защитная панель - с 45мм прорезью высотой 150мм с винтом и гайкой. | 10.9016 | 11.8111 | 12.7196 | 13.6282
880655 | E/075290-000 | Modula 630K - защитная панель - сплошная, высотой 50мм с винтом и гайкой. | 4.1508 | 4.4971 | 4.843 | 5.1889
880656 | E/075290-001 | Modula 630K - защитная панель - сплошная, высотой 150мм с винтом и гайкой. | 10.2757 | 11.1329 | 11.9893 | 12.8457
880657 | E/075290-002 | Modula 630K - защитная панель - сплошная, высотой 200мм с винтом и гайкой. | 13.1086 | 14.2021 | 15.2946 | 16.3871
880658 | E/075290-003 | Modula 630K - защитная панель - с углублением для увеличения свободного пространства за дверцей на 30ммвысотой 150мм с винтом и гайкой. | 25.2523 | 27.3589 | 29.4634 | 31.5679
880665 | E/075290-017 | Modula 630K - замок с секретом - в комплекте 2 ключа 455E (без кулачка). | 10.3381 | 11.2005 | 12.0621 | 12.9237
880686 | E/075100-010 | Modula 630K - функциональные блоки для модульного оборудования - комплект для установки MD125 и Dilos 40/160A, с клеммником 4х160А, длина 200мм, высота 150мм . При токе >63А используйте дополнительную защитную панель 880655. | 97.9446 | 106.1155 | 114.2782 | 122.4409
880688 | E/075100-020 | Modula 630K - функциональные блоки для установки выключателей в литом корпусе - D125 (4 аппарата) в вертикальном положении , высота панели 200мм. | 50.8242 | 55.0642 | 59.2999 | 63.5356
880690 | E/075100-031 | Modula 630K - функциональные блоки для установки выключателей в литом корпусе - D125 M в горизонтальном положении , высота панели 150мм. | 28.2054 | 30.5584 | 32.909 | 35.2597
880693 | E/075100-037 | Modula 630K - функциональные блоки для установки выключателей в литом корпусе - D250 M в горизонтальном положении , высота панели 150мм. | 36.2922 | 39.3198 | 42.3444 | 45.369
880694 | E/075100-039 | Modula 630K - функциональные блоки для установки выключателей в литом корпусе - D400 в горизонтальном положении , высота панели 200мм. | 46.5736 | 50.4589 | 54.3404 | 58.2218
880700 | E/075100-000 | Modula 630K - функциональные блоки для модульного оборудования - комплект для установки 27 модулей шириной 18мм, высота панели 150мм (I<63A). | 16.5314 | 17.9105 | 19.2882 | 20.6659
880701 | E/075100-001 | Modula 630K - функциональные блоки для модульного оборудования - комплект для установки 27 модулей шириной 18мм, высота панели 200мм (I>63A). | 19.917 | 21.5786 | 23.2385 | 24.8983
880703 | E/074060-005 | Modula 630K - отдельные шкафы шириной 600мм, IP40 IK-07. В составе кода: 1 задняя панель + 2 боковые, габариты (ВхШхГ, мм): 545 x 600 x 220, полезная высота(мм): 450. Количество комплектуемых блоков из 27 модулей: 3 (81мод.). | 56.8937 | 61.64 | 66.3815 | 71.123
880704 | E/074160-005 | Modula 630K - отдельные шкафы шириной 600мм, IP40 IK-07. В составе кода: 1 задняя панель + 2 боковые, габариты (ВхШхГ, мм): 695 x 600 x 220, полезная высота(мм): 600. Количество комплектуемых блоков из 27 модулей: 4 (108мод.). | 64.9373 | 70.3546 | 75.7665 | 81.1784
880705 | E/074260-005 | Modula 630K - отдельные шкафы шириной 600мм, IP40 IK-07. В составе кода: 1 задняя панель + 2 боковые, габариты (ВхШхГ, мм): 845 x 600 x 220, полезная высота(мм): 750. Количество комплектуемых блоков из 27 модулей: 5 (135мод.). | 71.5448 | 77.5133 | 83.4759 | 89.4385
880706 | E/074360-005 | Modula 630K - отдельные шкафы шириной 600мм, IP40 IK-07. В составе кода: 1 задняя панель + 2 боковые, габариты (ВхШхГ, мм): 995 x 600 x 220, полезная высота(мм): 900. Количество комплектуемых блоков из 27 модулей: 6 (162мод.). | 78.3221 | 84.856 | 91.3834 | 97.9108
880707 | E/074460-005 | Modula 630K - отдельные шкафы шириной 600мм, IP40 IK-07. В составе кода: 1 задняя панель + 2 боковые, габариты (ВхШхГ, мм): 1145 x 600 x 220, полезная высота(мм): 1050. Количество комплектуемых блоков из 27 модулей: 7 (189мод.). | 87.0237 | 94.2836 | 101.5362 | 108.7887
880708 | E/074560-005 | Modula 630K - отдельные шкафы шириной 600мм, IP40 IK-07. В составе кода: 1 задняя панель + 2 боковые, габариты (ВхШхГ, мм): 1295 x 600 x 220, полезная высота(мм): 1200. Количество комплектуемых блоков из 27 модулей: 8 (216мод.). | 99.4427 | 107.7386 | 116.0262 | 124.3138
880709 | E/074090-005 | Modula 630K - отдельные шкафы шириной 900мм, IP40 IK-07. В составе кода: 1 задняя панель + 2 боковые + 2 стойки для кабельного отсека, габариты (ВхШхГ, мм): 545 x 900 x 220, полезная высота(мм): 450. Количество комплектуемых блоков из 27 модулей: 3 (81мод. + отсек). | 84.9923 | 92.0826 | 99.1659 | 106.2492
880712 | E/075100-050 | Modula 630K - функциональные блоки для установки выключателей нагрузки - Dilos 3 250/315Aгоризонтальном положении , высота панели 300мм. | 45.7844 | 49.604 | 53.4196 | 57.2353
880713 | E/075100-051 | Modula 630K - функциональные блоки для установки выключателей нагрузки - Dilos 4 400/630Aгоризонтальном положении , высота панели 450мм. | 88.3153 | 95.6828 | 103.0431 | 110.4033
880714 | E/074190-005 | Modula 630K - отдельные шкафы шириной 900мм, IP40 IK-07. В составе кода: 1 задняя панель + 2 боковые + 2 стойки для кабельного отсека, габариты (ВхШхГ, мм): 695 x 900 x 220, полезная высота(мм): 600. Количество комплектуемых блоков из 27 модулей: 4 (108мод. + отсек). | 133.5217 | 144.6606 | 155.7883 | 166.916
880715 | E/074290-005 | Modula 630K - отдельные шкафы шириной 900мм, IP40 IK-07. В составе кода: 1 задняя панель + 2 боковые + 2 стойки для кабельного отсека, габариты (ВхШхГ, мм): 845 x 900 x 220, полезная высота(мм): 750. Количество комплектуемых блоков из 27 модулей: 5 (135мод. + отсек). | 145.8097 | 157.9736 | 170.1255 | 182.2773
880716 | E/074390-005 | Modula 630K - отдельные шкафы шириной 900мм, IP40 IK-07. В составе кода: 1 задняя панель + 2 боковые + 2 стойки для кабельного отсека, габариты (ВхШхГ, мм): 995 x 900 x 220, полезная высота(мм): 900. Количество комплектуемых блоков из 27 модулей: 6 (162мод. + отсек). | 158.5928 | 171.8232 | 185.0403 | 198.2575
880717 | E/074490-005 | Modula 630K - отдельные шкафы шириной 900мм, IP40 IK-07. В составе кода: 1 задняя панель + 2 боковые + 2 стойки для кабельного отсека, габариты (ВхШхГ, мм): 1145 x 900 x 220, полезная высота(мм): 1050. Количество комплектуемых блоков из 27 модулей: 7 (189мод. + отсек). | 186.3033 | 201.8454 | 217.372 | 232.8985
880718 | E/074590-005 | Modula 630K - отдельные шкафы шириной 900мм, IP40 IK-07. В составе кода: 1 задняя панель + 2 боковые + 2 стойки для кабельного отсека, габариты (ВхШхГ, мм): 1295 x 900 x 220, полезная высота(мм): 1200. Количество комплектуемых блоков из 27 модулей: 8 (216мод. + отсек). | 195.256 | 211.545 | 227.8177 | 244.0904
880719 | E/074060-010 | Modula 630K - отдельные шкафы шириной 600мм, IP40 IK-07. В составе кода:1 верх + 1 низ, габариты (ШхГ, мм): 600 x 220 - с заглушками для ввода кабеля. | 52.4546 | 56.8306 | 61.2022 | 65.5738
880720 | E075100090 |  | 68.5919 | 74.3141 | 80.0306 | 85.7471
880722 | E/074090-010 | Modula 630K - отдельные шкафы шириной 900мм, IP40 IK-07. В составе кода:1 верх + 1 низ, габариты (ШхГ, мм): 900 x 220 - с заглушками для ввода кабеля. | 72.5169 | 78.5665 | 84.6101 | 90.6537
880723 | E/074060-025 | Modula 630K - непрозрачная дверца шириной 600мм (IP41 - IK08, поставляется с цилиндрическим замком типа V2432E) для отдельного шкафа 600мм (или для 600мм отсека шкафа шириной 900мм) c количеством комплектуемых блоков из 27 модулей: 3 (81мод.). | 52.4991 | 56.8787 | 61.254 | 65.6293
880724 | E/074160-025 | Modula 630K - непрозрачная дверца шириной 600мм (IP41 - IK08, поставляется с цилиндрическим замком типа V2432E) для отдельного шкафа 600мм (или для 600мм отсека шкафа шириной 900мм) c количеством комплектуемых блоков из 27 модулей: 4 (108мод.). | 58.297 | 63.1604 | 68.0189 | 72.8774
880725 | E/074260-025 | Modula 630K - непрозрачная дверца шириной 600мм (IP41 - IK08, поставляется с цилиндрическим замком типа V2432E) для отдельного шкафа 600мм (или для 600мм отсека шкафа шириной 900мм) c количеством комплектуемых блоков из 27 модулей: 5 (135мод.). | 64.209 | 69.5656 | 74.9168 | 80.268
880726 | E/074360-025 | Modula 630K - непрозрачная дверца шириной 600мм (IP41 - IK08, поставляется с цилиндрическим замком типа V2432E) для отдельного шкафа 600мм (или для 600мм отсека шкафа шириной 900мм) c количеством комплектуемых блоков из 27 модулей: 6 (162мод.). | 70.0961 | 75.9438 | 81.7856 | 87.6274
880727 | E/074460-025 | Modula 630K - непрозрачная дверца шириной 600мм (IP41 - IK08, поставляется с цилиндрическим замком типа V2432E) для отдельного шкафа 600мм (или для 600мм отсека шкафа шириной 900мм) c количеством комплектуемых блоков из 27 модулей: 7 (189мод.). | 78.7102 | 85.2765 | 91.8362 | 98.3959
880728 | E/074560-025 | Modula 630K - непрозрачная дверца шириной 600мм (IP41 - IK08, поставляется с цилиндрическим замком типа V2432E) для отдельного шкафа 600мм (или для 600мм отсека шкафа шириной 900мм) c количеством комплектуемых блоков из 27 модулей: 8 (216мод.). | 98.74 | 106.9772 | 115.2062 | 123.4353
880729 | E/074660-025 | Modula 630K - непрозрачная дверца шириной 600мм (IP41 - IK08, поставляется с двумя цилиндрическими замками типа V2432E) для сборного шкафа шириной 600мм (или для 600мм отсека шкафа 900мм шириной) с общим количеством комплектуемых блоков: 9 (4+5). | 136.7631 | 148.1724 | 159.5702 | 170.9681
880730 | E/075290-006 | Modula 630K - кронштейн (скоба) для крепления DIN-рейки (комплект из двух деталей + винты + зажимы) - нерегулируемый, высотой 87мм. | 2.7777 | 3.0094 | 3.2409 | 3.4724
880731 | E/075290-007 | Modula 630K - кронштейн (скоба) для крепления DIN-рейки (комплект из двух деталей + винты + зажимы) - регулируемый от 15 до 110 мм. | 23.8864 | 25.8791 | 27.8698 | 29.8605
880732 | E/074760-025 | Modula 630K - непрозрачная дверца шириной 600мм (IP41 - IK08, поставляется с двумя цилиндрическими замками типа V2432E) для сборного шкафа шириной 600мм (или для 600мм отсека шкафа 900мм шириной) с общим количеством комплектуемых блоков: 10 (5+5). | 139.9169 | 151.5893 | 163.25 | 174.9107
880733 | E/074860-025 | Modula 630K - непрозрачная дверца шириной 600мм (IP41 - IK08, поставляется с двумя цилиндрическими замками типа V2432E) для сборного шкафа шириной 600мм (или для 600мм отсека шкафа 900мм шириной) с общим количеством комплектуемых блоков: 11 (6+5). | 143.9609 | 155.9706 | 167.9684 | 179.9661
880734 | E/074960-025 | Modula 630K - непрозрачная дверца шириной 600мм (IP41 - IK08, поставляется с двумя цилиндрическими замками типа V2432E) для сборного шкафа шириной 600мм (или для 600мм отсека шкафа 900мм шириной) с общим количеством комплектуемых блоков: 12 (6+6). | 147.7595 | 160.0862 | 172.4005 | 184.7148
880735 | E/074060-026 | Modula 630K - прозрачная дверца шириной 600мм (IP41 - IK07, поставляется с цилиндрическим замком типа V2432E) для отдельного шкафа 600мм (или для 600мм отсека шкафа шириной 900мм) c количеством комплектуемых блоков из 27 модулей: 3 (81мод.). | 85.1545 | 92.2584 | 99.3552 | 106.452
880736 | E/074160-026 | Modula 630K - прозрачная дверца шириной 600мм (IP41 - IK07, поставляется с цилиндрическим замком типа V2432E) для отдельного шкафа 600мм (или для 600мм отсека шкафа шириной 900мм) c количеством комплектуемых блоков из 27 модулей: 4 (108мод.). | 92.1394 | 99.826 | 107.5049 | 115.1838
880737 | E/075290-005 | Modula 630K - функциональные блоки для модульного оборудования - Универсальная установочная панель 140х490мм. | 30.2611 | 32.7856 | 35.3076 | 37.8295
880738 | E/075290-009 | Modula 630K - держатели шин на 250А (комплект из двух деталей и крепежа) - для шкафа, 4 полюса, на ток 250А, шины сечением 12х5мм. | 44.8628 | 48.6054 | 52.3443 | 56.0831
880739 | E/075290-010 | Modula 630K - держатели шин на 400А(комплект из двух деталей и крепежа) - для шкафа, 4 полюса, на ток 400А, шины сечением 20х5мм. | 46.5112 | 50.3913 | 54.2676 | 58.1438
880740 | E/075290-030 | Modula 630K - держатели шин на 250А(комплект из двух деталей и крепежа) - для кабельного/шинного отсека, 4 полюса, на ток 250А, шины сечением 12х5мм. | 44.8628 | 48.6054 | 52.3443 | 56.0831
880741 | E/075290-031 | Modula 630K - держатели шин на 400А(комплект из двух деталей и крепежа) - для кабельного/шинного отсека, 4 полюса, на ток 400А, шины сечением 20х5мм. | 46.5112 | 50.3913 | 54.2676 | 58.1438
880742 | E/075290-011 | Modula 630K - 4-х полюсные клеммники для монтажа на DIN-рейке - шина 10х6мм на ток 125Адлиной 120мм, вводы:4х16кв.мм, выводы: 7х10кв.мм, габариты (ДхВхГ): 126 x 85 x 48мм | 23.836 | 25.8244 | 27.8109 | 29.7974
880743 | E/074260-026 | Modula 630K - прозрачная дверца шириной 600мм (IP41 - IK07, поставляется с цилиндрическим замком типа V2432E) для отдельного шкафа 600мм (или для 600мм отсека шкафа шириной 900мм) c количеством комплектуемых блоков из 27 модулей: 5 (135мод.). | 102.4835 | 111.033 | 119.574 | 128.115
880749 | E/074360-026 | Modula 630K - прозрачная дверца шириной 600мм (IP41 - IK07, поставляется с цилиндрическим замком типа V2432E) для отдельного шкафа 600мм (или для 600мм отсека шкафа шириной 900мм) c количеством комплектуемых блоков из 27 модулей: 6 (162мод.). | 110.2253 | 119.4207 | 128.6069 | 137.7931
880750 | E/074460-026 | Modula 630K - прозрачная дверца шириной 600мм (IP41 - IK07, поставляется с цилиндрическим замком типа V2432E) для отдельного шкафа 600мм (или для 600мм отсека шкафа шириной 900мм) c количеством комплектуемых блоков из 27 модулей: 7 (189мод.). | 131.4471 | 142.4129 | 153.3677 | 164.3225
880751 | E/074560-026 | Modula 630K - прозрачная дверца шириной 600мм (IP41 - IK07, поставляется с цилиндрическим замком типа V2432E) для отдельного шкафа 600мм (или для 600мм отсека шкафа шириной 900мм) c количеством комплектуемых блоков из 27 модулей: 8 (216мод.). | 150.9253 | 163.5161 | 176.0942 | 188.6724
880752 | E/074660-026 | Modula 630K - прозрачная дверца шириной 600мм (IP41 - IK07, поставляется с двумя цилиндрическими замками типа V2432E) для сборного шкафа шириной 600мм (или для 600мм отсека шкафа 900мм шириной) с общим количеством комплектуемых блоков: 9 (4+5). | 210.1138 | 227.6422 | 245.1532 | 262.6641
880753 | E/074760-026 | Modula 630K - прозрачная дверца шириной 600мм (IP41 - IK07, поставляется с двумя цилиндрическими замками типа V2432E) для сборного шкафа шириной 600мм (или для 600мм отсека шкафа 900мм шириной) с общим количеством комплектуемых блоков: 10 (5+5). | 214.314 | 232.1929 | 250.0539 | 267.9149
880754 | E/075290-027 | Modula 630K - комплекты винтов - комплект из 30 винтов М6 с головкой со шлицом для металлического кронштейна. | 6.4828 | 7.0236 | 7.5639 | 8.1041
880755 | E/075290-028 | Modula 630K - комплекты винтов - комплект из 10 винтов М5 для защитной панели с пружинящими шайбами. | 5.5793 | 6.0448 | 6.5098 | 6.9748
880756 | E/074860-026 | Modula 630K - прозрачная дверца шириной 600мм (IP41 - IK07, поставляется с двумя цилиндрическими замками типа V2432E) для сборного шкафа шириной 600мм (или для 600мм отсека шкафа 900мм шириной) с общим количеством комплектуемых блоков: 11 (6+5). | 219.0728 | 237.3486 | 255.6062 | 273.8638
880757 | E/075290-026 | Modula 630K - держатель для прокладки кабеля - комплект из 10 деталей, для вертикального расположения. | 13.2468 | 14.3519 | 15.4559 | 16.5599
880758 | E/074960-026 | Modula 630K - прозрачная дверца шириной 600мм (IP41 - IK07, поставляется с двумя цилиндрическими замками типа V2432E) для сборного шкафа шириной 600мм (или для 600мм отсека шкафа 900мм шириной) с общим количеством комплектуемых блоков: 12 (6+6). | 222.2505 | 240.7915 | 259.3139 | 277.8363
880761 | E/074290-025 | Modula 630K - непрозрачная дверца шириной 900мм (IP41 - IK08, поставляется с цилиндрическим замком типа V2432E) для отдельного 900мм шкафа c количеством комплектуемых блоков из 27 модулей: 5 (135мод. + отсек). | 110.2697 | 119.4688 | 128.6587 | 137.8487
880763 | E/074490-025 | Modula 630K - непрозрачная дверца шириной 900мм (IP41 - IK08, поставляется с цилиндрическим замком типа V2432E) для отдельного 900мм шкафа c количеством комплектуемых блоков из 27 модулей: 7 (189мод. + отсек). | 122.0688 | 132.2522 | 142.4255 | 152.5987
880764 | E/074590-025 | Modula 630K - непрозрачная дверца шириной 900мм (IP41 - IK08, поставляется с цилиндрическим замком типа V2432E) для отдельного 900мм шкафа c количеством комплектуемых блоков из 27 модулей: 8 (216мод. + отсек). | 130.1496 | 141.0071 | 151.8538 | 162.7005
880766 | E/075290-008 | Modula 630K - кронштейн (скоба) для крепления DIN-рейки (комплект из двух деталей + винты + зажимы) - для крепления DIN-рейки под углом 45гр., высотой 55мм. | 4.5581 | 4.9383 | 5.3182 | 5.6981
880768 | E/075290-025 | Modula 630K - держатель кабеля - для шкафа шириной 600мм, 2шт. в комплекте + винты + зажимы . | 6.2689 | 6.7919 | 7.3143 | 7.8368
880775 | E/075290-045 | Modula 630K - компоненты для шин земля/ноль - шина 12х4, длиной 475мм, 1 соединитель 35кв.мм, 20 соединителей 16 кв.мм, 2 фиксирующих зажима М6. | 33.2392 | 36.0121 | 38.7823 | 41.5524
880785 | E/074660-040 | Modula 630K - комплект креплений для соединения сборных шкафов шириной 600мм с общим количеством комплектуемых блоков: 9 (4+5). | 46.9005 | 50.8131 | 54.7218 | 58.6305
880786 | E/074760-040 | Modula 630K - комплект креплений для соединения сборных шкафов шириной 600мм с общим количеством комплектуемых блоков: 10 (5+5). | 59.4323 | 64.3904 | 69.3435 | 74.2966
880787 | E/074860-040 | Modula 630K - комплект креплений для соединения сборных шкафов шириной 600мм с общим количеством комплектуемых блоков: 11 (6+5). | 59.9646 | 64.9671 | 69.9646 | 74.9621
880788 | E/074960-040 | Modula 630K - комплект креплений для соединения сборных шкафов шириной 600мм с общим количеством комплектуемых блоков: 12 (6+6). | 60.486 | 65.5319 | 70.5728 | 75.6138
880789 | E/074690-040 | Modula 630K - комплект креплений для соединения сборных шкафов шириной 900мм с общим количеством комплектуемых блоков: 9 (4+5). | 107.6807 | 116.6638 | 125.638 | 134.6121
880790 | E/074790-040 | Modula 630K - комплект креплений для соединения сборных шкафов шириной 900мм с общим количеством комплектуемых блоков: 10 (5+5). | 121.1786 | 131.2877 | 141.3868 | 151.4859
880791 | E/074890-040 | Modula 630K - комплект креплений для соединения сборных шкафов шириной 900мм с общим количеством комплектуемых блоков: 11 (6+5). | 122.3813 | 132.5908 | 142.7901 | 152.9893
880792 | E/074990-040 | Modula 630K - комплект креплений для соединения сборных шкафов шириной 900мм с общим количеством комплектуемых блоков: 12 (6+6). | 123.7796 | 134.1057 | 144.4216 | 154.7374
880793 | E/074060-050 | Modula 630K - цоколь шириной 600мм, высота 100мм. | 50.6935 | 54.9225 | 59.1473 | 63.3721
880794 | E/074090-050 | Modula 630K - цоколь шириной 900мм , высота 100мм. | 67.9708 | 73.6411 | 79.3058 | 84.9705
880795 | E/074060-055 | Modula 630K - цоколь шириной 600мм, высота 200мм. | 77.4631 | 83.9253 | 90.3811 | 96.8369
880796 | E/074090-055 | Modula 630K - цоколь шириной 900мм , высота 200мм. | 131.4279 | 142.392 | 153.3453 | 164.2985
880797 | E/074030-070 | Modula 630K - плоская защитная панель для шинного/кабельного отсека - высотой 450мм, кол-во комплектуемых блоков: 3. | 18.0116 | 19.5141 | 21.0152 | 22.5163
880798 | E/074130-070 | Modula 630K - плоская защитная панель для шинного/кабельного отсека - высотой 600мм, кол-во комплектуемых блоков: 4. | 21.7106 | 23.5218 | 25.3312 | 27.1406
880799 | E/074230-070 | Modula 630K - плоская защитная панель для шинного/кабельного отсека - высотой 750мм, кол-во комплектуемых блоков: 5. | 25.6728 | 27.8145 | 29.9541 | 32.0936
880842 | E/074330-070 | Modula 630K - плоская защитная панель для шинного/кабельного отсека - высотой 900мм, кол-во комплектуемых блоков: 6. | 31.1765 | 33.7774 | 36.3756 | 38.9739
880843 | E/074430-070 | Modula 630K - плоская защитная панель для шинного/кабельного отсека - высотой 1050мм, кол-во комплектуемых блоков: 7. | 33.8411 | 36.6643 | 39.4846 | 42.3049
880844 | E/074530-070 | Modula 630K - плоская защитная панель для шинного/кабельного отсека - высотой 1200мм, кол-во комплектуемых блоков: 8. | 48.7313 | 52.7967 | 56.8579 | 60.9192
880845 | E/075290-046 | Modula 630K - держатели шин на 600А(комплект из одной детали и крепежа) - для шкафа, 4 полюса, на ток 250, 400, 630А, шины сечением 20х5, 32х5, 30х105мм соотв. | 96.7841 | 104.8582 | 112.9242 | 120.9902
880846 | E/075290-047 | Modula 630K - держатели шин на 600А(комплект из одной детали и крепежа) - для кабельного/шинного отсека, 4 полюса, на ток 250, 400, 630А, шины сечением 20х5, 32х5, 30х105мм соотв. | 41.4834 | 44.9441 | 48.4013 | 51.8586
880847 | E/075290-048 | НКУ Modula Plus. Шинная сборка для задней установки на токи, при IP30/IP55 (А): 320/250. Ширина х толщина (мм): 20x5. Длина шины: 1000мм. | 107.8429 | 116.8396 | 125.8273 | 134.8149
880850 | E/075290-051 | НКУ Modula Plus. Шинная сборка для задней установки на токи, при IP30/IP55 (А): 400/360. Ширина х толщина (мм): 32x5. Длина шины: 1000мм. | 143.7974 | 155.7935 | 167.7776 | 179.7617
880851 | E/075290-052 | НКУ Modula Plus. Шинная сборка для задней установки на токи, при IP30/IP55 (А): 630/560. Ширина х толщина (мм): 30x10. Длина шины: 1000мм. | 359.4845 | 389.474 | 419.4336 | 449.3931
880852 | E/075290-053 | НКУ Modula Plus. Аксессуары. Болты. Комплект из 40 болтов M8x20 для медных шин 30x10мм. | 17.9804 | 19.4804 | 20.9788 | 22.4773
880853 | E/074100-020 | Modula 630K - функциональные блоки для установки выключателей в литом корпусе - D160 (3 аппарата) в вертикальном положении , высота панели 300мм. | 36.2922 | 39.3198 | 42.3444 | 45.369
880854 | E/074100-025 | Modula 630K - функциональные блоки для установки выключателей в литом корпусе - D250 (3 аппарата) в вертикальном положении , высота панели 450мм. | 39.9226 | 43.2531 | 46.5802 | 49.9074
880855 | E/074100-030 | Modula 630K - функциональные блоки для установки выключателей в литом корпусе - D400 (1 аппарат) в вертикальном положении , высота панели 600мм. | 39.4085 | 42.6961 | 45.9804 | 49.2647
880860 | E/074100-050 | Modula 630K - функциональные блоки для установки выключателей нагрузки - Dilos 3 250/315Aвертикальном положении , высота панели 300мм. | 32.1303 | 34.8108 | 37.4885 | 40.1663
880861 | E/074100-051 | Modula 630K - функциональные блоки для установки выключателей нагрузки - Dilos 4 400/630Aвертикальном положении , высота панели 600мм. | 49.051 | 53.143 | 57.231 | 61.3189
880863 | E/074000-000 | Modula 630K - держатель кабеля - для кабельного отсека, 2шт. в комплекте + винты + зажимы . | 12.0993 | 13.1087 | 14.117 | 15.1254
880864 | E/074000-001 |  | 10.839 | 11.7432 | 12.6465 | 13.5498
880865 | E/074000-002 | Modula 630K - комплекты винтов - комплект из 50 зажимов М6. | 8.1624 | 8.8433 | 9.5236 | 10.2038
880875 | E/074060-011 | Modula 630K - отдельные шкафы шириной 600мм, IP40 IK-07. В составе кода:1 верх + 1 низ, габариты (ШхГ, мм): 600 x 220 - без заглушек для ввода кабеля. | 52.4546 | 56.8306 | 61.2022 | 65.5738
880876 | E/074000-080 | Modula 630K - вертикальный разделительный экран для сепарации формы 2 - на 3 ряда. | 13.7549 | 14.9024 | 16.0487 | 17.1951
880877 | E/074100-080 | Modula 630K - вертикальный разделительный экран для сепарации формы 2 - на 4 ряда. | 14.2186 | 15.4048 | 16.5898 | 17.7748
880878 | E/074200-080 | Modula 630K - вертикальный разделительный экран для сепарации формы 2 - на 5 рядов. | 17.5224 | 18.9842 | 20.4445 | 21.9048
880879 | E/074300-080 | Modula 630K - вертикальный разделительный экран для сепарации формы 2 - на 6 рядов. | 20.92 | 22.6652 | 24.4087 | 26.1522
880880 | E/074400-080 | Modula 630K - вертикальный разделительный экран для сепарации формы 2 - на 7 рядов. | 22.5445 | 24.4252 | 26.3041 | 28.1829
880881 | E/074500-080 | Modula 630K - вертикальный разделительный экран для сепарации формы 2 - на 8 рядов. | 23.234 | 25.1723 | 27.1086 | 29.0449
880882 | E/074090-011 | Modula 630K - отдельные шкафы шириной 900мм, IP40 IK-07. В составе кода:1 верх + 1 низ, габариты (ШхГ, мм): 901 x 220 - без заглушек для ввода кабеля. | 72.5169 | 78.5665 | 84.6101 | 90.6537
880884 | E/075290-062 | Modula 630K - система шин Moduclic - 3P+2N + кабель 3P+N, (18 черных кабелей 6кв.мм, 6 синих кабелей 6кв.мм). | 76.6412 | 83.0349 | 89.4222 | 95.8095
880885 | E/075290-063 | Modula 630K - система шин Moduclic - 3P+2N + монокабели (одножильные) (12 черных кабелей 6 кв.мм, 12 синих кабелей 6 кв.мм). | 76.6412 | 83.0349 | 89.4222 | 95.8095
880886 | E/075290-064 | Modula 630K - система шин Moduclic - 3P+2N - без кабелей. | 49.9532 | 54.1205 | 58.2836 | 62.4467
880887 | E/075290-065 | Modula 630K - система шин Moduclic - 6 черных кабелей 6 кв.мм , длиной 120мм. | 6.6078 | 7.1591 | 7.7098 | 8.2605
880888 | E/075290-066 | Modula 630K - система шин Moduclic - 6 синих кабелей 6 кв.мм , длиной 120мм. | 6.6078 | 7.1591 | 7.7098 | 8.2605
880889 | E/075290-067 | Modula 630K - система шин Moduclic - 6 черных кабелей 10 кв.мм , длиной 120мм. | 7.7611 | 8.4085 | 9.0553 | 9.7021
880890 | E/075290-068 | Modula 630K - система шин Moduclic - 6 синих кабелей 10 кв.мм , длиной 120мм. | 7.7611 | 8.4085 | 9.0553 | 9.7021
880891 | E/075290-069 | Modula 630K - система шин Moduclic - 6 черных кабелей 6 кв.мм , длиной 320мм. | 8.351 | 9.0477 | 9.7437 | 10.4397
880892 | E/075290-070 | Modula 630K - система шин Moduclic - 6 синих кабелей 6 кв.мм , длиной 320мм. | 8.351 | 9.0477 | 9.7437 | 10.4397
880893 | E/075290-071 | Modula 630K - система шин Moduclic - 6 черных кабелей 10 кв.мм , длиной 320мм. | 9.6425 | 10.447 | 11.2506 | 12.0542
880894 | E/075290-072 | Modula 630K - система шин Moduclic - 6 синих кабелей 10 кв.мм , длиной 320мм. | 9.6425 | 10.447 | 11.2506 | 12.0542
880895 | E/075290-073 | Modula 630K - система шин Moduclic - 10 штекеров 1.5-2.5 кв.мм синих. | 12.8515 | 13.9236 | 14.9947 | 16.0657
880896 | E/075290-074 | Modula 630K - система шин Moduclic - 10 штекеров 4-6 кв.мм желтых. | 13.5171 | 14.6447 | 15.7712 | 16.8978
880897 | E/074030-025 | Modula 630K - непрозрачная дверца шириной 300мм (IP41 - IK08, поставляется с цилиндрическим замком типа V2432E) для 300мм отсека отдельного шкафа шириной 900мм c количеством комплектуемых блоков из 27 модулей: 3 (81мод.). | 37.5282 | 40.659 | 43.7866 | 46.9142
880898 | E/074130-025 | Modula 630K - непрозрачная дверца шириной 300мм (IP41 - IK08, поставляется с цилиндрическим замком типа V2432E) для 300мм отсека отдельного шкафа шириной 900мм c количеством комплектуемых блоков из 27 модулей: 4 (108мод.). | 41.0953 | 44.5236 | 47.9485 | 51.3734
880899 | E/074230-025 | Modula 630K - непрозрачная дверца шириной 300мм (IP41 - IK08, поставляется с цилиндрическим замком типа V2432E) для 300мм отсека отдельного шкафа шириной 900мм c количеством комплектуемых блоков из 27 модулей: 5 (135мод.). | 44.9818 | 48.7344 | 52.4832 | 56.232
880900 | E/074330-025 | Modula 630K - непрозрачная дверца шириной 300мм (IP41 - IK08, поставляется с цилиндрическим замком типа V2432E) для 300мм отсека отдельного шкафа шириной 900мм c количеством комплектуемых блоков из 27 модулей: 6 (162мод.). | 50.4169 | 54.6229 | 58.8246 | 63.0264
880901 | E/074430-025 | Modula 630K - непрозрачная дверца шириной 300мм (IP41 - IK08, поставляется с цилиндрическим замком типа V2432E) для 300мм отсека отдельного шкафа шириной 900мм c количеством комплектуемых блоков из 27 модулей: 7 (189мод.). | 58.7427 | 63.6433 | 68.5389 | 73.4346
880902 | E/074530-025 | Modula 630K - непрозрачная дверца шириной 300мм (IP41 - IK08, поставляется с цилиндрическим замком типа V2432E) для 300мм отсека отдельного шкафа шириной 900мм c количеством комплектуемых блоков из 27 модулей: 8 (216мод.). | 65.0116 | 70.4351 | 75.8532 | 81.2713
880903 | E/074630-025 | Modula 630K - непрозрачная дверца шириной 300мм (IP41 - IK08, поставляется с двумя цилиндрическими замками типа V2432E) для 300мм отсека сборного шкафа шириной 900мм с общим количеством комплектуемых блоков: 9 (4+5). | 78.9552 | 85.542 | 92.1221 | 98.7023
880904 | E/074730-025 | Modula 630K - непрозрачная дверца шириной 300мм (IP41 - IK08, поставляется с двумя цилиндрическими замками типа V2432E) для 300мм отсека сборного шкафа шириной 900мм с общим количеством комплектуемых блоков: 10 (5+5). | 91.4678 | 99.0984 | 106.7213 | 114.3443
880905 | E/074830-025 | Modula 630K - непрозрачная дверца шириной 300мм (IP41 - IK08, поставляется с двумя цилиндрическими замками типа V2432E) для 300мм отсека сборного шкафа шириной 900мм с общим количеством комплектуемых блоков: 11 (6+5). | 105.9003 | 114.7349 | 123.5607 | 132.3864
880906 | E/074930-025 | Modula 630K - непрозрачная дверца шириной 300мм (IP41 - IK08, поставляется с двумя цилиндрическими замками типа V2432E) для 300мм отсека сборного шкафа шириной 900мм с общим количеством комплектуемых блоков: 12 (6+6). | 121.0655 | 131.1652 | 141.2549 | 151.3445
880907 | E/074100-054 | Modula 630K - функциональные блоки для установки клемм - одна горизонтальная секция, высота панели 150мм. | 19.7476 | 21.395 | 23.0407 | 24.6865
880908 | E/075290-075 | Modula 630K - защитная панель - с углублением для увеличения свободного пространства за дверцей на 30ммвысотой 300мм с винтом и гайкой. | 22.0987 | 23.9423 | 25.784 | 27.6257
880909 | E/074100-002 | Modula 630K - функциональные блоки для модульного оборудования - комплект для установки Moduclic, высота панели 200мм. | 17.9681 | 19.4671 | 20.9645 | 22.462
880910 | E/074000-040 | Modula 630K - комплект из двух открытых боковых стенок. Количество рядов:3. | 35.4835 | 38.4437 | 41.4009 | 44.3581
880911 | E/074100-040 | Modula 630K - комплект из двух открытых боковых стенок. Количество рядов:4. | 40.7998 | 44.2035 | 47.6038 | 51.0041
880912 | E/074200-040 | Modula 630K - комплект из двух открытых боковых стенок. Количество рядов:5. | 43.5521 | 47.1853 | 50.815 | 54.4446
880913 | E/074300-040 | Modula 630K - комплект из двух открытых боковых стенок. Количество рядов:6. | 46.4488 | 50.3237 | 54.1948 | 58.0658
880914 | E/074400-040 | Modula 630K - комплект из двух открытых боковых стенок. Количество рядов:7. | 57.313 | 62.0942 | 66.8707 | 71.6472
880915 | E/074500-040 | Modula 630K - комплект из двух открытых боковых стенок. Количество рядов:8. | 74.2649 | 80.4603 | 86.6496 | 92.8388
880916 | E/074600-040 | Modula 630K - комплект соединительных элементов по ширине (на 9 рядов) длиной 1460мм для соединения шкафов с используемой высотой 1200мм, независимо от ширины. | 42.173 | 45.6912 | 49.2059 | 52.7206
880917 | E/074700-040 | Modula 630K - комплект соединительных элементов по ширине (на 10 рядов) длиной 1610мм для соединения шкафов с используемой высотой 1500мм, независимо от ширины. | 49.1002 | 53.1963 | 57.2883 | 61.3804
880918 | E/074800-040 | Modula 630K - комплект соединительных элементов по ширине (на 11 рядов) длиной 1760мм для соединения шкафов с используемой высотой 1650, независимо от ширины | 48.3108 | 52.3411 | 56.3673 | 60.3935
880919 | E/074900-040 | Modula 630K - комплект соединительных элементов по ширине (на 12 рядов) длиной 1910мм для соединения шкафов с используемой высотой 1800мм, независимо от ширины. | 52.1097 | 56.4569 | 60.7998 | 65.1426
880920 | E/074120-040 | Modula 630K - комплект соединительных элементов по ширине (на 3 - 8 рядов) для соединения шкафов шириной 600 + 600мм, независимо от высоты. | 45.6342 | 49.4412 | 53.2443 | 57.0475
880921 | E/074150-040 | Modula 630K - комплект соединительных элементов по ширине (на 3 - 8 рядов) для соединения шкафов шириной 600 + 900 / 900 + 600мм, независимо от высоты. | 50.6935 | 54.9225 | 59.1473 | 63.3721
880922 | E/074180-040 | Modula 630K - комплект соединительных элементов по ширине (на 3 - 8 рядов) для соединения шкафов шириной 900 + 900мм, независимо от высоты. | 57.8525 | 62.6788 | 67.5003 | 72.3217
880923 | E/074100-055 | Modula 630K - функциональные блоки для установки клемм - три вертикальных секции, высота 300мм. | 20.7074 | 22.4349 | 24.1606 | 25.8864
880924 | E/074100-057 | Modula 630K - осветительный блок. | 39.0444 | 42.3016 | 45.5555 | 48.8095
880925 | E/074100-056 | Modula 630K - функциональные блоки для кабельного отсека - клеммные зажимы, одна вертикальная секция длиной 490мм | 8.1995 | 8.8836 | 9.5669 | 10.2503
880926 | E/075290-076 | Modula 630K - система шин Moduclic - 8 кабелей 6 кв.мм , длиной 120мм. | 8.8459 | 9.5839 | 10.3211 | 11.0583
880927 | E/075290-077 | Modula 630K - система шин Moduclic - 8 кабелей 6 кв.мм , длиной 120мм. | 8.8459 | 9.5839 | 10.3211 | 11.0583
880928 | E/075290-078 | Modula 630K - система шин Moduclic - 8 кабелей 10 кв.мм , длиной 120мм. | 10.3753 | 11.2408 | 12.1055 | 12.9702
880929 | E/075290-079 | Modula 630K - система шин Moduclic - 8 кабелей 10 кв.мм , длиной 120мм. | 10.3753 | 11.2408 | 12.1055 | 12.9702
880930 | E/075290-080 | Modula 630K - система шин Moduclic - 8 кабелей 6 кв.мм , длиной 320мм. | 11.1971 | 12.1312 | 13.0644 | 13.9975
880931 | E/075290-081 | Modula 630K - система шин Moduclic - 8 кабелей 6 кв.мм , длиной 320мм. | 11.1971 | 12.1312 | 13.0644 | 13.9975
880932 | E/075290-082 | Modula 630K - система шин Moduclic - 8 кабелей 10 кв.мм , длиной 320мм. | 12.9715 | 14.0536 | 15.1347 | 16.2157
880933 | E/075290-083 | Modula 630K - система шин Moduclic - 8 кабелей 10 кв.мм , длиной 320мм. | 12.9715 | 14.0536 | 15.1347 | 16.2157
880934 | E/075290-084 | НКУ Modula Plus. Ступенчатый держатель шин задней установки.Установка из 4 штук на 4 полюса. | 22.387 | 24.2546 | 26.1203 | 27.9861
880935 | E/075290-085 | НКУ Modula Plus. Ступенчатый держатель шин задней установки.Одна установка на 4 полюса. | 6.4072 | 6.9417 | 7.4756 | 8.0096
880936 | E/075290-086 | НКУ Modula Plus. Защитный экран (кожух) передней установки (IP20). | 25.3965 | 27.5152 | 29.6317 | 31.7483
880937 | E/075290-087 | НКУ Modula Plus. Защитный экран (кожух) передней и боковой установки (IP20). | 41.7152 | 45.1953 | 48.6718 | 52.1484
880938 | E/075290-088 | НКУ Modula Plus. Защитный экран (кожух) верхней и нижней установки (IP20). | 21.0331 | 22.7877 | 24.5406 | 26.2935
880943 | E/075100-059 | Modula 630K - функциональные блоки для установки выключателей в литом корпусе в кабельный отсек - D 160/250A в вертикальном положении , высота панели 450мм. | 41.822 | 45.311 | 48.7965 | 52.2819
880944 | E/075100-060 | Modula 630K - функциональные блоки для установки выключателей в литом корпусе в кабельный отсек - D 400A в вертикальном положении , высота панели 600мм. | 43.4897 | 47.1177 | 50.7422 | 54.3666
880945 | E/075100-061 | Modula 630K - функциональные блоки для установки выключателей нагрузки в кабельный отсек - Dilos 1/2 в , высота панели 300мм. | 16.0929 | 17.4354 | 18.7766 | 20.1178
880946 | E/075100-062 | Modula 630K - функциональные блоки для установки выключателей нагрузки в кабельный отсек - Dilos 3 250/315A в , высота панели 300мм. | 36.5312 | 39.5788 | 42.6233 | 45.6678
880947 | E/075100-063 | Modula 630K - функциональные блоки для кабельного отсека - для двух рядов (в ряде 12шт.) 18мм модульного оборудования , высота панели 300мм. | 18.0368 | 19.5415 | 21.0446 | 22.5478
880948 | E/075100-064 |  | 36.5312 | 39.5788 | 42.6233 | 45.6678
880950 | E/075290-089 | Modula 630K - плоская защитная панель для шинного/кабельного отсека - высотой 150мм, кол-во комплектуемых блоков: 1. | 7.9809 | 8.6467 | 9.3119 | 9.977
880951 | E/075290-090 | Modula 630K - плоская защитная панель для шинного/кабельного отсека - высотой 300мм, кол-во комплектуемых блоков: 2. | 10.8642 | 11.7705 | 12.6759 | 13.5813
880952 | E/075290-091 | Modula 630K - горизонтальный разделительный экран для сепарации формы 2 - шириной 600мм. | 12.9775 | 14.0601 | 15.1417 | 16.2232
880953 | E/075290-092 | Modula 630K - горизонтальный разделительный экран для сепарации формы 2 - шириной 300мм. | 9.4227 | 10.2088 | 10.994 | 11.7793
880954 | FETCA630A | Внешние разъемы, Комплект для 3 полюсов 6 медных жил кабеля сечением 25 или 35мм2 | 35.9745 | 38.9756 | 41.9738 | 44.9719
880955 | FETCA640A | Внешние разъемы, Комплект для 4 полюсов 6 медных жил кабеля сечением 25 или 35мм2 | 47.9605 | 51.9615 | 55.9585 | 59.9556
880958 | E/075100-066 | Modula 630K - функциональные блоки для установки выключателей в литом корпусе - FD3/4P 160A в горизонтальном положении , высота панели 150мм. | 31.9983 | 34.6677 | 37.3345 | 40.0012
880959 | E/075100-067 | Modula 630K - функциональные блоки для установки выключателей в литом корпусе - FD3/4P 160A + RCD в горизонтальном положении , высота панели 250мм. | 35.3837 | 38.3355 | 41.2844 | 44.2333
880960 | E/075100-068 | Modula 630K - функциональные блоки для установки выключателей в литом корпусе - FE3/4P 250A в горизонтальном положении , высота панели 200мм. | 32.9701 | 35.7206 | 38.4684 | 41.2161
880961 | E/075100-069 | Modula 630K - функциональные блоки для установки выключателей в литом корпусе - FE3/4P 250A + RCD в горизонтальном положении , высота панели 200мм. | 47.6213 | 51.594 | 55.5628 | 59.5315
880962 | E/075100-070 | Modula 630K - функциональные блоки для установки выключателей в литом корпусе - FE3P 250A в горизонтальном положении , высота панели 150мм. | 37.7783 | 40.9299 | 44.0784 | 47.2268
880963 | E/075100-071 | Modula 630K - функциональные блоки для установки выключателей в литом корпусе - FD3/4P 160A (4 аппарата) в вертикальном положении , высота панели 250мм. | 32.462 | 35.1701 | 37.8755 | 40.5809
880964 | E/075100-072 | Modula 630K - функциональные блоки для установки выключателей в литом корпусе - FE3/4P 250A (3 аппарата) в вертикальном положении , высота панели 450мм. | 40.7939 | 44.197 | 47.5968 | 50.9966
880965 | E/075100-073 | Modula 630K - функциональные блоки для установки выключателей в литом корпусе - FE3/4P 250A +RCD (3 аппарат) в вертикальном положении , высота панели 600мм. | 49.4835 | 53.6116 | 57.7356 | 61.8596
880966 | E/075100-074 | Modula 630K - функциональные блоки для установки выключателей в литом корпусе в кабельный отсек - FD 3/4P 160A в вертикальном положении , высота панели 300мм. | 33.1708 | 35.938 | 38.7025 | 41.4669
880967 | E/075100-075 | Modula 630K - функциональные блоки для установки выключателей в литом корпусе в кабельный отсек - FD 3/4P 250A в вертикальном положении , высота панели 450мм. | 37.6281 | 40.7671 | 43.9031 | 47.039
880968 | E/075100-076 | Modula 630K - функциональные блоки для установки в кабельный отсек комбинации из выключателя нагрузки Dilos3(315A) и MCCB - Record Plus + медное соединение на 160А, высота панели 600мм. | 68.861 | 74.6056 | 80.3445 | 86.0834
880969 | E/075100-077 | Modula 630K - функциональные блоки для установки выключателей в литом корпусе - FG 3P 630A (1 аппарат) в вертикальном положении , высота панели 600мм. | 50.3041 | 54.5007 | 58.693 | 62.8854
880970 | E/075100-078 | Modula 630K - функциональные блоки для установки выключателей в литом корпусе - FG 3P 630A + RCD (1 аппарат) в вертикальном положении , высота панели 600мм. | 50.3041 | 54.5007 | 58.693 | 62.8854
880971 | E/075100-079 | Modula 630K - функциональные блоки для установки выключателей в литом корпусе - FG 4P 630A (1 аппарат) в вертикальном положении , высота панели 600мм. | 50.3041 | 54.5007 | 58.693 | 62.8854
880972 | E/075100-080 | Modula 630K - функциональные блоки для установки выключателей в литом корпусе - FG 4P 630A + RCD (1 аппарат) в вертикальном положении , высота панели 600мм. | 50.3041 | 54.5007 | 58.693 | 62.8854
880974 | APN331841 |  | 36.656 | 39.714 | 42.7689 | 45.8238
880975 | APN331844 |  | 44.0916 | 47.7699 | 51.4445 | 55.1191
883059 | E098000001 | НКУ Modula Plus. Комплект для вертикальной шины заземления. Содержит одну медную шину длиной 1750мм, 4 винта и гайки для крепления. | 31.9257 | 34.5891 | 37.2498 | 39.9105
883060 | E098000002 | НКУ Modula Plus. Комплект для горизонтальной шины заземления. Содержит одну медную шину длиной 1750мм, 4 винта и гайки для крепления. | 31.9257 | 34.5891 | 37.2498 | 39.9105
883163 | E098000012 | НКУ Modula Plus. Разделители. Вертикальный разделительный экран типа 2 (Form 2) для отделения задних вертикальных шин. Панель шириной 650мм и 900мм со встроенным кабельным отсеком | 77.8867 | 84.3843 | 90.8754 | 97.3665
883164 | E098000013 | НКУ Modula Plus. Разделители. Вертикальный разделительный экран типа 2 (Form 2) для отделения задних вертикальных шин. Панель шириной 900мм. | 89.4021 | 96.8604 | 104.3112 | 111.762
883663 | 883663 | НКУ Modula Plus. Шина Ширина х толщина (мм): 63x5. Длина шины: 1650мм. | 122.151 | 132.3413 | 142.5214 | 152.7015
883664 | CUBAR80X5L1650 | НКУ Modula Plus. Шина на токи, при IP30/IP55 (А): 900/680, Ширина х толщина (мм): 80x5. Длина шины: 1650мм. | 142.1834 | 154.0448 | 165.8944 | 177.744
883665 | CUBAR100X5L1650 | НКУ Modula Plus. Шина, Ширина х толщина (мм): 100x5. Длина шины: 1650мм. | 177.5108 | 192.3194 | 207.1132 | 221.907
883666 | CUBAR125X5L1650 | НКУ Modula Plus. Шина, Ширина х толщина (мм): 125x5. Длина шины: 1650мм. | 224.2613 | 242.97 | 261.66 | 280.35
883667 | CUBAR160X5L1650 | НКУ Modula Plus. Шина, Ширина х толщина (мм): 160x5. Длина шины: 1650мм. | 306.5577 | 332.1318 | 357.6804 | 383.229
883669 | SUPPORT63X51P | НКУ Modula Plus. Суппорт для шин Ширина х толщина (мм): 63x5. | 65.4809 | 70.9436 | 76.4008 | 81.858
883670 | SUPPORT80X51P | НКУ Modula Plus. Суппорт для шин Ширина х толщина (мм): 80x5. | 67.2196 | 72.8273 | 78.4294 | 84.0315
883671 | SUPPORT100X51P | НКУ Modula Plus. Суппорт для шин Ширина х толщина (мм): 100x5. | 68.7231 | 74.4562 | 80.1836 | 85.911
883672 | SUPPORT125X51P | НКУ Modula Plus. Суппорт для шин Ширина х толщина (мм): 125x5. | 71.7468 | 77.7322 | 83.7116 | 89.691
883673 | SUPPORT160X51P | НКУ Modula Plus. Суппорт для шин Ширина х толщина (мм): 160x5. | 81.4396 | 88.2336 | 95.0208 | 101.808
883758 | VENTILATEDCOVERPLATEW500 | НКУ Modula Plus. .Вентиляционная панель, габариты (ширина х высота, мм): 500 х 200, общая поверхность вентиляционного отверстия 125 кв.см. В комплекте панель и крепежные винты. | 24.8703 | 26.9451 | 29.0178 | 31.0905
883759 | PLAINCOVER500X50FORMODULA | НКУ Modula Plus. Заглушка (сплошная крышка), габариты (ширина х высота, мм): 500 х 50. Каждый комплект содержит сплошную панель и крепежные винты. | 11.801 | 12.7855 | 13.769 | 14.7525
883760 | PLAINCOVER500X100FORMODULA | НКУ Modula Plus. Заглушка (сплошная крышка), габариты (ширина х высота, мм): 500 х 100. Каждый комплект содержит сплошную панель и крепежные винты. | 12.9265 | 14.0049 | 15.0822 | 16.1595
883761 | PLAINCOVER500X150FORMODULA | НКУ Modula Plus. Заглушка (сплошная крышка), габариты (ширина х высота, мм): 500 х 150. Каждый комплект содержит сплошную панель и крепежные винты. | 15.7067 | 17.017 | 18.326 | 19.635
883762 | PLAINCOVER500X200 | НКУ Modula Plus. Заглушка (сплошная крышка), габариты (ширина х высота, мм): 500 х 200. Каждый комплект содержит сплошную панель и крепежные винты. | 17.6805 | 19.1555 | 20.629 | 22.1025
883763 | PLAINCOVER500X250FORMODULA | НКУ Modula Plus. Заглушка (сплошная крышка), габариты (ширина х высота, мм): 500 х 250. Каждый комплект содержит сплошную панель и крепежные винты. | 19.1252 | 20.7207 | 22.3146 | 23.9085
883764 | PLAINDOOR500X400 | НКУ Modula Plus. Заглушка (сплошная крышка), габариты (ширина х высота, мм): 500 х 400. Каждый комплект содержит сплошную панель и крепежные винты. | 24.7275 | 26.7904 | 28.8512 | 30.912
883765 | PLAINDOOR500X600 | НКУ Modula Plus. Заглушка (сплошная крышка), габариты (ширина х высота, мм): 500 х 600. Каждый комплект содержит сплошную панель и крепежные винты. | 30.5903 | 33.1422 | 35.6916 | 38.241
883766 | CANALISATIONSUPPORTW500 | НКУ Modula Plus. Функциональные элементы для модульных устройств, крепящиеся на DIN-рейку. Поддержка для горизонтальной проводки кабеля (размером до 60х40мм) (только для использования с функциональными единицами для модульных устройств высотой 200мм) для шкафов с используемой шириной 500/750мм. В комплекте: горизонтальный профиль, боковые скобки для крепления, комплект крепежных винтов (кабель не входит в комплект). | 11.1459 | 12.0757 | 13.0046 | 13.9335
883767 | MODULAHORIZONTALTERMINALSUP | НКУ Modula Plus. Функциональные элементы для клеммников. Функциональный элемент шириной 500мм (24 модуля длиной 18мм), высотой 150мм. В комплекте: динрейка для терминалов, скобка для крепления к функциональной панели, сплошная крышка, комплект винтов. | 29.6243 | 32.0957 | 34.5646 | 37.0335
883768 | VENTILATEDCOVERPOALTEW750 | НКУ Modula Plus. .Вентиляционная панель, габариты (ширина х высота, мм): 750 х 200, общая поверхность вентиляционного отверстия 180 кв.см. В комплекте панель и крепежные винты. | 28.9692 | 31.3859 | 33.8002 | 36.2145
883769 | MODULAPLAINCOVER50X750 | НКУ Modula Plus. Заглушка (сплошная крышка), габариты (ширина х высота, мм): 750 х 50. Каждый комплект содержит сплошную панель и крепежные винты. | 15.5639 | 16.8623 | 18.1594 | 19.4565
883770 | MODULAPLAINCOVER100X750 | НКУ Modula Plus. Заглушка (сплошная крышка), габариты (ширина х высота, мм): 750 х 100. Каждый комплект содержит сплошную панель и крепежные винты. | 14.892 | 16.1343 | 17.3754 | 18.6165
883771 | PLAINCOVER750X150FORMODULA | НКУ Modula Plus. Заглушка (сплошная крышка), габариты (ширина х высота, мм): 750 х 150. Каждый комплект содержит сплошную панель и крепежные винты. | 18.5037 | 20.0473 | 21.5894 | 23.1315
883772 | PLAINCOVER750X200FORMODULA | НКУ Modula Plus. Заглушка (сплошная крышка), габариты (ширина х высота, мм): 750 х 200. Каждый комплект содержит сплошную панель и крепежные винты. | 20.4607 | 22.1676 | 23.8728 | 25.578
883773 | MODULAPLAINCOVER250X750 | НКУ Modula Plus. Заглушка (сплошная крышка), габариты (ширина х высота, мм): 750 х 250. Каждый комплект содержит сплошную панель и крепежные винты. | 25.6935 | 27.8369 | 29.9782 | 32.1195
883774 | PLAINCOVER750X400FORMODULA | НКУ Modula Plus. Заглушка (сплошная крышка), габариты (ширина х высота, мм): 750 х 400. Каждый комплект содержит сплошную панель и крепежные винты. | 29.9603 | 32.4597 | 34.9566 | 37.4535
883775 | PLAINCOVER750X600FORMODULA | НКУ Modula Plus. Заглушка (сплошная крышка), габариты (ширина х высота, мм): 750 х 600. Каждый комплект содержит сплошную панель и крепежные винты. | 37.9564 | 41.1229 | 44.2862 | 47.4495
883776 | CANALISATIONSUPPORTSW750 |  | 12.9349 | 14.014 | 15.092 | 16.17
883777 | HORIZONTALTERMINALSUPPORTSF | НКУ Modula Plus. Функциональные элементы для клеммников. Функциональный элемент шириной 750мм (36 модулей длиной 18мм ), высотой 150мм. В комплекте: динрейка для терминалов, скобка для крепления к функциональной панели, сплошная крышка, комплект винтов. | 32.3961 | 35.0987 | 37.7986 | 40.4985
883778 | MODULAFUNCT.FORMODULAREQUIP | НКУ Modula Plus. Функциональные элементы для модульных устройств, крепящиеся на DIN-рейку. DIN-рейка для установки модульной аппаратуры, включает в комплект скобки для присоединения DIN-рейки к функциональной панели, панель с вырезом для модульных устройств, винты для крепления. Ширина(мм): 500, высота(мм): 150, на 24 18мм модуля | 30.943 | 33.5244 | 36.1032 | 38.682
883779 | MODULAFUNCT.FORMODULAREQUIP | НКУ Modula Plus. Функциональные элементы для модульных устройств, крепящиеся на DIN-рейку. DIN-рейка для установки модульной аппаратуры, включает в комплект скобки для присоединения DIN-рейки к функциональной панели, панель с вырезом для модульных устройств, винты для крепления. Ширина(мм): 500, высота(мм): 200, на 24 18мм модуля | 32.2617 | 34.9531 | 37.6418 | 40.3305
883780 | MODULAFUNCT.FORMODULAREQUIP | НКУ Modula Plus. Функциональные элементы для модульных устройств, крепящиеся на DIN-рейку. DIN-рейка для установки модульной аппаратуры, включает в комплект скобки для присоединения DIN-рейки к функциональной панели, панель с вырезом для модульных устройств, винты для крепления. Ширина(мм): 750, высота(мм): 150, на 36 18мм модуля | 34.2103 | 37.0643 | 39.9154 | 42.7665
883781 | MODULAFUNCT.FORMODULAREQUIP | НКУ Modula Plus. Функциональные элементы для модульных устройств, крепящиеся на DIN-рейку. DIN-рейка для установки модульной аппаратуры, включает в комплект скобки для присоединения DIN-рейки к функциональной панели, панель с вырезом для модульных устройств, винты для крепления. Ширина(мм): 750, высота(мм): 200, на 36 18мм модуля | 35.5038 | 38.4657 | 41.4246 | 44.3835
883782 | FUNCTIONINSTR.72X724UNITSW | НКУ Modula Plus. Фальшпанель (накладка) для измерительных приборов, габариты (ширина х высота, мм): 500 x 200, для 4приборов, размером 72x72мм. Каждый комплект включает панель с вырезами, крепежные винты и две петли. | 23.0897 | 25.0159 | 26.9402 | 28.8645
883783 | FUNCTIONINSTR.72X722UNITSW | НКУ Modula Plus. Фальшпанель (накладка) для измерительных приборов, габариты (ширина х высота, мм): 500 x 200, для 2приборов, размером 72x72мм. Каждый комплект включает панель с вырезами, крепежные винты и две петли. | 23.0897 | 25.0159 | 26.9402 | 28.8645
883788 | FUNCTIONINSTR.72X724UNITSW | НКУ Modula Plus. Фальшпанель (накладка) для измерительных приборов, габариты (ширина х высота, мм): 750 x 200, для 4приборов, размером 72x72мм. Каждый комплект включает панель с вырезами, крепежные винты и две петли. | 27.0121 | 29.2656 | 31.5168 | 33.768
883789 | FUNCTIONINSTR.72X722UNITSW | НКУ Modula Plus. Фальшпанель (накладка) для измерительных приборов, габариты (ширина х высота, мм): 750 x 200, для 2приборов, размером 72x72мм. Каждый комплект включает панель с вырезами, крепежные винты и две петли. | 27.0121 | 29.2656 | 31.5168 | 33.768
883798 | MODULAFUNCTIONFORD160HORIZ | НКУ Modula Plus. Функциональные модули для выключателей в литом корпусе Record (3/4 полюсный) с ручным приводом, без RCD. В комплект входит: установочная плата для выключателя, панель с вырезом, винты для крепления (так же входят профили, закрывающие вырезы в панели, для трех выключателей в каждом комплекте). Для установки автомата D160/DH 160/D160L/J160-типа в горизонтальном положении, габариты (ширина х высота, мм): 500 х 200 (возможно установить 1 модуль). | 46.3137 | 50.1774 | 54.0372 | 57.897
883804 | D250MHORIZ.1UNITW500 | НКУ Modula Plus. Функциональные модули для выключателей в литом корпусе Record (3/4 полюсный) с ручным приводом, с RCD. В комплект входит: установочная плата для выключателя, панель с вырезом, винты для крепления (так же входят профили, закрывающие вырезы в панели, для трех выключателей в каждом комплекте). Для установки автомата D250M/DH250M/J250M-типа в горизонтальном положении, габариты (ширина х высота, мм): 500 х 200 (возможно установить 1 модуль). | 48.9427 | 53.0257 | 57.1046 | 61.1835
883846 | FUNCTIONFORCHANGE-OVERD160/ |  | 43.7436 | 47.3928 | 51.0384 | 54.684
883847 | FUNCTIONFORCHANGE-OVERD400 |  | 46.6161 | 50.505 | 54.39 | 58.275
883848 | FUNCTIONFORCHANGE-OVERD630/ |  | 52.3696 | 56.7385 | 61.103 | 65.4675
883850 | FUNCTIONAUTOMATICCONTROLLER | НКУ Modula Plus. Функциональные модули для автоматических переключателей Record Plus (с моторным приводом). Комплект для автоматического контроллера. Для установки автомата , 3/4-полюсной системы, высотой 250мм, количество выключателей: 2 . В комплекте: монтажная плата для установки выключателя, панель, крепежные винты. | 54.3267 | 58.8588 | 63.3864 | 67.914
883851 | MODULAFUNCTIONDILOS1HVERTI | НКУ Modula Plus. Функциональные модули для выключателей нагрузки Dilos (3/4-полюсных, комплект на 1 выключатель) с поворотной ручкой. Установочный комплект шириной 500мм, высота: 200мм, для выключателей типа DILOS 1/DILOS2 вертикальной установки, на токи 40-200А. В комплекте: монтажная плата для установки выключателя, панель с вырезом, крепежные винты. | 44.3651 | 48.0662 | 51.7636 | 55.461
883852 | MODULAFUNCTIONDILOS1H1UN. | НКУ Modula Plus. Функциональные модули для выключателей нагрузки Dilos (3/4-полюсных, комплект на 1 выключатель) с поворотной ручкой. Установочный комплект шириной 500мм, высота: 300мм, для выключателей типа DILOS 1H вертикальной установки, на токи 40-125А. В комплекте: монтажная плата для установки выключателя, панель с вырезом, крепежные винты. | 46.6581 | 50.5505 | 54.439 | 58.3275
883853 | MODULAFUNCTIONDILOS31UN. | НКУ Modula Plus. Функциональные модули для выключателей нагрузки Dilos (3/4-полюсных, комплект на 1 выключатель) с поворотной ручкой. Установочный комплект шириной 500мм, высота: 250мм, для выключателей типа DILOS 3 горизонтальной установки, на токи 160-315А. В комплекте: монтажная плата для установки выключателя, панель с вырезом, крепежные винты. | 47.3049 | 51.2512 | 55.1936 | 59.136
883854 | MODULAFUNCTIONDILOS31UNIT | НКУ Modula Plus. Функциональные модули для выключателей нагрузки Dilos (3/4-полюсных, комплект на 1 выключатель) с поворотной ручкой. Установочный комплект шириной 500мм, высота: 300мм, для выключателей типа DILOS 3 вертикальной установки, на токи 160-315А. В комплекте: монтажная плата для установки выключателя, панель с вырезом, крепежные винты. | 48.6319 | 52.689 | 56.742 | 60.795
883855 | MODULAFUNCTIONDILOS41UNIT | НКУ Modula Plus. Функциональные модули для выключателей нагрузки Dilos (3/4-полюсных, комплект на 1 выключатель) с поворотной ручкой. Установочный комплект шириной 500мм, высота: 400мм, для выключателей типа DILOS 4 горизонтальной установки, на токи 400-630А. В комплекте: монтажная рама (профили боковой установки заказываются отдельно в зависимости от глубины (необходимо 4 шт., т.е. 2 кода)) для установки выключателя, панель с вырезом, крепежные винты. | 66.2789 | 71.8081 | 77.3318 | 82.8555
883856 | MODULAFUNCT.FORDILOS41UNI | НКУ Modula Plus. Функциональные модули для выключателей нагрузки Dilos (3/4-полюсных, комплект на 1 выключатель) с поворотной ручкой. Установочный комплект шириной 500мм, высота: 600мм, для выключателей типа DILOS 4 вертикальной установки, на токи 400-630А. В комплекте: монтажная рама (профили боковой установки заказываются отдельно в зависимости от глубины (необходимо 4 шт., т.е. 2 кода)) для установки выключателя, панель с вырезом, крепежные винты. | 66.2789 | 71.8081 | 77.3318 | 82.8555
883857 | FUNCTIONFORFULOS000 | НКУ Modula Plus. Функциональные модули для выключателей нагрузки Fulos (3/4-полюсных, комплект на 1 выключатель) с поворотной ручкой. Установочный комплект шириной 500мм, высота: 250мм, для выключателей типа FULOS 000 / FULOS 0 / FULOS 0 горизонтальной установки, на токи 42-160A. В комплекте: монтажная плата для установки выключателя, панель с вырезом, крепежные винты. | 46.3389 | 50.2047 | 54.0666 | 57.9285
883859 | FUNCTIONFORFULOS1-2 | НКУ Modula Plus. Функциональные модули для выключателей нагрузки Fulos (3/4-полюсных, комплект на 1 выключатель) с поворотной ручкой. Установочный комплект шириной 500мм, высота: 400мм, для выключателей типа FULOS 1 / FULOS 2 горизонтальной установки, на токи 250-400A. В комплекте: монтажная рама (профили боковой установки заказываются отдельно в зависимости от глубины (необходимо 4 шт., т.е. 2 кода)) для установки выключателя, панель с вырезом, крепежные винты. | 39.9891 | 43.3251 | 46.6578 | 49.9905
883861 | MODULAFUNCTIONFORCONTROLS | НКУ Modula Plus. Фальшпанель (накладка) для измерительных приборов, габариты (ширина х высота, мм): 500 x 200, для 4приборов, размером 96x96мм. Каждый комплект включает панель с вырезами, крепежные винты и две петли. | 22.5857 | 24.4699 | 26.3522 | 28.2345
883862 | MODULAFUNCTIONFORCONTROLS | НКУ Modula Plus. Фальшпанель (накладка) для измерительных приборов, габариты (ширина х высота, мм): 500 x 200, для 2приборов, размером 96x96мм. Каждый комплект включает панель с вырезами, крепежные винты и две петли. | 22.5857 | 24.4699 | 26.3522 | 28.2345
883863 | MODULAFUNCTIONFORCONTROLS | НКУ Modula Plus. Фальшпанель (накладка) для измерительных приборов, габариты (ширина х высота, мм): 750 x 200, для 4приборов, размером 96x96мм. Каждый комплект включает панель с вырезами, крепежные винты и две петли. | 25.2147 | 27.3182 | 29.4196 | 31.521
883864 | MODULAFUNCTIONFORCONTROLS | НКУ Modula Plus. Фальшпанель (накладка) для измерительных приборов, габариты (ширина х высота, мм): 750 x 200, для 2приборов, размером 96x96мм. Каждый комплект включает панель с вырезами, крепежные винты и две петли. | 25.2147 | 27.3182 | 29.4196 | 31.521
883874 | MODULAPLAINCOVER500X300 | НКУ Modula Plus. Заглушка (сплошная крышка), габариты (ширина х высота, мм): 500 х 300. Каждый комплект содержит сплошную панель и крепежные винты. | 20.4607 | 22.1676 | 23.8728 | 25.578
883878 | MODULAPLAINCOVER750X300 | НКУ Modula Plus. Заглушка (сплошная крышка), габариты (ширина х высота, мм): 750 х 300. Каждый комплект содержит сплошную панель и крепежные винты. | 25.8698 | 28.028 | 30.184 | 32.34
883943 | Recessedplaincover500X300 | НКУ Modula Plus. Заглушка (сплошная крышка) углубленная на 40мм, за счет чего расстояние между крышкой и дверью меняется с 93мм до 133мм, габариты (ширина х высота, мм): 500 х 300. Каждый комплект содержит углубленную панель и крепежные винты. | 41.7025 | 45.1815 | 48.657 | 52.1325
883944 | Recessedplaincover750X300 | НКУ Modula Plus. Заглушка (сплошная крышка) углубленная на 40мм, за счет чего расстояние между крышкой и дверью меняется с 93мм до 133мм, габариты (ширина х высота, мм): 750 х 300. Каждый комплект содержит углубленную панель и крепежные винты. | 54.0579 | 58.5676 | 63.0728 | 67.578
883950 | Modulafunction1xFD160Ahori | НКУ Modula Plus. Функциональные модули для выключателей в литом корпусе Record Plus (3/4 полюсный) с ручным приводом, без RCD (устройство защиты по дифференциальному току). В комплект входит: установочная плата для выключателя, панель с вырезом, винты для крепления (так же входят профили, закрывающие вырезы в панели, для трех выключателей в каждом комплекте). Для установки автомата FD160-типа в горизонтальном положении, габариты (ширина х высота, мм): 500 х 150 (возможно установить 1 модуль). | 60.0718 | 65.0832 | 70.0896 | 75.096
883951 | Modulafunction1xFD125A+rcd | НКУ Modula Plus. Функциональные модули для выключателей в литом корпусе Record Plus (3/4 полюсный) с ручным приводом, с RCD (устройство защиты по дифференциальному току). В комплект входит: установочная плата для выключателя, панель с вырезом, винты для крепления (так же входят профили, закрывающие вырезы в панели, для трех выключателей в каждом комплекте). Для установки автомата FD160-типа в горизонтальном положении, габариты (ширина х высота, мм): 500 х 250 (возможно установить 1 модуль). | 74.065 | 80.2438 | 86.4164 | 92.589
883952 | Modulafunct1xFD125Aplug-in | НКУ Modula Plus. Функциональные модули для выключателей в литом корпусе Record Plus (3/4 полюсный) втычного типа с ручным приводом. Для установки автомата FD160-типа в горизонтальном положении, габариты (ширина х высота, мм): 500 х 150 (возможно установить 1 модуль). | 58.0728 | 62.9174 | 67.7572 | 72.597
883953 | Modulafunct.1xFD160Arot/mot. | НКУ Modula Plus. Функциональные модули для выключателей в литом корпусе Record Plus (3/4 полюсный) с поворотной ручкой/моторным приводом, без RCD (устройство защиты по дифференциальному току). Для установки автомата FD160-типа в горизонтальном положении, габариты (ширина х высота, мм): 500 х 150 (возможно установить 1 модуль). | 56.0401 | 60.7152 | 65.3856 | 70.056
883954 | Modulafunct.1xFD+rcdrot./mot | НКУ Modula Plus. Функциональные модули для выключателей в литом корпусе Record Plus (3/4 полюсный) с поворотной ручкой/моторным приводом, с RCD (устройство защиты по дифференциальному току). Для установки автомата FD160-типа в горизонтальном положении, габариты (ширина х высота, мм): 500 х 150 (возможно установить 1 модуль). | 70.0754 | 75.9213 | 81.7614 | 87.6015
883955 | Modulafunction1xFD160Ahori | НКУ Modula Plus. Функциональные модули для выключателей в литом корпусе Record Plus (3/4 полюсный) с ручным приводом, без RCD (устройство защиты по дифференциальному току). В комплект входит: установочная плата для выключателя, панель с вырезом, винты для крепления (так же входят профили, закрывающие вырезы в панели, для трех выключателей в каждом комплекте). Для установки автомата FD160-типа в горизонтальном положении, габариты (ширина х высота, мм): 750 х 150 (возможно установить 1 модуль). | 66.6064 | 72.163 | 77.714 | 83.265
883956 | Modulafunction1xFD160A+rcd | НКУ Modula Plus. Функциональные модули для выключателей в литом корпусе Record Plus (3/4 полюсный) с ручным приводом, с RCD (устройство защиты по дифференциальному току). В комплект входит: установочная плата для выключателя, панель с вырезом, винты для крепления (так же входят профили, закрывающие вырезы в панели, для трех выключателей в каждом комплекте). Для установки автомата FD160-типа в горизонтальном положении, габариты (ширина х высота, мм): 750 х 250 (возможно установить 1 модуль). | 84.9001 | 91.9828 | 99.0584 | 106.134
883957 | Modulafunction4xD-frame,ver | НКУ Modula Plus. Функциональные модули для выключателей в литом корпусе Record Plus (3/4 полюсный) с ручным/моторным приводом, без RCD (устройство защиты по дифференциальному току). В комплект входит: установочная плата для выключателя, панель с вырезом, винты для крепления (так же входят профили, закрывающие вырезы в панели, для трех выключателей в каждом комплекте). Для установки автомата FD160-типа в вертикальном положении, габариты (ширина х высота, мм): 500 х 250 (возможно установить 4 модуля). | 68.0931 | 73.7737 | 79.4486 | 85.1235
883958 | Modulafunc.6xDF/3DF+RCDverti | НКУ Modula Plus. Функциональные модули для выключателей в литом корпусе Record Plus (3/4 полюсный) с ручным приводом. В комплект входит: установочная плата для выключателя, панель с вырезом, винты для крепления (так же входят профили, закрывающие вырезы в панели, для трех выключателей в каждом комплекте). Для установки автомата FD160-типа в вертикальном положении, габариты (ширина х высота, мм): 750 х 250 (возможно установить 6 модулей). | 79.9865 | 86.6593 | 93.3254 | 99.9915
883959 | Modulafunction1xFE250Ahori | НКУ Modula Plus. Функциональные модули для выключателей в литом корпусе Record Plus (3/4 полюсный) с ручным приводом, без RCD (устройство защиты по дифференциальному току). В комплект входит: установочная плата для выключателя, панель с вырезом, винты для крепления (так же входят профили, закрывающие вырезы в панели, для трех выключателей в каждом комплекте). Для установки автомата FE250-типа в горизонтальном положении, габариты (ширина х высота, мм): 500 х 200 (возможно установить 1 модуль). | 66.0689 | 71.5806 | 77.0868 | 82.593
883960 | Modulafunction1xFE250A+rcd | НКУ Modula Plus. Функциональные модули для выключателей в литом корпусе Record Plus (3/4 полюсный) с ручным приводом, с RCD (устройство защиты по дифференциальному току). В комплект входит: установочная плата для выключателя, панель с вырезом, винты для крепления (так же входят профили, закрывающие вырезы в панели, для трех выключателей в каждом комплекте). Для установки автомата FE250-типа в горизонтальном положении, габариты (ширина х высота, мм): 500 х 200 (возможно установить 1 модуль). | 66.0689 | 71.5806 | 77.0868 | 82.593
883961 | FunctionE-frameplug-in | НКУ Modula Plus. Функциональные модули для выключателей в литом корпусе Record Plus (3/4 полюсный) втычного типа с ручным приводом. Для установки автомата FE250-типа в горизонтальном положении, габариты (ширина х высота, мм): 500 х 200 (возможно установить 1 модуль). | 60.9957 | 66.0842 | 71.1676 | 76.251
883962 | Modulafunct.1xFE250Arotary | НКУ Modula Plus. Функциональные модули для выключателей в литом корпусе Record Plus (3/4 полюсный) с поворотной ручкой без или с RCD (устройство защиты по дифференциальному току). Для установки автомата FE250-типа в горизонтальном положении, габариты (ширина х высота, мм): 500 х 200 (возможно установить 1 модуль). | 62.0792 | 67.2581 | 72.4318 | 77.6055
883963 | Modulafunct.1xFE250Amotorh | НКУ Modula Plus. Функциональные модули для выключателей в литом корпусе Record Plus (3/4 полюсный) с моторным приводом, без или с RCD (устройство защиты по дифференциальному току). Для установки автомата FE250-типа в горизонтальном положении, габариты (ширина х высота, мм): 500 х 200 (возможно установить 1 модуль). | 66.0689 | 71.5806 | 77.0868 | 82.593
883964 | Modulafunction1xFE250Ahori | НКУ Modula Plus. Функциональные модули для выключателей в литом корпусе Record Plus (3/4 полюсный) с ручным приводом, без RCD (устройство защиты по дифференциальному току). В комплект входит: установочная плата для выключателя, панель с вырезом, винты для крепления (так же входят профили, закрывающие вырезы в панели, для трех выключателей в каждом комплекте). Для установки автомата FE250-типа в горизонтальном положении, габариты (ширина х высота, мм): 750 х 200 (возможно установить 1 модуль). | 75.5433 | 81.8454 | 88.1412 | 94.437
883965 | Modulafunction1xFE250A+rcd | НКУ Modula Plus. Функциональные модули для выключателей в литом корпусе Record Plus (3/4 полюсный) с ручным приводом, с RCD (устройство защиты по дифференциальному току). В комплект входит: установочная плата для выключателя, панель с вырезом, винты для крепления (так же входят профили, закрывающие вырезы в панели, для трех выключателей в каждом комплекте). Для установки автомата FE250-типа в горизонтальном положении, габариты (ширина х высота, мм): 750 х 200 (возможно установить 1 модуль). | 77.1644 | 83.6017 | 90.0326 | 96.4635
883966 | Modulafunction3xE-frame,vert | НКУ Modula Plus. Функциональные модули для выключателей в литом корпусе Record Plus (3/4 полюсный) с ручным приводом, без RCD (устройство защиты по дифференциальному току). В комплект входит: установочная плата для выключателя, панель с вырезом, винты для крепления (так же входят профили, закрывающие вырезы в панели, для трех выключателей в каждом комплекте). Для установки автомата FE250-типа в вертикальном положении, габариты (ширина х высота, мм): 500 х 450 (возможно установить 3 модуля). | 84.1106 | 91.1274 | 98.1372 | 105.147
883967 | Modulafunction1xFE250A+rcd | НКУ Modula Plus. Функциональные модули для выключателей в литом корпусе Record Plus (3/4 полюсный) с ручным приводом, с RCD (устройство защиты по дифференциальному току). В комплект входит: установочная плата для выключателя, панель с вырезом, винты для крепления (так же входят профили, закрывающие вырезы в панели, для трех выключателей в каждом комплекте). Для установки автомата FE250-типа в вертикальном положении, габариты (ширина х высота, мм): 500 х 600 (возможно установить 3 модуля). | 104.1681 | 112.8582 | 121.5396 | 130.221
883968 | Modulafunction3xE-frame,ver | НКУ Modula Plus. Функциональные модули для выключателей в литом корпусе Record Plus (3/4 полюсный) с ручным приводом, без RCD (устройство защиты по дифференциальному току). В комплект входит: установочная плата для выключателя, панель с вырезом, винты для крепления (так же входят профили, закрывающие вырезы в панели, для трех выключателей в каждом комплекте). Для установки автомата FE250-типа в вертикальном положении, габариты (ширина х высота, мм): 750 х 450 (возможно установить 3 модуля). | 105.8732 | 114.7055 | 123.529 | 132.3525
883969 | Modulafunction3xFE250A+rcd | НКУ Modula Plus. Функциональные модули для выключателей в литом корпусе Record Plus (3/4 полюсный) с ручным приводом, с RCD (устройство защиты по дифференциальному току). В комплект входит: установочная плата для выключателя, панель с вырезом, винты для крепления (так же входят профили, закрывающие вырезы в панели, для трех выключателей в каждом комплекте). Для установки автомата FE250-типа в вертикальном положении, габариты (ширина х высота, мм): 750 х 600 (возможно установить 3 модуля). | 136.3038 | 147.6748 | 159.0344 | 170.394
883970 | E098900005 | Заглушка выреза для крышки (64мм), длина 1,2м | 7.8029 | 8.4539 | 9.1042 | 9.7545
883972 | FunctionE-framewithRCDplug | НКУ Modula Plus. Функциональные модули для выключателей в литом корпусе Record Plus (3/4 полюсный) втычного типа с ручным приводом. Для установки автомата FE250-типа в горизонтальном положении, габариты (ширина х высота, мм): 500 х 200 (возможно установить 1 модуль). | 62.1968 | 67.3855 | 72.569 | 77.7525
883973 | FunctionG-frame,W500,horizo | НКУ Modula Plus. Функциональные модули для выключателей в литом корпусе Record Plus (3/4 полюсный) с ручным приводом, без RCD (устройство защиты по дифференциальному току). В комплект входит: установочная плата для выключателя, панель с вырезом, винты для крепления (так же входят профили, закрывающие вырезы в панели, для трех выключателей в каждом комплекте). Для установки автомата FG630-типа (трехполюсный) в горизонтальном положении, габариты (ширина х высота, мм): 500 х 250 (возможно установить 1 модуль). | 73.1915 | 79.2974 | 85.3972 | 91.497
883974 | FunctionG-frameRCDW500hori | НКУ Modula Plus. Функциональные модули для выключателей в литом корпусе Record Plus (3/4 полюсный) с ручным приводом, с RCD (устройство защиты по дифференциальному току). В комплект входит: установочная плата для выключателя, панель с вырезом, винты для крепления (так же входят профили, закрывающие вырезы в панели, для трех выключателей в каждом комплекте). Для установки автомата FG630-типа (трехполюсный) в горизонтальном положении, габариты (ширина х высота, мм): 500 х 250 (возможно установить 1 модуль). | 74.401 | 80.6078 | 86.8084 | 93.009
883975 | FunctionG-frame,W500,horizo | НКУ Modula Plus. Функциональные модули для выключателей в литом корпусе Record Plus (3/4 полюсный) с ручным приводом, без RCD (устройство защиты по дифференциальному току). В комплект входит: установочная плата для выключателя, панель с вырезом, винты для крепления (так же входят профили, закрывающие вырезы в панели, для трех выключателей в каждом комплекте). Для установки автомата FG630-типа (четырехполюсный) в горизонтальном положении, габариты (ширина х высота, мм): 500 х 250 (возможно установить 1 модуль). | 73.1915 | 79.2974 | 85.3972 | 91.497
883976 | FunctionG-frameRCDW500hori | НКУ Modula Plus. Функциональные модули для выключателей в литом корпусе Record Plus (3/4 полюсный) с ручным приводом, с RCD (устройство защиты по дифференциальному току). В комплект входит: установочная плата для выключателя, панель с вырезом, винты для крепления (так же входят профили, закрывающие вырезы в панели, для трех выключателей в каждом комплекте). Для установки автомата FG630-типа (четырехполюсный) в горизонтальном положении, габариты (ширина х высота, мм): 500 х 250 (возможно установить 1 модуль). | 74.401 | 80.6078 | 86.8084 | 93.009
883977 | FunctionG-frame,plug-in,3p | НКУ Modula Plus. Функциональные модули для выключателей в литом корпусе Record Plus (3/4 полюсный) втычного типа с ручным приводом. Для установки автомата FG630-типа (трехполюсный) в горизонтальном положении, габариты (ширина х высота, мм): 500 х 250 (возможно установить 1 модуль). | 76.8368 | 83.2468 | 89.6504 | 96.054
883979 | FunctionG-frame,plug-in,4p | НКУ Modula Plus. Функциональные модули для выключателей в литом корпусе Record Plus (3/4 полюсный) втычного типа с ручным приводом. Для установки автомата FG630-типа (четырехполюсный) в горизонтальном положении, габариты (ширина х высота, мм): 500 х 250 (возможно установить 1 модуль). | 76.8368 | 83.2468 | 89.6504 | 96.054
883981 | FunctionG-framewithrotaryh | НКУ Modula Plus. Функциональные модули для выключателей в литом корпусе Record Plus (3/4 полюсный) с поворотной ручкой без или с RCD (устройство защиты по дифференциальному току). Для установки автомата FG630-типа в горизонтальном положении, габариты (ширина х высота, мм): 500 х 250 (возможно установить 1 модуль). | 76.8368 | 83.2468 | 89.6504 | 96.054
883982 | FunctionG-framewithmotorop | НКУ Modula Plus. Функциональные модули для выключателей в литом корпусе Record Plus (3/4 полюсный) с моторным приводом, без или с RCD (устройство защиты по дифференциальному току). Для установки автомата FG630-типа в горизонтальном положении, габариты (ширина х высота, мм): 500 х 300 (возможно установить 1 модуль), (крепится на раме, для организации которой необходимы профили боковой установки (4шт., т.е. 2 кода)). | 76.8368 | 83.2468 | 89.6504 | 96.054
883983 | FunctionG-frame,W750,horizo | НКУ Modula Plus. Функциональные модули для выключателей в литом корпусе Record Plus (3/4 полюсный) с ручным приводом, без RCD (устройство защиты по дифференциальному току). В комплект входит: установочная плата для выключателя, панель с вырезом, винты для крепления (так же входят профили, закрывающие вырезы в панели, для трех выключателей в каждом комплекте). Для установки автомата FG630-типа (трехполюсный) в горизонтальном положении, габариты (ширина х высота, мм): 750 х 250 (возможно установить 1 модуль). | 78.0631 | 84.5754 | 91.0812 | 97.587
883984 | FunctionG-frameRCDW750hori | НКУ Modula Plus. Функциональные модули для выключателей в литом корпусе Record Plus (3/4 полюсный) с ручным приводом, с RCD (устройство защиты по дифференциальному току). В комплект входит: установочная плата для выключателя, панель с вырезом, винты для крепления (так же входят профили, закрывающие вырезы в панели, для трех выключателей в каждом комплекте). Для установки автомата FG630-типа (трехполюсный) в горизонтальном положении, габариты (ширина х высота, мм): 750 х 250 (возможно установить 1 модуль). | 79.281 | 85.8949 | 92.5022 | 99.1095
883985 | FunctionG-frame,W750,horizo | НКУ Modula Plus. Функциональные модули для выключателей в литом корпусе Record Plus (3/4 полюсный) с ручным приводом, без RCD (устройство защиты по дифференциальному току). В комплект входит: установочная плата для выключателя, панель с вырезом, винты для крепления (так же входят профили, закрывающие вырезы в панели, для трех выключателей в каждом комплекте). Для установки автомата FG630-типа (четырехполюсный) в горизонтальном положении, габариты (ширина х высота, мм): 750 х 250 (возможно установить 1 модуль). | 78.0631 | 84.5754 | 91.0812 | 97.587
883986 | FunctionG-frameRCDW750hori | НКУ Modula Plus. Функциональные модули для выключателей в литом корпусе Record Plus (3/4 полюсный) с ручным приводом, с RCD (устройство защиты по дифференциальному току). В комплект входит: установочная плата для выключателя, панель с вырезом, винты для крепления (так же входят профили, закрывающие вырезы в панели, для трех выключателей в каждом комплекте). Для установки автомата FG630-типа (четырехполюсный) в горизонтальном положении, габариты (ширина х высота, мм): 750 х 250 (возможно установить 1 модуль). | 79.281 | 85.8949 | 92.5022 | 99.1095
883987 | FunctionG-frame,W500,vertic | НКУ Modula Plus. Функциональные модули для выключателей в литом корпусе Record Plus (3/4 полюсный) с ручным приводом, без RCD (устройство защиты по дифференциальному току). В комплект входит: установочная плата для выключателя, панель с вырезом, винты для крепления (так же входят профили, закрывающие вырезы в панели, для трех выключателей в каждом комплекте). Для установки автомата FG630-типа (трехполюсный) в вертикальном положении, габариты (ширина х высота, мм): 500 х 600 (возможно установить 1 модуль). | 82.9347 | 89.8534 | 96.7652 | 103.677
883988 | FunctionG-frameRCDW500vert | НКУ Modula Plus. Функциональные модули для выключателей в литом корпусе Record Plus (3/4 полюсный) с ручным приводом, с RCD (устройство защиты по дифференциальному току). В комплект входит: установочная плата для выключателя, панель с вырезом, винты для крепления (так же входят профили, закрывающие вырезы в панели, для трех выключателей в каждом комплекте). Для установки автомата FG630-типа (трехполюсный) в вертикальном положении, габариты (ширина х высота, мм): 500 х 600 (возможно установить 1 модуль). | 84.161 | 91.182 | 98.196 | 105.21
883989 | FunctionG-frame,W500,vertic | НКУ Modula Plus. Функциональные модули для выключателей в литом корпусе Record Plus (3/4 полюсный) с ручным приводом, без RCD (устройство защиты по дифференциальному току). В комплект входит: установочная плата для выключателя, панель с вырезом, винты для крепления (так же входят профили, закрывающие вырезы в панели, для трех выключателей в каждом комплекте). Для установки автомата FG630-типа (четырехполюсный) в вертикальном положении, габариты (ширина х высота, мм): 500 х 600 (возможно установить 1 модуль). | 82.9347 | 89.8534 | 96.7652 | 103.677
883990 | FunctionG-frameRCDW500vert | НКУ Modula Plus. Функциональные модули для выключателей в литом корпусе Record Plus (3/4 полюсный) с ручным приводом, с RCD (устройство защиты по дифференциальному току). В комплект входит: установочная плата для выключателя, панель с вырезом, винты для крепления (так же входят профили, закрывающие вырезы в панели, для трех выключателей в каждом комплекте). Для установки автомата FG630-типа (четырехполюсный) в вертикальном положении, габариты (ширина х высота, мм): 500 х 600 (возможно установить 1 модуль). | 84.161 | 91.182 | 98.196 | 105.21
883991 | FunctionG-frame,W750,vertic | НКУ Modula Plus. Функциональные модули для выключателей в литом корпусе Record Plus (3/4 полюсный) с ручным приводом, без RCD (устройство защиты по дифференциальному току). В комплект входит: установочная плата для выключателя, панель с вырезом, винты для крепления (так же входят профили, закрывающие вырезы в панели, для трех выключателей в каждом комплекте). Для установки автомата FG630-типа (трехполюсный) в вертикальном положении, габариты (ширина х высота, мм): 750 х 600 (возможно установить 1 модуль). | 103.6642 | 112.3122 | 120.9516 | 129.591
883992 | FunctionG-frameRCDW750vert | НКУ Modula Plus. Функциональные модули для выключателей в литом корпусе Record Plus (3/4 полюсный) с ручным приводом, с RCD (устройство защиты по дифференциальному току). В комплект входит: установочная плата для выключателя, панель с вырезом, винты для крепления (так же входят профили, закрывающие вырезы в панели, для трех выключателей в каждом комплекте). Для установки автомата FG630-типа (трехполюсный) в вертикальном положении, габариты (ширина х высота, мм): 750 х 600 (возможно установить 1 модуль). | 104.8989 | 113.6499 | 122.3922 | 131.1345
883993 | FunctionG-frame,W750,vertic | НКУ Modula Plus. Функциональные модули для выключателей в литом корпусе Record Plus (3/4 полюсный) с ручным приводом, без RCD (устройство защиты по дифференциальному току). В комплект входит: установочная плата для выключателя, панель с вырезом, винты для крепления (так же входят профили, закрывающие вырезы в панели, для трех выключателей в каждом комплекте). Для установки автомата FG630-типа (четырехполюсный) в вертикальном положении, габариты (ширина х высота, мм): 750 х 600 (возможно установить 1 модуль). | 103.6642 | 112.3122 | 120.9516 | 129.591
883994 | FunctionG-frameRCDW750vert | НКУ Modula Plus. Функциональные модули для выключателей в литом корпусе Record Plus (3/4 полюсный) с ручным приводом, с RCD (устройство защиты по дифференциальному току). В комплект входит: установочная плата для выключателя, панель с вырезом, винты для крепления (так же входят профили, закрывающие вырезы в панели, для трех выключателей в каждом комплекте). Для установки автомата FG630-типа (четырехполюсный) в вертикальном положении, габариты (ширина х высота, мм): 750 х 600 (возможно установить 1 модуль). | 104.8989 | 113.6499 | 122.3922 | 131.1345
883996 | E099000000 | НКУ Modula Plus. Функциональные модули для выключателей в литом корпусе Record Plus - аксессуары. Пластиковая сцепка для поддержки проводов для выключателей в литом корпусе Record Plus (до типоразмера FG, до 630A), в комплекте 24шт. | 26.0546 | 28.2282 | 30.3996 | 32.571
883997 | E099000008 | НКУ Modula Plus. Функциональные элементы для модульных устройств, крепящиеся на DIN-рейку. Адаптер высоты. Профиль (длиной 1,2м) для установки модульных устройств(MCB) рядом с выключателями в литом корпусе (MCCB) на одном уровне на DIN-рейке. | 12.4478 | 13.4862 | 14.5236 | 15.561
883998 | BRACKETSDEPTHDINRAILFORFD | НКУ Modula Plus. Функциональные элементы для модульных устройств, крепящиеся на DIN-рейку. Скобка для углубленной установки DIN-рейки, которая позволяет изменять стандартные функции DIN-рейки для установки Record Plus типоразмера FD. Комплект из двух скобок. Один комплект заказывается в дополнении к каждой функции (к кодам 883778, 883779, 883780 или 883781) | 11.1375 | 12.0666 | 12.9948 | 13.923
883999 | A2/201999 | НКУ Modula Plus. Функциональные модули для установки воздушных выключателей M-Pact Plus. , габариты (ширина х высота, мм): 500 х 300, вырез 433x66мм, Максимальное количество выключателей: для типа FD (3 полюса) = 5, 4полюса = 3; для типа FE (3 полюса) = 4, 4P = 3. | 63.1039 | 68.3683 | 73.6274 | 78.8865
884000 | TopandbottomframeW400D500 | НКУ Modula Plus. Верхняя и нижняя части каркаса. Ширина(мм): 400, глубина(мм): 500. Для отдельного кабельного отсека. | 244.1593 | 264.5279 | 284.8762 | 305.2245
884001 | TopandbottomframeW650D500 | НКУ Modula Plus. Верхняя и нижняя части каркаса. Ширина(мм): 650, глубина(мм): 500. Для шкафов без кабельного отсека | 249.3668 | 270.1699 | 290.9522 | 311.7345
884002 | TopandbottomframeW900D500 | НКУ Modula Plus. Верхняя и нижняя части каркаса. Ширина(мм): 900, глубина(мм): 500 | 251.5506 | 272.5359 | 293.5002 | 314.4645
884003 | TopandbottomframeW400D700 | НКУ Modula Plus. Верхняя и нижняя части каркаса. Ширина(мм): 400, глубина(мм): 700. Для отдельного кабельного отсека. | 315.8893 | 342.2419 | 368.5682 | 394.8945
884004 | TopandbottomframeW650D700 | НКУ Modula Plus. Верхняя и нижняя части каркаса. Ширина(мм): 650, глубина(мм): 700. Для шкафов без кабельного отсека | 318.577 | 345.1539 | 371.7042 | 398.2545
884005 | TopandbottomframeW900D700 | НКУ Modula Plus. Верхняя и нижняя части каркаса. Ширина(мм): 900, глубина(мм): 700 | 322.8691 | 349.804 | 376.712 | 403.62
884006 | Verticaluprights,setof4pc | НКУ Modula Plus. Вертикальная стойка каркаса (4 шт.) | 165.4998 | 179.3064 | 193.0992 | 206.892
884007 | FunctionalframeW500mm | НКУ Modula Plus. Функциональная рама. Для шкафов без кабельного отсека, шириной 650мм, глубиной 500/700мм | 104.0337 | 112.7126 | 121.3828 | 130.053
884008 | FunctionalframeW750mm | НКУ Modula Plus. Функциональная рама. Для шкафов без кабельного отсека, шириной 900мм, глубиной 500/700мм | 116.3051 | 126.0077 | 135.7006 | 145.3935
884009 | Kitintegratedbusbarcompartm | НКУ Modula Plus. Функциональная рама. Для шкафов со встроенным кабельным отсеком, шириной 900мм, глубиной 500/700мм | 237.3138 | 257.1114 | 276.8892 | 296.667
884010 | RearpanelW400mm | НКУ Modula Plus. Задняя панель (включая крепеж). Для отдельного кабельного отсека шириной 400мм, глубиной 500/700мм | 102.2027 | 110.7288 | 119.2464 | 127.764
884011 | RearpanelW650mm | НКУ Modula Plus. Задняя панель (включая крепеж). Для шкафов без кабельного отсека, шириной 650мм, глубиной 500/700мм | 108.9221 | 118.0088 | 127.0864 | 136.164
884012 | RearpanelW900mm | НКУ Modula Plus. Задняя панель (включая крепеж). Для шкафов шириной 900мм, глубиной 500/700мм | 123.2849 | 133.5698 | 143.8444 | 154.119
884013 | SidepanelD500mm,Setof2 | НКУ Modula Plus. Боковая стенка (набор из 2шт., включая крепеж). Для шкафов глубиной 500мм | 173.5967 | 188.0788 | 202.5464 | 217.014
884014 | SidepanelD700mm,Setof2 | НКУ Modula Plus. Боковая стенка (набор из 2шт., включая крепеж). Для шкафов глубиной 700мм | 239.6572 | 259.6503 | 279.6234 | 299.5965
884018 | DoorIP55W400mm | НКУ Modula Plus. Дверь сплошная металлическая, IP55. Для отдельного кабельного отсека шириной 400мм, глубиной 500/700мм | 169.3803 | 183.5106 | 197.6268 | 211.743
884019 | DoorIP55W650mm | НКУ Modula Plus. Дверь сплошная металлическая, IP55. Для шкафов без кабельного отсека, шириной 650мм, глубиной 500/700мм | 186.6072 | 202.1747 | 217.7266 | 233.2785
884020 | DoorIP55W900mm | НКУ Modula Plus. Дверь сплошная металлическая, IP55. Для шкафов шириной 900мм, глубиной 500/700мм | 206.1608 | 223.3595 | 240.541 | 257.7225
884021 | TransparentdoorIP55W650mm | НКУ Modula Plus. Дверь прозрачная, IP55. Для шкафов без кабельного отсека, шириной 650мм, глубиной 500/700мм | 344.5981 | 373.3457 | 402.0646 | 430.7835
884022 | TransparentdoorIP55W900mm | НКУ Modula Plus. Дверь прозрачная, IP55. Для шкафов шириной 900мм, глубиной 500/700мм | 358.0622 | 387.933 | 417.774 | 447.615
884023 | DesigndoorIP55W400mm | НКУ Modula Plus. Дверь декоративная, IP55. Для отдельного кабельного отсека шириной 400мм, глубиной 500/700мм | 335.8292 | 363.8453 | 391.8334 | 419.8215
884024 | DesigndoorIP55W650mm | НКУ Modula Plus. Дверь декоративная, IP55. Для шкафов без кабельного отсека, шириной 650мм, глубиной 500/700мм | 344.5981 | 373.3457 | 402.0646 | 430.7835
884025 | DesigndoorIP55W900mm | НКУ Modula Plus. Дверь декоративная, IP55. Для шкафов шириной 900мм, глубиной 500/700мм | 358.0622 | 387.933 | 417.774 | 447.615
884026 | BaseH100mmW400D500mm | НКУ Modula Plus. Основание (цоколь) высотой 100мм. Ширина(мм): 400, глубина(мм): 500. Для отдельного кабельного отсека. | 61.3569 | 66.4755 | 71.589 | 76.7025
884027 | BaseH100mmW650D500mm | НКУ Modula Plus. Основание (цоколь) высотой 100мм. Ширина(мм): 650, глубина(мм): 500. Для шкафов без кабельного отсека | 74.5186 | 80.7352 | 86.9456 | 93.156
884028 | BaseH100mmW900D500mm | НКУ Modula Plus. Основание (цоколь) высотой 100мм. Ширина(мм): 900, глубина(мм): 500. | 75.2745 | 81.5542 | 87.8276 | 94.101
884029 | BaseH100mmW400D700mm | НКУ Modula Plus. Основание (цоколь) высотой 100мм. Ширина(мм): 400, глубина(мм): 700. Для отдельного кабельного отсека. | 100.3632 | 108.7359 | 117.1002 | 125.4645
884030 | BaseH100mmW650D700mm | НКУ Modula Plus. Основание (цоколь) высотой 100мм. Ширина(мм): 650, глубина(мм): 700. Для шкафов без кабельного отсека | 114.1381 | 123.6599 | 133.1722 | 142.6845
884031 | BaseH100mmW900D700mm | НКУ Modula Plus. Основание (цоколь) высотой 100мм. Ширина(мм): 900, глубина(мм): 700. | 115.0704 | 124.67 | 134.26 | 143.85
884032 | BaseH200mmW400D500mm | НКУ Modula Plus. Основание (цоколь) высотой 200мм. Ширина(мм): 400, глубина(мм): 500. Для отдельного кабельного отсека. | 81.4984 | 88.2973 | 95.0894 | 101.8815
884033 | BaseH200mmW650D500mm | НКУ Modula Plus. Основание (цоколь) высотой 200мм. Ширина(мм): 650, глубина(мм): 500. Для шкафов без кабельного отсека | 106.4023 | 115.2788 | 124.1464 | 133.014
884034 | BaseH200mmW900D500mm | НКУ Modula Plus. Основание (цоколь) высотой 200мм. Ширина(мм): 900, глубина(мм): 500 | 123.5537 | 133.861 | 144.158 | 154.455
884035 | BaseH200mmW400D700mm | НКУ Modula Plus. Основание (цоколь) высотой 200мм. Ширина(мм): 400, глубина(мм): 700. Для отдельного кабельного отсека. | 136.623 | 148.0206 | 159.4068 | 170.793
884036 | BaseH200mmW650D700mm | НКУ Modula Plus. Основание (цоколь) высотой 200мм. Ширина(мм): 650, глубина(мм): 700. Для шкафов без кабельного отсека | 141.1082 | 152.88 | 164.64 | 176.4
884037 | BaseH200mmW900D700mm | НКУ Modula Plus. Основание (цоколь) высотой 200мм. Ширина(мм): 900, глубина(мм): 700. | 155.9162 | 168.9233 | 181.9174 | 194.9115
884038 | VentilatedroofW650D500 | НКУ Modula Plus. Вентилируемая крыша (IP30). Ширина(мм): 650, глубина(мм): 700. Для шкафов без кабельного отсека | 201.9696 | 218.8186 | 235.6508 | 252.483
884039 | VentilatedroofW900D500 | НКУ Modula Plus. Вентилируемая крыша (IP30). Ширина(мм): 900, глубина(мм): 700. | 210.1505 | 227.682 | 245.196 | 262.71
884040 | VentilatedroofW650D700 | НКУ Modula Plus. Вентилируемая крыша (IP30). Ширина(мм): 650, глубина(мм): 700. Для шкафов без кабельного отсека | 212.7123 | 230.4575 | 248.185 | 265.9125
884041 | VentilatedroofW900D700 | НКУ Modula Plus. Вентилируемая крыша (IP30). Ширина(мм): 900, глубина(мм): 700. | 223.8161 | 242.4877 | 261.1406 | 279.7935
884042 | Form2verticalseparationD50 | НКУ Modula Plus. Разделители. Вертикальный разделительный экран типа 2 (Form 2). Встраиваемая глубина: 500мм. Разделение между аппаратами и боковыми шинами. В комплекте: разделительный экран, крепежные винты. | 109.7621 | 118.9188 | 128.0664 | 137.214
884043 | Form2verticalseparationD70 | НКУ Modula Plus. Разделители. Вертикальный разделительный экран типа 2 (Form 2). Встраиваемая глубина: 700мм. Разделение между аппаратами и боковыми шинами. В комплекте: разделительный экран, крепежные винты. | 134.1704 | 145.3634 | 156.5452 | 167.727
884044 | Form2horizontalseparationW | НКУ Modula Plus. Разделители. Горизнотальный разделительный экран типа 2 (Form 2). Встраиваемая ширина: 650 и 900мм , глубина: 500 и 700мм. Разделение между аппаратами и горизонтальными шинами. В комплекте:горизонтальный разделительный экран, крепежные винты. | 187.0692 | 202.6752 | 218.2656 | 233.856
884045 | Form2horizontalseparationW | НКУ Modula Plus. Разделители. Горизнотальный разделительный экран типа 2 (Form 2). Встраиваемая ширина: 400мм, глубина: 500 и 700мм. Разделение между аппаратами и горизонтальными шинами. В комплекте:горизонтальный разделительный экран, крепежные винты. | 54.881 | 59.4594 | 64.0332 | 68.607
884048 | Liftingbrackets(equippedpan | НКУ Modula Plus. Скобы подъемные. Набор подъемных скоб для безопасной транспортировки секций. Комплект из двух скобок + крепеж. | 30.7414 | 33.306 | 35.868 | 38.43
884049 | Couplingkit(equippedpanels) | НКУ Modula Plus. Соединительный комплект. Для соединения двух транспортируемых секций (2 шкафа). Установка из четырех угловых профилей, включая комплект крепежа. | 24.3244 | 26.3536 | 28.3808 | 30.408
884050 | Universaldepthprofile500mm, | НКУ Modula Plus. Установочные профили. Боковой профиль для шкафа глубиной(мм) 500. Крепится к функциональной панели спереди и к корпусу с зади. В комплекте 2 шт. + крепеж. | 17.6805 | 19.1555 | 20.629 | 22.1025
884051 | Universaldepthprofile700mm, | НКУ Modula Plus. Установочные профили. Боковой профиль для шкафа глубиной(мм) 700. Крепится к функциональной панели спереди и к корпусу с зади. В комплекте 2 шт. + крепеж. | 18.2937 | 19.8198 | 21.3444 | 22.869
884052 | Depthprofforvertbusbar500 | НКУ Modula Plus. Установочные профили. Боковой профиль для шкафа глубиной(мм) 500. Может крепиться к корпусу спереди и сзади. Используются для установки вертикальных шин во встроеном или отдельном кабельном отсеке (набор из 2 шт., включая крепеж). | 17.6805 | 19.1555 | 20.629 | 22.1025
884053 | Depthprofforvertbusbar700 | НКУ Modula Plus. Установочные профили. Боковой профиль для шкафа глубиной(мм) 700. Может крепиться к корпусу спереди и сзади. Используются для установки вертикальных шин во встроеном или отдельном кабельном отсеке (набор из 2 шт., включая крепеж). | 18.2937 | 19.8198 | 21.3444 | 22.869
884054 | Bottomsupportverticalbusbar | НКУ Modula Plus. Установочные профили. Нижняя поддержка вертикальной шины. Состоит из одного и L-образного профиля + крепеж. Этот профиль используется также для поддержки горизонтальной шины в интегрированном кабельном отсеке. | 12.2042 | 13.2223 | 14.2394 | 15.2565
884055 | ProfileforrearbusbarW650mm | НКУ Modula Plus. Установочные профили. Задний профиль для крепления держателя шины к задней части корпуса шириной 650мм или в корпус со встроенным кабельным отсеком | 24.3916 | 26.4264 | 28.4592 | 30.492
884056 | ProfileforrearbusbarW900mm | НКУ Modula Plus. Установочные профили. Задний профиль для крепления держателя шины к задней части корпуса шириной 900мм.набор из двух штук, включая крепеж. Этот профиль может быть использован как для системы сборных шин с токами 630А, так и 2000А. | 24.3916 | 26.4264 | 28.4592 | 30.492
884057 | Bracketstaircasebusb.inint. | НКУ Modula Plus. Установочные профили. Скоба для установки ступенчатой шины в интегрированный кабельный отсек. Установка из двух штук, включая крепеж. | 12.2042 | 13.2223 | 14.2394 | 15.2565
884058 | Profileforstaircasebusb.sep | НКУ Modula Plus. Установочные профили. Скоба для установки ступенчатой шины в отдельном кабельном отсеке. Комплект из двух штук, включая крепеж. | 21.9558 | 23.7874 | 25.6172 | 27.447
884059 | Comforthandle | НКУ Modula Plus. Удобная дверная ручка. Предусмотрено встраивание полуцилиндрического стандартного замка (не входит в комплект). Крепится стандартными винтами (поставляются с каждой дверью). | 53.3692 | 57.8214 | 62.2692 | 66.717
884060 | Adapterforcomf.handleonde | НКУ Modula Plus. Адаптер для декоративной и прозрачной дверей (адаптер для установки удобной дверной ручки на дизайнерскую и прозрачную дверцы) | 18.2937 | 19.8198 | 21.3444 | 22.869
884061 | FunctionalunitDILOS6Shoriz | НКУ Modula Plus. Функциональные модули для выключателей нагрузки Dilos/Fulos (3/4-полюсных, комплект на 1 выключатель) с поворотной ручкой. Установочный комплект шириной 500мм, высота: 600мм, для выключателей типа DILOS 6S горизонтальной установки, на токи 800-1250А (35кА)/FULOS 3S (DIN) горизонтальной установки, на токи 630A.. В комплекте: монтажная рама (профили боковой установки заказываются отдельно в зависимости от глубины (необходимо 4 шт., т.е. 2 кода)) для установки выключателя, панель с вырезом, крепежные винты. | 95.7184 | 103.7036 | 111.6808 | 119.658
884062 | FunctionalunitDILOS6Sverti | НКУ Modula Plus. Функциональные модули для выключателей нагрузки Dilos/Fulos (3/4-полюсных, комплект на 1 выключатель) с поворотной ручкой. Установочный комплект шириной 500мм, высота: 450мм, для выключателей типа DILOS 6S вертикальной установки, на токи 800-1250А (35кА)./FULOS 3S (DIN) вертикальной установки, на токи 630A В комплекте: монтажная рама (профили боковой установки заказываются отдельно в зависимости от глубины (необходимо 4 шт., т.е. 2 кода)) для установки выключателя, панель с вырезом, крепежные винты. | 83.3631 | 90.3175 | 97.265 | 104.2125
884063 | FunctionDILOS7S/8Shorizonta | НКУ Modula Plus. Функциональные модули для выключателей нагрузки Dilos (3/4-полюсных, комплект на 1 выключатель) с поворотной ручкой. Установочный комплект шириной 750мм, высота: 700мм, для выключателей типа DILOS 6S/7S/8S горизонтальной установки, на токи 800-1250А (50кА). В комплекте: монтажная рама (профили боковой установки заказываются отдельно в зависимости от глубины (необходимо 4 шт., т.е. 2 кода)) для установки выключателя, панель с вырезом, крепежные винты. | 117.3214 | 127.1088 | 136.8864 | 146.664
884064 | FunctionDILOS7S/8Svertical | НКУ Modula Plus. Функциональные модули для выключателей нагрузки Dilos (3/4-полюсных, комплект на 1 выключатель) с поворотной ручкой. Установочный комплект шириной 750мм, высота: 600мм, для выключателей типа DILOS 6S/7S/8S вертикальной установки, на токи 800-1250А (50кА). В комплекте: монтажная рама (профили боковой установки заказываются отдельно в зависимости от глубины (необходимо 4 шт., т.е. 2 кода)) для установки выключателя, панель с вырезом, крепежные винты. | 101.8919 | 110.3921 | 118.8838 | 127.3755
884065 | FunctionMpactsize1fixedW5 | НКУ Modula Plus. Функциональные модули для установки воздушных выключателей M-Pact Plus. Установочный комплект шириной 500мм, высота: 700мм, для выключателей типа M-Pact Plus - стационарный - 1 типоразмер, вертикальной установки, на токи 800-2000А. В комплекте: монтажная рама (профили боковой установки заказываются отдельно в зависимости от глубины (необходимо 4 шт., т.е. 2 кода)) для установки выключателя, панель с вырезом, крепежные винты. | 91.4684 | 99.099 | 106.722 | 114.345
884066 | FunctionMpactsize1withdrawa | НКУ Modula Plus. Функциональные модули для установки воздушных выключателей M-Pact Plus. Установочный комплект шириной 500мм, высота: 700мм, для выключателей типа M-Pact Plus - выдвижной- 1 типоразмер, вертикальной установки, на токи 800-2000А. В комплекте: монтажная рама (профили боковой установки заказываются отдельно в зависимости от глубины (необходимо 4 шт., т.е. 2 кода)) для установки выключателя, панель с вырезом, крепежные винты. | 91.4684 | 99.099 | 106.722 | 114.345
884067 | FunctionMpactsize2fixedW7 | НКУ Modula Plus. Функциональные модули для установки воздушных выключателей M-Pact Plus. Установочный комплект шириной 750мм, высота: 700мм, для выключателей типа M-Pact Plus - стационарный - 1 и 2 типоразмер, вертикальной установки, на токи 800-4000А. В комплекте: монтажная рама (профили боковой установки заказываются отдельно в зависимости от глубины (необходимо 4 шт., т.е. 2 кода)) для установки выключателя, панель с вырезом, крепежные винты. | 108.5442 | 117.5993 | 126.6454 | 135.6915
884068 | FunctionMpactsize2withdrawa | НКУ Modula Plus. Функциональные модули для установки воздушных выключателей M-Pact Plus. Установочный комплект шириной 750мм, высота: 700мм, для выключателей типа M-Pact Plus - выдвижной- 1 и 2 типоразмер, вертикальной установки, на токи 800-4000А. В комплекте: монтажная рама (профили боковой установки заказываются отдельно в зависимости от глубины (необходимо 4 шт., т.е. 2 кода)) для установки выключателя, панель с вырезом, крепежные винты. | 108.5442 | 117.5993 | 126.6454 | 135.6915
884069 | Separationform3Mpactsize1f | НКУ Modula Plus. Разделители. Разделители типа 3 (form3) шириной 500мм для воздушных выключателей M-Pact Plus (3/4-полюсные) типоразмера 1, фиксированного исполнения. На токи: 800-2000А В комплекте: разделительный экран IP20, скоба для фиксации, крепежные винты. Для усатновки резделения типа 3 необходимы предустановленные второй тип разделения ( form2 ) и выключатель. | 112.2062 | 121.5669 | 130.9182 | 140.2695
884070 | Separationform3Mpactsize1w | НКУ Modula Plus. Разделители. Разделители типа 3 (form3) шириной 500мм для воздушных выключателей M-Pact Plus (3/4-полюсные) типоразмера 1, выдвижного исполнения. На токи: 800-2000А В комплекте: разделительный экран IP20, скоба для фиксации, крепежные винты. Для усатновки резделения типа 3 необходимы предустановленные второй тип разделения ( form2 ) и выключатель. | 112.2062 | 121.5669 | 130.9182 | 140.2695
884071 | Separationform3Mpactsize2 | НКУ Modula Plus. Разделители. Разделители типа 3 (form3) шириной 750мм для воздушных выключателей M-Pact Plus (3/4-полюсные) типоразмера 2, фиксированного исполнения. На токи: 800-4000А В комплекте: разделительный экран IP20, скоба для фиксации, крепежные винты. Для усатновки резделения типа 3 необходимы предустановленные второй тип разделения ( form2 ) и выключатель. | 139.042 | 150.6414 | 162.2292 | 173.817
884072 | Separationform3Mpactsize2w | НКУ Modula Plus. Разделители. Разделители типа 3 (form3) шириной 750мм для воздушных выключателей M-Pact Plus (3/4-полюсные) типоразмера 2, выдвижного исполнения. На токи: 800-4000А В комплекте: разделительный экран IP20, скоба для фиксации, крепежные винты. Для усатновки резделения типа 3 необходимы предустановленные второй тип разделения ( form2 ) и выключатель. | 139.042 | 150.6414 | 162.2292 | 173.817
884073 | FunctionK-frame,W500horizo | НКУ Modula Plus. Функциональные модули для выключателей в литом корпусе Record Plus (3/4 полюсный) с ручным приводом, без RCD (устройство защиты по дифференциальному току). В комплект входит: рама для установки (профили боковой установки заказываются отдельно в зависимости от глубины (необходимо 4 шт., т.е. 2 кода)), панель с вырезом, винты для крепления (так же входят профили, закрывающие вырезы в панели для трех выключателей в каждом комплекте). Для установки автомата FK1600-типа в горизонтальном положении, габариты (ширина х высота, мм): 500 х 400 (возможно установить 1 модуль). | 60.9957 | 66.0842 | 71.1676 | 76.251
884074 | FunctionK-frame,W500vertic | НКУ Modula Plus. Функциональные модули для выключателей в литом корпусе Record Plus (3/4 полюсный) с ручным приводом, без RCD (устройство защиты по дифференциальному току). В комплект входит: рама для установки (профили боковой установки заказываются отдельно в зависимости от глубины (необходимо 4 шт., т.е. 2 кода)), панель с вырезом, винты для крепления (так же входят профили, закрывающие вырезы в панели для трех выключателей в каждом комплекте). Для установки автомата FK1600-типа в вертикальном положении, габариты (ширина х высота, мм): 500 х 600 (возможно установить 1 модуль). | 67.0684 | 72.6635 | 78.253 | 83.8425
884075 | FunctionK-frame,W750vertic | НКУ Modula Plus. Функциональные модули для выключателей в литом корпусе Record Plus (3/4 полюсный) с ручным приводом, без RCD (устройство защиты по дифференциальному току). В комплект входит: рама для установки (профили боковой установки заказываются отдельно в зависимости от глубины (необходимо 4 шт., т.е. 2 кода)), панель с вырезом, винты для крепления (так же входят профили, закрывающие вырезы в панели для трех выключателей в каждом комплекте). Для установки автомата FK1600-типа в вертикальном положении, габариты (ширина х высота, мм): 750 х 600 (возможно установить 1 модуль). | 85.3789 | 92.5015 | 99.617 | 106.7325
884076 | FunctionK-framewithrotaryh | НКУ Modula Plus. Функциональные модули для выключателей в литом корпусе Record Plus (3/4 полюсный) с поворотной ручкой без RCD (устройство защиты по дифференциальному току). Для установки автомата FK1600-типа в горизонтальном положении, габариты (ширина х высота, мм): 500 х 400 (возможно установить 1 модуль), (крепится на раме для организации которой необходимы профили боковой установки (4шт., т.е. 2 кода)). | 67.0684 | 72.6635 | 78.253 | 83.8425
884077 | FunctionK-framewithmotorop | НКУ Modula Plus. Функциональные модули для выключателей в литом корпусе Record Plus (3/4 полюсный) с моторным приводом, без RCD (устройство защиты по дифференциальному току). Для установки автомата FK1600-типа в горизонтальном положении, габариты (ширина х высота, мм): 500 х 400 (возможно установить 1 модуль), (крепится на раме, для организации которой необходимы профили боковой установки (4шт., т.е. 2 кода)). | 67.0684 | 72.6635 | 78.253 | 83.8425
884078 | APN331792 | НКУ Modula Plus. Функциональные модули системы шин Cosmo ( вертикальной установки ) - шинная медная сборка для установки промышленных компонентов, габариты (ширина х высота, мм): 500 х 300, вырез 421x195мм. | 60.7101 | 65.7748 | 70.8344 | 75.894
884079 | Modula-plus-functional-door-wi | НКУ Modula Plus. Функциональная дверь. Для шкафов без кабельного отсека, шириной 900мм, глубиной 500/700мм | 633.9792 | 686.868 | 739.704 | 792.54
884080 | Modula-plus-functional-door-wi | НКУ Modula Plus. Функциональная дверь. Для шкафов без кабельного отсека шириной 650мм/ со встроенным кабельным отсеком шириной 900мм, глубиной 500/700мм | 507.5613 | 549.9039 | 592.2042 | 634.5045
884081 | ModulaPlus-Univ.mountingplate | НКУ Modula Plus. .Монтажная плата неперфорированная, габариты (ширина х высота, мм): 500 х 200 | 23.5852 | 25.5528 | 27.5184 | 29.484
884082 | ModulaPlus-Universalmountpla | НКУ Modula Plus. .Монтажная плата неперфорированная, габариты (ширина х высота, мм): 500 х 400 | 30.9514 | 33.5335 | 36.113 | 38.6925
884083 | ModulaPlus-Universalmountpla | НКУ Modula Plus. .Монтажная плата неперфорированная, габариты (ширина х высота, мм): 500 х 600 | 42.0385 | 45.5455 | 49.049 | 52.5525
884084 | ModulaPlus-Univ.m.plate,perfor | НКУ Modula Plus. .Монтажная плата перфорированная, габариты (ширина х высота, мм): 500 х 200 | 26.5334 | 28.7469 | 30.9582 | 33.1695
884085 | ModulaPlus-Universalmountpla | НКУ Modula Plus. .Монтажная плата неперфорированная, габариты (ширина х высота, мм): 750 х 200 | 26.5334 | 28.7469 | 30.9582 | 33.1695
884086 | ModulaPlus-Universalmountpla | НКУ Modula Plus. .Монтажная плата неперфорированная, габариты (ширина х высота, мм): 750 х 400 | 35.2015 | 38.1381 | 41.0718 | 44.0055
884087 | ModulaPlus-Universalmountpla | НКУ Modula Plus. .Монтажная плата неперфорированная, габариты (ширина х высота, мм): 750 х 600 | 47.7584 | 51.7426 | 55.7228 | 59.703
884088 | ModulaPlus-Univ.m.plate,perfor | НКУ Modula Plus. .Монтажная плата перфорированная, габариты (ширина х высота, мм): 750 х 200 | 24.106 | 26.117 | 28.126 | 30.135
884089 | ModulaPlus-Form3separatio | НКУ Modula Plus. Разделители. Разделители типа 3 (form3) шириной 500мм ( глубина: 700мм ) для выключателей в литом корпусе Record Plus. | 79.8269 | 86.4864 | 93.1392 | 99.792
884090 | ModulaPlus-Form3separatio | НКУ Modula Plus. Разделители. Разделители типа 3 (form3) шириной 750мм ( глубина: 700мм ) для выключателей в литом корпусе Record Plus. | 76.2488 | 82.6098 | 88.9644 | 95.319
886532 | E097000022 | Modula 630K - гибкие шины - на ток 160A, 2 x 20 x 1мм. | 52.3024 | 56.6657 | 61.0246 | 65.3835
890510 | E/200289-000 |  | 32.4613 | 35.1694 | 37.8747 | 40.58
890704 | E/030464-040 |  | 2.3082 | 2.5007 | 2.6931 | 2.8854
890705 | E/030464-175 |  | 28.3215 | 30.6841 | 33.0445 | 35.4048
890800 | E/000010-002 |  | 0.53823 | 0.58313 | 0.62798 | 0.67284
890801 | E/000015-002 |  | 0.53823 | 0.58313 | 0.62798 | 0.67284
890802 | E/000020-002 |  | 0.54968 | 0.59554 | 0.64135 | 0.68716
890803 | E/000025-002 |  | 0.54968 | 0.59554 | 0.64135 | 0.68716
890804 | E/000030-002 |  | 0.62653 | 0.6788 | 0.73101 | 0.78323
890805 | E/000060-002 |  | 1.2423 | 1.346 | 1.4495 | 1.553
890806 | E/000065-002 |  | 1.4726 | 1.5954 | 1.7181 | 1.8408
890807 | E/000097-002 |  | 1.5934 | 1.7264 | 1.8592 | 1.992
890808 | E/000102-002 |  | 1.616 | 1.7508 | 1.8855 | 2.0202
890809 | E/000150-005 |  | 1.2202 | 1.322 | 1.4237 | 1.5254
890810 | E/000150-092 |  | 1.0134 | 1.098 | 1.1825 | 1.2669
890811 | E/000150-095 |  | 1.1142 | 1.2071 | 1.3 | 1.3928
890812 | E/000185-005 |  | 1.3445 | 1.4567 | 1.5687 | 1.6808
890813 | E/000185-040 |  | 1.2543 | 1.359 | 1.4635 | 1.568
890814 | E/000185-090 |  | 1.3445 | 1.4567 | 1.5687 | 1.6808
890815 | E/000185-099 |  | 1.2423 | 1.346 | 1.4495 | 1.553
890816 | E/000250-091 |  | 1.736 | 1.8809 | 2.0255 | 2.1702
890817 | E/000300-005 |  | 2.1978 | 2.3811 | 2.5643 | 2.7475
890818 | E/000300-040 |  | 1.934 | 2.0954 | 2.2565 | 2.4177
890819 | E/000300-052 |  | 2.2178 | 2.4028 | 2.5877 | 2.7725
890820 | E/000300-095 |  | 2.0067 | 2.1741 | 2.3413 | 2.5086
890821 | E/000300-099 |  | 1.736 | 1.8809 | 2.0255 | 2.1702
890822 | E/000370-005 |  | 2.3176 | 2.511 | 2.7041 | 2.8973
890823 | E/000370-040 |  | 2.3849 | 2.5838 | 2.7826 | 2.9813
890824 | E/000370-095 |  | 2.3176 | 2.511 | 2.7041 | 2.8973
890825 | E/000370-099 |  | 2.1276 | 2.3051 | 2.4824 | 2.6597
890827 | E/000555-005 |  | 3.5611 | 3.8581 | 4.1549 | 4.4517
890828 | E/000555-040 |  | 3.4181 | 3.7032 | 3.9881 | 4.273
890830 | E/000555-099 |  | 3.1208 | 3.3812 | 3.6413 | 3.9014
890831 | E/000600-005 |  | 3.522 | 3.8158 | 4.1093 | 4.4028
890832 | E/000600-040 |  | 3.7145 | 4.0244 | 4.334 | 4.6435
890833 | E/000600-095 |  | 3.522 | 3.8158 | 4.1093 | 4.4028
890834 | E/000600-099 |  | 3.6482 | 3.9526 | 4.2566 | 4.5607
890835 | E/011412-059 |  | 1.736 | 1.8809 | 2.0255 | 2.1702
890836 | E/011412-060 |  | 2.4885 | 2.696 | 2.9034 | 3.1108
890837 | E/011911-016 |  | 40.7514 | 44.151 | 47.5473 | 50.9435
890838 | E/013100-038 | Дополнительные принадлежности Series 55. Изолирующая крышка. Применяется для клеммных колодок 600526, 600544, 600545 | 0.84615 | 0.91674 | 0.98726 | 1.0578
890839 | E/013330-006 |  | 2.76 | 2.9902 | 3.2202 | 3.4502
890840 | E/041600-002 |  | 0.84258 | 0.91288 | 0.9831 | 1.0533
890841 | E/041600-006 |  | 0.22625 | 0.24512 | 0.26398 | 0.28283
890842 | E/041600-011 |  | 2.047 | 2.2178 | 2.3884 | 2.559
890843 | E/046050-094 |  | 2.1107 | 2.2868 | 2.4627 | 2.6386
890844 | E/046050-095 |  | 1.9271 | 2.0879 | 2.2485 | 2.4091
890845 | E/119406-050 |  | 1.1214 | 1.215 | 1.3084 | 1.4019
890846 | D/119407-050 |  | 0.58241 | 0.63099 | 0.67953 | 0.72807
890847 | E/124008-010 | Рейка DIN 3000х35x7.3мм толщина 1мм | 10.0345 | 10.8716 | 11.7079 | 12.5441
890848 | E/124009-010 |  | 8.2081 | 8.8929 | 9.577 | 10.261
890849 | E/125144-052 |  | 0.086393 | 0.0936 | 0.1008 | 0.108
890850 | E/126512-062 |  | 0.10054 | 0.10893 | 0.11731 | 0.12569
890851 | E/199887-100 |  | 0.41037 | 0.4446 | 0.4788 | 0.513
890856 | E/031840-005 |  | 21.2558 | 23.0291 | 24.8006 | 26.572
891854 | E254086950 |  | 748.8744 | 811.3482 | 873.7596 | 936.171
M-PACT-1-F-50kA 3P 1000A+(MPRO27) (405241+408870) | MS31F10-A+GL100M3-SF | Авт.выкл 1000А 50кА 3п тип 1 стац. + Электронный расцепитель M-PRO 27 габарит 1 (заказывается с автоматом) LT-C 0.4-1 x In = Ir, LTDB, ST I2t ВКЛ или ВЫКЛ, STDB, | 2560.4761 | 2774.0803 | 2987.4711 | 3200.8618
M-PACT-1-F-50kA 3P 1250A+(MPRO27) (405247+408870) | MS31F12-A+GL100M3-SF | Авт.выкл 1250А 50кА 3п тип 1 стац. + Электронный расцепитель M-PRO 27 габарит 1 (заказывается с автоматом) LT-C 0.4-1 x In = Ir, LTDB, ST I2t ВКЛ или ВЫКЛ, STDB, | 2560.4761 | 2774.0803 | 2987.4711 | 3200.8618
M-PACT-1-F-50kA 3P 1600A+(MPRO27) (405249+408870) | MS31F16-A+GL100M3-SF | Авт.выкл 1600А 50кА 3п тип 1 стац. + Электронный расцепитель M-PRO 27 габарит 1 (заказывается с автоматом) LT-C 0.4-1 x In = Ir, LTDB, ST I2t ВКЛ или ВЫКЛ, STDB, | 2864.4609 | 3103.4246 | 3342.1496 | 3580.8746
M-PACT-1-F-50kA 3P 2000A+(MPRO27) (405251+408870) | MS31F20-A+GL100M3-SF | Авт.выкл 2000А 50кА 3п тип 1 стац. + Электронный расцепитель M-PRO 27 габарит 1 (заказывается с автоматом) LT-C 0.4-1 x In = Ir, LTDB, ST I2t ВКЛ или ВЫКЛ, STDB, | 3629.0584 | 3931.8075 | 4234.2543 | 4536.701
M-PACT-1-F-50kA 3P 2500A+(MPRO27) (405253+408870) | MS31F25-A+GL100M3-SF | Авт.выкл 2500А 50кА 3п тип 1 стац. + Электронный расцепитель M-PRO 27 габарит 1 (заказывается с автоматом) LT-C 0.4-1 x In = Ir, LTDB, ST I2t ВКЛ или ВЫКЛ, STDB, | 4193.586 | 4543.4301 | 4892.9247 | 5242.4194
M-PACT-1-F-50kA 3P 400A+(MPRO27) (405217+408870) | MS31F04-A+GL100M3-SF | Авт.выкл 400А 50кА 3п тип 1 стац. + Электронный расцепитель M-PRO 27 габарит 1 (заказывается с автоматом) LT-C 0.4-1 x In = Ir, LTDB, ST I2t ВКЛ или ВЫКЛ, STDB, | 2512.3981 | 2721.9914 | 2931.3754 | 3140.7593
M-PACT-1-F-50kA 3P 630A+(MPRO27) (405219+408870) | MS31F06-A+GL100M3-SF | Авт.выкл 630А 50кА 3п тип 1 стац. + Электронный расцепитель M-PRO 27 габарит 1 (заказывается с автоматом) LT-C 0.4-1 x In = Ir, LTDB, ST I2t ВКЛ или ВЫКЛ, STDB, | 2512.3981 | 2721.9914 | 2931.3754 | 3140.7593
M-PACT-1-F-50kA 3P 800A+(MPRO27) (405239+408870) | MS31F08-A+GL100M3-SF | Авт.выкл 800А 50кА 3п тип 1 стац. + Электронный расцепитель M-PRO 27 габарит 1 (заказывается с автоматом) LT-C 0.4-1 x In = Ir, LTDB, ST I2t ВКЛ или ВЫКЛ, STDB, | 2512.3981 | 2721.9914 | 2931.3754 | 3140.7593
M-PACT-1-F-65kA 3P 1000A+(MPRO27) (405721+408870) | MN31F10-A+GL100M3-SF | Авт.выкл 1000А 65кА 3п тип 1 стац. + Электронный расцепитель M-PRO 27 габарит 1 (заказывается с автоматом) LT-C 0.4-1 x In = Ir, LTDB, ST I2t ВКЛ или ВЫКЛ, STDB, | 2693.8437 | 2918.5739 | 3143.0796 | 3367.5853
M-PACT-1-F-65kA 3P 1250A+(MPRO27) (405731+408870) | MN31F12-A+GL100M3-SF | Авт.выкл 1250А 65кА 3п тип 1 стац. + Электронный расцепитель M-PRO 27 габарит 1 (заказывается с автоматом) LT-C 0.4-1 x In = Ir, LTDB, ST I2t ВКЛ или ВЫКЛ, STDB, | 2737.2784 | 2965.6321 | 3193.7576 | 3421.8832
M-PACT-1-F-65kA 3P 1600A+(MPRO27) (405733+408870) | MN31F16-A+GL100M3-SF | Авт.выкл 1600А 65кА 3п тип 1 стац. + Электронный расцепитель M-PRO 27 габарит 1 (заказывается с автоматом) LT-C 0.4-1 x In = Ir, LTDB, ST I2t ВКЛ или ВЫКЛ, STDB, | 3066.0737 | 3321.8566 | 3577.3841 | 3832.9115
M-PACT-1-F-65kA 3P 2000A+(MPRO27) (405735+408870) | MN31F20-A+GL100M3-SF | Авт.выкл 2000А 65кА 3п тип 1 стац. + Электронный расцепитель M-PRO 27 габарит 1 (заказывается с автоматом) LT-C 0.4-1 x In = Ir, LTDB, ST I2t ВКЛ или ВЫКЛ, STDB, | 3902.0173 | 4227.5377 | 4552.7329 | 4877.9281
M-PACT-1-F-65kA 3P 2500A+(MPRO27) (405737+408870) | MN31F25-A+GL100M3-SF | Авт.выкл 2500А 65кА 3п тип 1 стац. + Электронный расцепитель M-PRO 27 габарит 1 (заказывается с автоматом) LT-C 0.4-1 x In = Ir, LTDB, ST I2t ВКЛ или ВЫКЛ, STDB, | 4520.8232 | 4897.9667 | 5274.7333 | 5651.5
M-PACT-1-F-65kA 3P 400A+(MPRO27) (405657+408870) | MN31F04-A+GL100M3-SF | Авт.выкл 400А 65кА 3п тип 1 стац. + Электронный расцепитель M-PRO 27 габарит 1 (заказывается с автоматом) LT-C 0.4-1 x In = Ir, LTDB, ST I2t ВКЛ или ВЫКЛ, STDB, | 2682.9924 | 2906.8173 | 3130.4186 | 3354.02
M-PACT-1-F-65kA 3P 630A+(MPRO27) (405659+408870) | MN31F06-A+GL100M3-SF | Авт.выкл 630А 65кА 3п тип 1 стац. + Электронный расцепитель M-PRO 27 габарит 1 (заказывается с автоматом) LT-C 0.4-1 x In = Ir, LTDB, ST I2t ВКЛ или ВЫКЛ, STDB, | 2682.9924 | 2906.8173 | 3130.4186 | 3354.02
M-PACT-1-F-65kA 3P 800A+(MPRO27) (405681+408870) | MN31F08-A+GL100M3-SF | Авт.выкл 800А 65кА 3п тип 1 стац. + Электронный расцепитель M-PRO 27 габарит 1 (заказывается с автоматом) LT-C 0.4-1 x In = Ir, LTDB, ST I2t ВКЛ или ВЫКЛ, STDB, | 2682.9924 | 2906.8173 | 3130.4186 | 3354.02
M-PACT-1-M-50kA 3P 1000A+(MPRO27) (405911+408870) | MS31M10-A+GL100M3-SF | Авт.выкл 1000А 50кА 3п тип 1 выкат. без кассеты + Электронный расцепитель M-PRO 27 габарит 1 (заказывается с автоматом) LT-C 0.4-1 x In = Ir, LTDB, ST I2t ВКЛ или ВЫКЛ, STDB, | 2306.1346 | 2498.5207 | 2690.7146 | 2882.9085
M-PACT-1-M-50kA 3P 1250A+(MPRO27) (405913+408870) | MS31M12-A+GL100M3-SF | Авт.выкл 1250А 50кА 3п тип 1 выкат. без кассеты + Электронный расцепитель M-PRO 27 габарит 1 (заказывается с автоматом) LT-C 0.4-1 x In = Ir, LTDB, ST I2t ВКЛ или ВЫКЛ, STDB, | 2360.4129 | 2557.3271 | 2754.0445 | 2950.762
M-PACT-1-M-50kA 3P 1600A+(MPRO27) (405915+408870) | MS31M16-A+GL100M3-SF | Авт.выкл 1600А 50кА 3п тип 1 выкат. без кассеты + Электронный расцепитель M-PRO 27 габарит 1 (заказывается с автоматом) LT-C 0.4-1 x In = Ir, LTDB, ST I2t ВКЛ или ВЫКЛ, STDB, | 2733.7075 | 2961.7633 | 3189.5912 | 3417.4192
M-PACT-1-M-50kA 3P 2000A+(MPRO17+) (405995+405327) | MS31M20-A+Mpro17plusF1&2 |  | 3574.927 | 3873.1604 | 4171.0958 | 4469.0312
M-PACT-1-M-50kA 3P 2000A+(MPRO27) (405995+408870) | MS31M20-A+GL100M3-SF | Авт.выкл 2000А 50кА 3п тип 1 выкат. без кассеты + Электронный расцепитель M-PRO 27 габарит 1 (заказывается с автоматом) LT-C 0.4-1 x In = Ir, LTDB, ST I2t ВКЛ или ВЫКЛ, STDB, | 3597.1892 | 3897.2798 | 4197.0705 | 4496.8613
M-PACT-1-M-50kA 3P 2500A+(MPRO17+) (405919+405327) | MS31M25-A+Mpro17plusF1&2 |  | 4310.1649 | 4669.7344 | 5028.9448 | 5388.1551
M-PACT-1-M-50kA 3P 2500A+(MPRO27) (405919+408870) | MS31M25-A+GL100M3-SF | Авт.выкл 2500А 50кА 3п тип 1 выкат. без кассеты + Электронный расцепитель M-PRO 27 габарит 1 (заказывается с автоматом) LT-C 0.4-1 x In = Ir, LTDB, ST I2t ВКЛ или ВЫКЛ, STDB, | 4382.8353 | 4748.4673 | 5113.734 | 5479.0007
M-PACT-1-M-50kA 3P 400A+(MPRO27) (405905+408870) | MS31M04-A+GL100M3-SF | Авт.выкл 400А 50кА 3п тип 1 выкат. без кассеты + Электронный расцепитель M-PRO 27 габарит 1 (заказывается с автоматом) LT-C 0.4-1 x In = Ir, LTDB, ST I2t ВКЛ или ВЫКЛ, STDB, | 2290.6255 | 2481.7178 | 2672.6192 | 2863.5205
M-PACT-1-M-50kA 3P 630A+(MPRO27) (405907+408870) | MS31M06-A+GL100M3-SF | Авт.выкл 630А 50кА 3п тип 1 выкат. без кассеты + Электронный расцепитель M-PRO 27 габарит 1 (заказывается с автоматом) LT-C 0.4-1 x In = Ir, LTDB, ST I2t ВКЛ или ВЫКЛ, STDB, | 2290.6255 | 2481.7178 | 2672.6192 | 2863.5205
M-PACT-1-M-50kA 3P 800A+(MPRO27) (405909+408870) | MS31M08-A+GL100M3-SF | Авт.выкл 800А 50кА 3п тип 1 выкат. без кассеты + Электронный расцепитель M-PRO 27 габарит 1 (заказывается с автоматом) LT-C 0.4-1 x In = Ir, LTDB, ST I2t ВКЛ или ВЫКЛ, STDB, | 2290.6255 | 2481.7178 | 2672.6192 | 2863.5205
M-PACT-1-M-65kA 3P 1000A+(MPRO27) (405967+408870) | MN31M10-A+GL100M3-SF | Авт.выкл 1000А 65кА 3п тип 1 выкат. без кассеты + Электронный расцепитель M-PRO 27 габарит 1 (заказывается с автоматом) LT-C 0.4-1 x In = Ir, LTDB, ST I2t ВКЛ или ВЫКЛ, STDB, | 2453.4687 | 2658.146 | 2862.6187 | 3067.0915
M-Pact-1-M-65kA 3P 1250A+(MPRO18+) (405969+405329) | MN31M12-A+Mpro18plusF1&2-ENG | Воздушный выключатель автоматический, трехполюсный, типоразмер 1, тип N - 65кА, номинальный ток 1250А, номинальное напряжение 690В, номинальное напряжение изоляции 1000В, дополнительные контакты 5НО и 3НЗ + M-PRO 18 Plus (ЖК дисплей),ТО и селек.защита от КЗ | 2696.3492 | 2921.2884 | 3146.0029 | 3370.7174
M-PACT-1-M-65kA 3P 1250A+(MPRO27) (405969+408870) | MN31M12-A+GL100M3-SF | Авт.выкл 1250А 65кА 3п тип 1 выкат. без кассеты + Электронный расцепитель M-PRO 27 габарит 1 (заказывается с автоматом) LT-C 0.4-1 x In = Ir, LTDB, ST I2t ВКЛ или ВЫКЛ, STDB, | 2515.4984 | 2725.3504 | 2934.9927 | 3144.6351
M-Pact-1-M-65kA 3P 1600A+(MPRO18+) (405971+405329) | MN31M16-A+Mpro18plusF1&2-ENG |  | 3148.0703 | 3410.6938 | 3673.0548 | 3935.4159
M-PACT-1-M-65kA 3P 1600A+(MPRO27) (405971+408870) | MN31M16-A+GL100M3-SF | Авт.выкл 1600А 65кА 3п тип 1 выкат. без кассеты + Электронный расцепитель M-PRO 27 габарит 1 (заказывается с автоматом) LT-C 0.4-1 x In = Ir, LTDB, ST I2t ВКЛ или ВЫКЛ, STDB, | 2980.7765 | 3229.4437 | 3477.8624 | 3726.2812
M-Pact-1-M-65kA 3P 2000A+(MPRO18+) (405977+405329) | MN31M20-A+Mpro18plusF1&2-ENG |  | 4293.9349 | 4652.1505 | 5010.0082 | 5367.866
M-PACT-1-M-65kA 3P 2000A+(MPRO27) (405977+408870) | MN31M20-A+GL100M3-SF | Авт.выкл 2000А 65кА 3п тип 1 выкат. без кассеты + Электронный расцепитель M-PRO 27 габарит 1 (заказывается с автоматом) LT-C 0.4-1 x In = Ir, LTDB, ST I2t ВКЛ или ВЫКЛ, STDB, | 4161.0172 | 4508.1443 | 4854.9246 | 5201.705
M-Pact-1-M-65kA 3P 2500A+(MPRO18+) (405979+405329) | MN31M25-A+Mpro18plusF1&2-ENG |  | 4936.3879 | 5348.1993 | 5759.5992 | 6170.9992
M-PACT-1-M-65kA 3P 2500A+(MPRO27) (405979+408870) | MN31M25-A+GL100M3-SF | Авт.выкл 2500А 65кА 3п тип 1 выкат. без кассеты + Электронный расцепитель M-PRO 27 габарит 1 (заказывается с автоматом) LT-C 0.4-1 x In = Ir, LTDB, ST I2t ВКЛ или ВЫКЛ, STDB, | 4782.7672 | 5181.763 | 5580.3601 | 5978.9573
M-PACT-1-M-65kA 3P 400A+(MPRO27) (405953+408870) | MN31M04-A+GL100M3-SF | Авт.выкл 400А 65кА 3п тип 1 выкат. без кассеты + Электронный расцепитель M-PRO 27 габарит 1 (заказывается с автоматом) LT-C 0.4-1 x In = Ir, LTDB, ST I2t ВКЛ или ВЫКЛ, STDB, | 2437.9671 | 2641.3512 | 2844.532 | 3047.7129
M-PACT-1-M-65kA 3P 630A+(MPRO27) (405955+408870) | MN31M06-A+GL100M3-SF | Авт.выкл 630А 65кА 3п тип 1 выкат. без кассеты + Электронный расцепитель M-PRO 27 габарит 1 (заказывается с автоматом) LT-C 0.4-1 x In = Ir, LTDB, ST I2t ВКЛ или ВЫКЛ, STDB, | 2437.9671 | 2641.3512 | 2844.532 | 3047.7129
M-PACT-1-M-65kA 3P 800A+(MPRO27) (405965+408870) | MN31M08-A+GL100M3-SF | Авт.выкл 800А 65кА 3п тип 1 выкат. без кассеты + Электронный расцепитель M-PRO 27 габарит 1 (заказывается с автоматом) LT-C 0.4-1 x In = Ir, LTDB, ST I2t ВКЛ или ВЫКЛ, STDB, | 2437.9671 | 2641.3512 | 2844.532 | 3047.7129
M-PACT-1-W-50kA 3P 1250A+(MPRO17+) (406185+405327) | MS31W12-A+Mpro17plusF1&2 | Воздушный выключатель автоматический, трехполюсный, типоразмер 1, тип S - 50кА, выкатной, номинальный ток 1250А, номинальное напряжение 690В, номинальное напряжение изоляции 1000В, плоские медные клеммы, заднее присоединение, дополнительные контакты 5НО + M-PRO 18 Plus (ЖК дисплей), ТО и селективная защита от КЗ | 3277.1815 | 3550.5758 | 3823.697 | 4096.8183
M-PACT-1-W-50kA 3P 1600A+(MPRO17+) (406187+405327) | MS31W16-A+Mpro17plusF1&2 | Воздушный выключатель автоматический, трехполюсный, типоразмер 1, тип S - 50кА, выкатной, номинальный ток 1600А, номинальное напряжение 690В, номинальное напряжение изоляции 1000В, плоские медные клеммы, заднее присоединение, дополнительные контакты 5НО + M-PRO 18 Plus (ЖК дисплей), ТО и селективная защита от КЗ | 3549.1304 | 3845.2117 | 4140.9972 | 4436.7828
M-PACT-1-W-50kA 3P 2000A+(MPRO17+) (406189+405327) | MS31W20-A+Mpro17plusF1&2 | Воздушный выключатель автоматический, трехполюсный, типоразмер 1, тип S - 50кА, выкатной, номинальный ток 2000А, номинальное напряжение 690В, номинальное напряжение изоляции 1000В, плоские медные клеммы, заднее присоединение, дополнительные контакты 5НО + M-PRO 18 Plus (ЖК дисплей), ТО и селективная защита от КЗ | 4545.2078 | 4924.3855 | 5303.1844 | 5681.9833
M-PACT-2-F-50kA 3P 2000A+(MPRO27) (405255+408874) | MS32F20-A+GL200M3-SF | Авт.выкл 2000А 50кА 3п тип 2 стац. + Электронный расцепитель M-PRO 27 габарит 2 (заказывается с автоматом) LT-C 0.4-1 x In = Ir, LTDB, ST I2t ВКЛ или ВЫКЛ, STDB, | 5068.2907 | 5491.1059 | 5913.4986 | 6335.8914
M-PACT-2-F-50kA 3P 2500A+(MPRO27) (405269+408874) | MS32F25-A+GL200M3-SF | Авт.выкл 2500А 50кА 3п тип 2 стац. + Электронный расцепитель M-PRO 27 габарит 2 (заказывается с автоматом) LT-C 0.4-1 x In = Ir, LTDB, ST I2t ВКЛ или ВЫКЛ, STDB, | 5068.2907 | 5491.1059 | 5913.4986 | 6335.8914
M-PACT-2-F-50kA 3P 3200A+(MPRO27) (405271+408874) | MS32F32-A+GL200M3-SF | Авт.выкл 3200А 50кА 3п тип 2 стац. + Электронный расцепитель M-PRO 27 габарит 2 (заказывается с автоматом) LT-C 0.4-1 x In = Ir, LTDB, ST I2t ВКЛ или ВЫКЛ, STDB, | 6094.9806 | 6603.4459 | 7111.4033 | 7619.3607
M-PACT-2-F-50kA 3P 4000A+(MPRO27) (405277+408874) | MS32F40-A+GL200M3-SF | Авт.выкл 4000А 50кА 3п тип 2 стац. + Электронный расцепитель M-PRO 27 габарит 2 (заказывается с автоматом) LT-C 0.4-1 x In = Ir, LTDB, ST I2t ВКЛ или ВЫКЛ, STDB, | 8833.8999 | 9570.8558 | 10307.0755 | 11043.2951
M-PACT-2-F-65kA 3P 2000A+(MPRO27) (405779+408874) | MN32F20-A+GL200M3-SF | Авт.выкл 2000А 65кА 3п тип 2 стац. + Электронный расцепитель M-PRO 27 габарит 2 (заказывается с автоматом) LT-C 0.4-1 x In = Ir, LTDB, ST I2t ВКЛ или ВЫКЛ, STDB, | 5477.7402 | 5934.7131 | 6391.2295 | 6847.7459
M-PACT-2-F-65kA 3P 2500A+(MPRO27) (405781+408874) | MN32F25-A+GL200M3-SF | Авт.выкл 2500А 65кА 3п тип 2 стац. + Электронный расцепитель M-PRO 27 габарит 2 (заказывается с автоматом) LT-C 0.4-1 x In = Ir, LTDB, ST I2t ВКЛ или ВЫКЛ, STDB, | 5477.7402 | 5934.7131 | 6391.2295 | 6847.7459
M-PACT-2-F-65kA 3P 3200A+(MPRO27) (405783+408874) | MN32F32-A+GL200M3-SF | Авт.выкл 3200А 65кА 3п тип 2 стац. + Электронный расцепитель M-PRO 27 габарит 2 (заказывается с автоматом) LT-C 0.4-1 x In = Ir, LTDB, ST I2t ВКЛ или ВЫКЛ, STDB, | 6602.1442 | 7152.9189 | 7703.1434 | 8253.368
M-PACT-2-F-65kA 3P 4000A+(MPRO27) (405785+408874) | MN32F40-A+GL200M3-SF | Авт.выкл 4000А 65кА 3п тип 2 стац. + Электронный расцепитель M-PRO 27 габарит 2 (заказывается с автоматом) LT-C 0.4-1 x In = Ir, LTDB, ST I2t ВКЛ или ВЫКЛ, STDB, | 9596.9548 | 10397.5675 | 11197.3804 | 11997.1933
M-PACT-2-F-80kA 3P 1000A+(MPRO27) (405889+408874) | MH32F10-A+GL200M3-SF | Авт.выкл 1000А 80кА 3п тип 2 стац. + Электронный расцепитель M-PRO 27 габарит 2 (заказывается с автоматом) LT-C 0.4-1 x In = Ir, LTDB, ST I2t ВКЛ или ВЫКЛ, STDB, | 2893.9217 | 3135.3431 | 3376.5233 | 3617.7036
M-PACT-2-F-80kA 3P 1250A+(MPRO27) (405891+408874) | MH32F12-A+GL200M3-SF | Авт.выкл 1250А 80кА 3п тип 2 стац. + Электронный расцепитель M-PRO 27 габарит 2 (заказывается с автоматом) LT-C 0.4-1 x In = Ir, LTDB, ST I2t ВКЛ или ВЫКЛ, STDB, | 2954.4087 | 3200.8762 | 3447.0974 | 3693.3187
M-PACT-2-F-80kA 3P 1600A+(MPRO27) (405893+408874) | MH32F16-A+GL200M3-SF | Авт.выкл 1600А 80кА 3п тип 2 стац. + Электронный расцепитель M-PRO 27 габарит 2 (заказывается с автоматом) LT-C 0.4-1 x In = Ir, LTDB, ST I2t ВКЛ или ВЫКЛ, STDB, | 3320.4232 | 3597.4249 | 3874.1499 | 4150.8749
M-PACT-2-F-80kA 3P 2000A+(MPRO27) (405895+408874) | MH32F20-A+GL200M3-SF | Авт.выкл 2000А 80кА 3п тип 2 стац. + Электронный расцепитель M-PRO 27 габарит 2 (заказывается с автоматом) LT-C 0.4-1 x In = Ir, LTDB, ST I2t ВКЛ или ВЫКЛ, STDB, | 5992.6318 | 6492.5589 | 6991.9865 | 7491.4141
M-PACT-2-F-80kA 3P 2500A+(MPRO27) (405897+408874) | MH32F25-A+GL200M3-SF | Авт.выкл 2500А 80кА 3п тип 2 стац. + Электронный расцепитель M-PRO 27 габарит 2 (заказывается с автоматом) LT-C 0.4-1 x In = Ir, LTDB, ST I2t ВКЛ или ВЫКЛ, STDB, | 5992.6318 | 6492.5589 | 6991.9865 | 7491.4141
M-PACT-2-F-80kA 3P 3200A+(MPRO27) (405895+408874) | MH32F20-A+GL200M3-SF | Авт.выкл 2000А 80кА 3п тип 2 стац. + Электронный расцепитель M-PRO 27 габарит 2 (заказывается с автоматом) LT-C 0.4-1 x In = Ir, LTDB, ST I2t ВКЛ или ВЫКЛ, STDB, | 5992.6318 | 6492.5589 | 6991.9865 | 7491.4141
M-PACT-2-F-80kA 3P 4000A+(MPRO27) (405897+408874) | MH32F25-A+GL200M3-SF | Авт.выкл 2500А 80кА 3п тип 2 стац. + Электронный расцепитель M-PRO 27 габарит 2 (заказывается с автоматом) LT-C 0.4-1 x In = Ir, LTDB, ST I2t ВКЛ или ВЫКЛ, STDB, | 5992.6318 | 6492.5589 | 6991.9865 | 7491.4141
M-PACT-2-F-80kA 3P 800A+(MPRO27) (405881+408874) | MH32F08-A+GL200M3-SF | Авт.выкл 800А 80кА 3п тип 2 стац. + Электронный расцепитель M-PRO 27 габарит 2 (заказывается с автоматом) LT-C 0.4-1 x In = Ir, LTDB, ST I2t ВКЛ или ВЫКЛ, STDB, | 2893.9217 | 3135.3431 | 3376.5233 | 3617.7036
M-PACT-2-M-50kA 3P 2000A+(MPRO27) (405929+408874) | MS32M20-A+GL200M3-SF | Авт.выкл 2000А 50кА 3п тип 2 выкат. без кассеты + Электронный расцепитель M-PRO 27 габарит 2 (заказывается с автоматом) LT-C 0.4-1 x In = Ir, LTDB, ST I2t ВКЛ или ВЫКЛ, STDB, | 4333.154 | 4694.6414 | 5055.7677 | 5416.8939
M-PACT-2-M-50kA 3P 2500A+(MPRO27) (405931+408874) | MS32M25-A+GL200M3-SF | Авт.выкл 2500А 50кА 3п тип 2 выкат. без кассеты + Электронный расцепитель M-PRO 27 габарит 2 (заказывается с автоматом) LT-C 0.4-1 x In = Ir, LTDB, ST I2t ВКЛ или ВЫКЛ, STDB, | 4333.154 | 4694.6414 | 5055.7677 | 5416.8939
M-PACT-2-M-50kA 3P 3200A+(MPRO17+) (405941+405327) | MS32M32-A+Mpro17plusF1&2 |  | 5428.08 | 5880.9101 | 6333.2878 | 6785.6655
M-PACT-2-M-50kA 3P 3200A+(MPRO27) (405941+408874) | MS32M32-A+GL200M3-SF | Авт.выкл 3200А 50кА 3п тип 2 выкат. без кассеты + Электронный расцепитель M-PRO 27 габарит 2 (заказывается с автоматом) LT-C 0.4-1 x In = Ir, LTDB, ST I2t ВКЛ или ВЫКЛ, STDB, | 5487.3996 | 5945.1783 | 6402.4997 | 6859.8211
M-PACT-2-M-50kA 3P 4000A+(MPRO27) (405943+408874) | MS32M40-A+GL200M3-SF | Авт.выкл 4000А 50кА 3п тип 2 выкат. без кассеты + Электронный расцепитель M-PRO 27 габарит 2 (заказывается с автоматом) LT-C 0.4-1 x In = Ir, LTDB, ST I2t ВКЛ или ВЫКЛ, STDB, | 8770.3125 | 9501.9637 | 10232.884 | 10963.8043
M-PACT-2-M-65kA 3P 2000A+(MPRO27) (405981+408874) | MN32M20-A+GL200M3-SF | Авт.выкл 2000А 65кА 3п тип 2 выкат. без кассеты + Электронный расцепитель M-PRO 27 габарит 2 (заказывается с автоматом) LT-C 0.4-1 x In = Ir, LTDB, ST I2t ВКЛ или ВЫКЛ, STDB, | 4910.0978 | 5319.716 | 5728.9249 | 6138.1338
M-PACT-2-M-65kA 3P 2500A+(MPRO27) (405983+408874) | MN32M25-A+GL200M3-SF | Авт.выкл 2500А 65кА 3п тип 2 выкат. без кассеты + Электронный расцепитель M-PRO 27 габарит 2 (заказывается с автоматом) LT-C 0.4-1 x In = Ir, LTDB, ST I2t ВКЛ или ВЫКЛ, STDB, | 4910.0978 | 5319.716 | 5728.9249 | 6138.1338
M-PACT-2-M-65kA 3P 3200A+(MPRO27) (405989+408874) | MN32M32-A+GL200M3-SF | Авт.выкл 3200А 65кА 3п тип 2 выкат. без кассеты + Электронный расцепитель M-PRO 27 габарит 2 (заказывается с автоматом) LT-C 0.4-1 x In = Ir, LTDB, ST I2t ВКЛ или ВЫКЛ, STDB, | 6161.3176 | 6675.317 | 7188.803 | 7702.2889
M-PACT-2-M-65kA 3P 4000A+(MPRO27) (405991+408874) | MN32M40-A+GL200M3-SF | Авт.выкл 4000А 65кА 3п тип 2 выкат. без кассеты + Электронный расцепитель M-PRO 27 габарит 2 (заказывается с автоматом) LT-C 0.4-1 x In = Ir, LTDB, ST I2t ВКЛ или ВЫКЛ, STDB, | 9848.1963 | 10669.7684 | 11490.5199 | 12311.2713
M-PACT-2-M-80kA 3P 1000A+(MPRO27) (405999+408874) | MH32M10-A+GL200M3-SF | Авт.выкл 1000А 80кА 3п тип 2 выкат. без кассеты + Электронный расцепитель M-PRO 27 габарит 2 (заказывается с автоматом) LT-C 0.4-1 x In = Ir, LTDB, ST I2t ВКЛ или ВЫКЛ, STDB, | 3401.0774 | 3684.8076 | 3968.2543 | 4251.701
M-PACT-2-M-80kA 3P 1250A+(MPRO27) (406001+408874) | MH32M12-A+GL200M3-SF | Авт.выкл 1250А 80кА 3п тип 2 выкат. без кассеты + Электронный расцепитель M-PRO 27 габарит 2 (заказывается с автоматом) LT-C 0.4-1 x In = Ir, LTDB, ST I2t ВКЛ или ВЫКЛ, STDB, | 3877.2069 | 4200.6575 | 4523.785 | 4846.9125
M-PACT-2-M-80kA 3P 1600A+(MPRO27) (406003+408874) | MH32M16-A+GL200M3-SF | Авт.выкл 1600А 80кА 3п тип 2 выкат. без кассеты + Электронный расцепитель M-PRO 27 габарит 2 (заказывается с автоматом) LT-C 0.4-1 x In = Ir, LTDB, ST I2t ВКЛ или ВЫКЛ, STDB, | 4437.0912 | 4807.2494 | 5177.0379 | 5546.8263
M-PACT-2-M-80kA 3P 2000A+(MPRO27) (406005+408874) | MH32M20-A+GL200M3-SF | Авт.выкл 2000А 80кА 3п тип 2 выкат. без кассеты + Электронный расцепитель M-PRO 27 габарит 2 (заказывается с автоматом) LT-C 0.4-1 x In = Ir, LTDB, ST I2t ВКЛ или ВЫКЛ, STDB, | 5096.2167 | 5521.3615 | 5946.0816 | 6370.8017
M-Pact-2-M-80kA 3P 2500A+(MPRO18+) (406007+405329) | MH32M25-A+Mpro18plusF1&2-ENG | Воздушный выключатель автоматический, трехполюсный, типоразмер 2, тип H - 80кА, номинальный ток 2500A, номинальное напряжение 690В, номинальное напряжение изоляции 1000В, дополнительные контакты 5НО и 3НЗ +M-PRO 18 Plus (ЖК дисплей), ТО и селективная защита от КЗ | 4433.9693 | 4803.8671 | 5173.3954 | 5542.9236
M-PACT-2-M-80kA 3P 2500A+(MPRO27) (406007+408874) | MH32M25-A+GL200M3-SF | Авт.выкл 2500А 80кА 3п тип 2 выкат. без кассеты + Электронный расцепитель M-PRO 27 габарит 2 (заказывается с автоматом) LT-C 0.4-1 x In = Ir, LTDB, ST I2t ВКЛ или ВЫКЛ, STDB, | 4305.2509 | 4664.4106 | 5023.2114 | 5382.0122
M-PACT-2-M-80KA 3P 3200A+(MPRO18+) (406009+405329) | MH32M32-A+Mpro18plusF1&2-ENG | Воздушный выключатель автоматический, трехполюсный, типоразмер 2, тип H - 80кА, номинальный ток 3200A, номинальное напряжение 690В, номинальное напряжение изоляции 1000В, дополнительные контакты 5НО и 3НЗ +M-PRO 18 Plus (ЖК дисплей), ТО и селективная защита от КЗ | 6805.5018 | 7373.2414 | 7940.4138 | 8507.5862
M-PACT-2-M-80kA 3P 3200A+(MPRO27) (406005+408874) | MH32M20-A+GL200M3-SF | Авт.выкл 2000А 80кА 3п тип 2 выкат. без кассеты + Электронный расцепитель M-PRO 27 габарит 2 (заказывается с автоматом) LT-C 0.4-1 x In = Ir, LTDB, ST I2t ВКЛ или ВЫКЛ, STDB, | 5096.2167 | 5521.3615 | 5946.0816 | 6370.8017
M-Pact-2-M-80kA 3P 4000A+(MPRO18+) (406011+405329) | MH32M40-A+Mpro18plusF1&2-ENG | Воздушный выключатель автоматический, трехполюсный, типоразмер 2, тип H - 80кА, номинальный ток 4000A, номинальное напряжение 690В, номинальное напряжение изоляции 1000В, дополнительные контакты 5НО и 3НЗ +M-PRO 18 Plus (ЖК дисплей), ТО и селективная защита от КЗ | 10206.9528 | 11058.4538 | 11909.104 | 12759.7543
M-PACT-2-M-80kA 3P 4000A+(MPRO27) (406007+408874) | MH32M25-A+GL200M3-SF | Авт.выкл 2500А 80кА 3п тип 2 выкат. без кассеты + Электронный расцепитель M-PRO 27 габарит 2 (заказывается с автоматом) LT-C 0.4-1 x In = Ir, LTDB, ST I2t ВКЛ или ВЫКЛ, STDB, | 4305.2509 | 4664.4106 | 5023.2114 | 5382.0122
M-PACT-2-M-80kA 3P 800A+(MPRO27) (405997+408874) | MH32M08-A+GL200M3-SF | Авт.выкл 800А 80кА 3п тип 2 выкат. без кассеты + Электронный расцепитель M-PRO 27 габарит 2 (заказывается с автоматом) LT-C 0.4-1 x In = Ir, LTDB, ST I2t ВКЛ или ВЫКЛ, STDB, | 2997.8359 | 3247.9263 | 3497.7667 | 3747.6072
M-PACT-2-W-65kA 3P 3200A+(MPRO30HR)(405453+406057) | MN32W32-A+MPRO30HR | Воздушный выключатель автоматический, трехполюсный, типоразмер 2, тип N - 65кА, выкатной, номинальный ток 3200А, номинальное напряжение 690В, номинальное напряжение изоляции 1000В, плоские медные клеммы, заднее присоединение, дополнительные контакты 5НО и 3НЗ +M-PRO 30H с Ограниченной защитой от утечек на землю (Английская версия) | 9877.8989 | 10701.9489 | 11525.1758 | 12348.4026
M-PACT-2-W-65KA 3P 4000A+(MPRO30H) (405455+406057 | MN32W40-A+MPRO30HR | Воздушный выключатель автоматический, трехполюсный, типоразмер 2, тип N - 65кА, выкатной, номинальный ток 4000А, номинальное напряжение 690В, номинальное напряжение изоляции 1000В, плоские медные клеммы, заднее присоединение, дополнительные контакты 5НО и 3НЗ +M-PRO 30L с Нграниченной защитой от утечек на землю (Английская версия) | 13776.2479 | 14925.5123 | 16073.6287 | 17221.745
RECORDPLUS 1000A | FKN36NE100SQF+FNEMFN+FNSHTN+FNS11R+FNBA11R | FK1250 – автоматический выключатель в комплекте, Селективный электронный расцепитель SMR1e, 3 полюса, 3 расцепителя, отключающая способность 50кA, номинальный ток In = 1000 А, номинальное напряжение 690 В АС/ 500 В DC, стандартный автоматический выключатель стационарного типа с подключением с передним доступом + расцепитель в сборе + тумблерный удлинитель + декоративные крышки автоматического выключателя + крепеж+FK – электрический оператор, 220/250В перем. и пост. тока, +Расцепляющее устройство, Независимое, 220/240В перем. тока - 220/2450B пост. тока+Вспомогательный прерыватель, монтируемый справа, НР+Контакт звуковой сигнализации, монтируемый справа, НР | 2206.4651 | 2390.5364 | 2574.4238 | 2758.3112
RECORDPLUS 400A | FGN36AA400LLF+FGRS3LL0350+FAS10R+FAS01L+FABAT10+FASHTN+FGEMFN | FG400 – автоматический выключатель в комплекте, Селективный электронный расцепитель (SMR1) без калиброванных предохранителей, 3 полюса, отключающая способность 50кA, номинальный ток In = 400 А, номинальное напряжение 690 В АС, стандартный автоматический выключатель стационарного типа с подключением с передним доступом + расцепитель в сборе + тумблерный удлинитель + декоративные крышки автоматического выключателя + крепеж+Переключаемый калиброванный предохранитель для расцепителя SMR1, Защита линий/электродвигателя Ir 0.4: 1xIn, 3 полюса, 3 расцепителя, для авт. выключателя FG400 номиналом 400А, номинальной ток 400 А+Доп. Контакт, Вспом. прерыватель, монтируемый справа, Нормально разомкнутые+Доп. Контакт, Вспом. прерыватель, монтируемый слева, Нормально замкнутые+Доп. Контакт, со звуковым сигналом, Нормально разомкнутые+Расцепляющее устройство Независимое, 220/240В перем. и пост. тока+FG – электрический оператор, 220/250В перем. и пост. тока, | 940.8651 | 1019.3555 | 1097.7674 | 1176.1794
M-PACT-1-M-50kA 3P 400A+(MPRO50) (405905+408872) | MS31M04-A+GH100M7-6SF | Воздушный выключатель автоматический, трехполюсный, типоразмер 1, тип S - 50кА, номинальный ток 400А, номинальное напряжение 690В, номинальное напряжение изоляции 1000В, дополнительные контакты 5НО и 3НЗ + Электронный расцепитель M-PRO 50 габарит 1 (заказывается с автоматом) LT выбор настроек (LT-C или LT-F) Dual GF protection (Res./SUM or CT Relt Instantaneous & Modbus Communiction, LT-C 0.4-1 x In = Ir -ORLT- F 0.4-1 x In = Ir ST STD GF sum. I2t ВКЛ или В | 4068.8942 | 4408.3361 | 4747.4389 | 5086.5416
M-PACT-1-M-50kA 3P 630A+(MPRO50) (405907+408872) | MS31M06-A+GH100M7-6SF | Воздушный выключатель автоматический, трехполюсный, типоразмер 1, тип S - 50кА, номинальный ток 630А, номинальное напряжение 690В, номинальное напряжение изоляции 1000В, дополнительные контакты 5НО и 3НЗ + Электронный расцепитель M-PRO 50 габарит 1 (заказывается с автоматом) LT выбор настроек (LT-C или LT-F) Dual GF protection (Res./SUM or CT Relt Instantaneous & Modbus Communiction, LT-C 0.4-1 x In = Ir -ORLT- F 0.4-1 x In = Ir ST STD GF sum. I2t ВКЛ или В | 4068.8942 | 4408.3361 | 4747.4389 | 5086.5416
M-PACT-1-M-50kA 3P 800A+(MPRO50) (405909+408872) | MS31M08-A+GH100M7-6SF | Воздушный выключатель автоматический, трехполюсный, типоразмер 1, тип S - 50кА, номинальный ток 800А, номинальное напряжение 690В, номинальное напряжение изоляции 1000В, дополнительные контакты 5НО и 3НЗ + Электронный расцепитель M-PRO 50 габарит 1 (заказывается с автоматом) LT выбор настроек (LT-C или LT-F) Dual GF protection (Res./SUM or CT Relt Instantaneous & Modbus Communiction, LT-C 0.4-1 x In = Ir -ORLT- F 0.4-1 x In = Ir ST STD GF sum. I2t ВКЛ или В | 4068.8942 | 4408.3361 | 4747.4389 | 5086.5416
M-PACT-1-M-50kA 3P 1000A+(MPRO50) (405911+408872) | MS31M10-A+GH100M7-6SF | Воздушный выключатель автоматический, трехполюсный, типоразмер 1, тип S - 50кА, номинальный ток 1000А, номинальное напряжение 690В, номинальное напряжение изоляции 1000В, дополнительные контакты 5НО и 3НЗ + Электронный расцепитель M-PRO 50 габарит 1 (заказывается с автоматом) LT выбор настроек (LT-C или LT-F) Dual GF protection (Res./SUM or CT Relt Instantaneous & Modbus Communiction, LT-C 0.4-1 x In = Ir -ORLT- F 0.4-1 x In = Ir ST STD GF sum. I2t ВКЛ или В | 4084.4033 | 4425.139 | 4765.5343 | 5105.9296
M-PACT-1-M-50kA 3P 1250A+(MPRO50) (405913+408872) | MS31M12-A+GH100M7-6SF | Воздушный выключатель автоматический, трехполюсный, типоразмер 1, тип S - 50кА, номинальный ток 1250А, номинальное напряжение 690В, номинальное напряжение изоляции 1000В, дополнительные контакты 5НО и 3НЗ + Электронный расцепитель M-PRO 50 габарит 1 (заказывается с автоматом) LT выбор настроек (LT-C или LT-F) Dual GF protection (Res./SUM or CT Relt Instantaneous & Modbus Communiction, LT-C 0.4-1 x In = Ir -ORLT- F 0.4-1 x In = Ir ST STD GF sum. I2t ВКЛ или В | 4138.6816 | 4483.9454 | 4828.8642 | 5173.7831
M-PACT-1-M-50kA 3P 1600A+(MPRO50) (405915+408872) | MS31M16-A+GH100M7-6SF | Воздушный выключатель автоматический, трехполюсный, типоразмер 1, тип S - 50кА, номинальный ток 1600А, номинальное напряжение 690В, номинальное напряжение изоляции 1000В, дополнительные контакты 5НО и 3НЗ + Электронный расцепитель M-PRO 50 габарит 1 (заказывается с автоматом) LT выбор настроек (LT-C или LT-F) Dual GF protection (Res./SUM or CT Relt Instantaneous & Modbus Communiction, LT-C 0.4-1 x In = Ir -ORLT- F 0.4-1 x In = Ir ST STD GF sum. I2t ВКЛ или В | 4511.9762 | 4888.3816 | 5264.4109 | 5640.4403
M-PACT-1-M-50kA 3P 2000A+(MPRO50) (405995+408872) | MS31M20-A+GH100M7-6SF | Воздушный выключатель автоматический, трехполюсный, типоразмер 1, тип S - 50кА, номинальный ток 2000А, номинальное напряжение 690В, номинальное напряжение изоляции 1000В, дополнительные контакты 5НО и 3НЗ + Электронный расцепитель M-PRO 50 габарит 1 (заказывается с автоматом) LT выбор настроек (LT-C или LT-F) Dual GF protection (Res./SUM or CT Relt Instantaneous & Modbus Communiction, LT-C 0.4-1 x In = Ir -ORLT- F 0.4-1 x In = Ir ST STD GF sum. I2t ВКЛ или В | 5375.4579 | 5823.8981 | 6271.8902 | 6719.8824
M-PACT-1-M-50kA 3P 2500A+(MPRO50) (405919+408872) | MS31M25-A+GH100M7-6SF | Воздушный выключатель автоматический, трехполюсный, типоразмер 1, тип S - 50кА, номинальный ток 2500А, номинальное напряжение 690В, номинальное напряжение изоляции 1000В, дополнительные контакты 5НО и 3НЗ + Электронный расцепитель M-PRO 50 габарит 1 (заказывается с автоматом) LT выбор настроек (LT-C или LT-F) Dual GF protection (Res./SUM or CT Relt Instantaneous & Modbus Communiction, LT-C 0.4-1 x In = Ir -ORLT- F 0.4-1 x In = Ir ST STD GF sum. I2t ВКЛ или В | 6161.104 | 6675.0856 | 7188.5537 | 7702.0218
M-PACT-2-M-50kA 3P 2000A+(MPRO50) (405929+408875) | MS32M20-A+GL200M5-SF | Воздушный выключатель автоматический, трехполюсный, типоразмер 2, тип S - 50кА, номинальный ток 2000А, номинальное напряжение 690В, номинальное напряжение изоляции 1000В, дополнительные контакты 5НО и 3НЗ + Электронный расцепитель M-PRO 27 габарит 2 (заказывается с автоматом) LT-C 0.4-1 x In = Ir, LTDB, ST I2t ВКЛ или ВЫКЛ, STDB, GF sum. I2t ВКЛ или ВЫКЛ GFDB | 4317.8876 | 4678.1014 | 5037.9553 | 5397.8093
M-PACT-2-M-50kA 3P 2500A+(MPRO50) (405931+408875) | MS32M25-A+GL200M5-SF | Воздушный выключатель автоматический, трехполюсный, типоразмер 2, тип S - 50кА, номинальный ток 2500А, номинальное напряжение 690В, номинальное напряжение изоляции 1000В, дополнительные контакты 5НО и 3НЗ + Электронный расцепитель M-PRO 27 габарит 2 (заказывается с автоматом) LT-C 0.4-1 x In = Ir, LTDB, ST I2t ВКЛ или ВЫКЛ, STDB, GF sum. I2t ВКЛ или ВЫКЛ GFDB | 4317.8876 | 4678.1014 | 5037.9553 | 5397.8093
M-PACT-2-M-50kA 3P 3200A+(MPRO50) (405941+408875) | MS32M32-A+GL200M5-SF | Воздушный выключатель автоматический, трехполюсный, типоразмер 2, тип S - 50кА, номинальный ток 3200А, номинальное напряжение 690В, номинальное напряжение изоляции 1000В, дополнительные контакты 5НО и 3НЗ + Электронный расцепитель M-PRO 27 габарит 2 (заказывается с автоматом) LT-C 0.4-1 x In = Ir, LTDB, ST I2t ВКЛ или ВЫКЛ, STDB, GF sum. I2t ВКЛ или ВЫКЛ GFDB | 5472.1331 | 5928.6382 | 6384.6873 | 6840.7364
M-PACT-2-M-50kA 3P 4000A+(MPRO50) (405943+408875) | MS32M40-A+GL200M5-SF | Воздушный выключатель автоматический, трехполюсный, типоразмер 2, тип S - 50кА, номинальный ток 4000А, номинальное напряжение 690В, номинальное напряжение изоляции 1000В, дополнительные контакты 5НО и 3НЗ + Электронный расцепитель M-PRO 27 габарит 2 (заказывается с автоматом) LT-C 0.4-1 x In = Ir, LTDB, ST I2t ВКЛ или ВЫКЛ, STDB, GF sum. I2t ВКЛ или ВЫКЛ GFDB | 8755.046 | 9485.4236 | 10215.0716 | 10944.7196
M-PACT-1-M-65kA 3P 400A+(MPRO50) (405953+408872) | MN31M04-A+GH100M7-6SF | Воздушный выключатель автоматический, трехполюсный, типоразмер 1, тип N - 65кА, номинальный ток 400А, номинальное напряжение 690В, номинальное напряжение изоляции 1000В, дополнительные контакты 5НО и 3НЗ + Электронный расцепитель M-PRO 50 габарит 1 (заказывается с автоматом) LT выбор настроек (LT-C или LT-F) Dual GF protection (Res./SUM or CT Relt Instantaneous & Modbus Communiction, LT-C 0.4-1 x In = Ir -ORLT- F 0.4-1 x In = Ir ST STD GF sum. I2t ВКЛ или В | 4216.2358 | 4567.9695 | 4919.3517 | 5270.734
M-PACT-1-M-65kA 3P 630A+(MPRO50) (405955+408872) | MN31M06-A+GH100M7-6SF | Воздушный выключатель автоматический, трехполюсный, типоразмер 1, тип N - 65кА, номинальный ток 630А, номинальное напряжение 690В, номинальное напряжение изоляции 1000В, дополнительные контакты 5НО и 3НЗ + Электронный расцепитель M-PRO 50 габарит 1 (заказывается с автоматом) LT выбор настроек (LT-C или LT-F) Dual GF protection (Res./SUM or CT Relt Instantaneous & Modbus Communiction, LT-C 0.4-1 x In = Ir -ORLT- F 0.4-1 x In = Ir ST STD GF sum. I2t ВКЛ или В | 4216.2358 | 4567.9695 | 4919.3517 | 5270.734
M-PACT-1-M-65kA 3P 800A+(MPRO50) (405965+408872) | MN31M08-A+GH100M7-6SF | Воздушный выключатель автоматический, трехполюсный, типоразмер 1, тип N - 65кА, номинальный ток 800А, номинальное напряжение 690В, номинальное напряжение изоляции 1000В, дополнительные контакты 5НО и 3НЗ + Электронный расцепитель M-PRO 50 габарит 1 (заказывается с автоматом) LT выбор настроек (LT-C или LT-F) Dual GF protection (Res./SUM or CT Relt Instantaneous & Modbus Communiction, LT-C 0.4-1 x In = Ir -ORLT- F 0.4-1 x In = Ir ST STD GF sum. I2t ВКЛ или В | 4216.2358 | 4567.9695 | 4919.3517 | 5270.734
M-PACT-1-M-65kA 3P 1000A+(MPRO50) (405967+408872) | MN31M10-A+GH100M7-6SF | Воздушный выключатель автоматический, трехполюсный, типоразмер 1, тип N - 65кА, номинальный ток 1000А, номинальное напряжение 690В, номинальное напряжение изоляции 1000В, дополнительные контакты 5НО и 3НЗ + Электронный расцепитель M-PRO 50 габарит 1 (заказывается с автоматом) LT выбор настроек (LT-C или LT-F) Dual GF protection (Res./SUM or CT Relt Instantaneous & Modbus Communiction, LT-C 0.4-1 x In = Ir -ORLT- F 0.4-1 x In = Ir ST STD GF sum. I2t ВКЛ или В | 4231.7374 | 4584.7643 | 4937.4384 | 5290.1126
M-PACT-1-M-65kA 3P 1250A+(MPRO50) (405969+408872) | MN31M12-A+GH100M7-6SF | Воздушный выключатель автоматический, трехполюсный, типоразмер 1, тип N - 65кА, номинальный ток 1250А, номинальное напряжение 690В, номинальное напряжение изоляции 1000В, дополнительные контакты 5НО и 3НЗ + Электронный расцепитель M-PRO 50 габарит 1 (заказывается с автоматом) LT выбор настроек (LT-C или LT-F) Dual GF protection (Res./SUM or CT Relt Instantaneous & Modbus Communiction, LT-C 0.4-1 x In = Ir -ORLT- F 0.4-1 x In = Ir ST STD GF sum. I2t ВКЛ или В | 4293.7671 | 4651.9687 | 5009.8124 | 5367.6562
M-PACT-1-M-65kA 3P 1600A+(MPRO50) (405971+408872) | MN31M16-A+GH100M7-6SF | Воздушный выключатель автоматический, трехполюсный, типоразмер 1, тип N - 65кА, номинальный ток 1600А, номинальное напряжение 690В, номинальное напряжение изоляции 1000В, дополнительные контакты 5НО и 3НЗ + Электронный расцепитель M-PRO 50 габарит 1 (заказывается с автоматом) LT выбор настроек (LT-C или LT-F) Dual GF protection (Res./SUM or CT Relt Instantaneous & Modbus Communiction, LT-C 0.4-1 x In = Ir -ORLT- F 0.4-1 x In = Ir ST STD GF sum. I2t ВКЛ или В | 4759.0452 | 5156.062 | 5552.6821 | 5949.3023
M-PACT-1-M-65kA 3P 2000A+(MPRO50) (405977+408872) | MN31M20-A+GH100M7-6SF | Воздушный выключатель автоматический, трехполюсный, типоразмер 1, тип N - 65кА, номинальный ток 2000А, номинальное напряжение 690В, номинальное напряжение изоляции 1000В, дополнительные контакты 5НО и 3НЗ + Электронный расцепитель M-PRO 50 габарит 1 (заказывается с автоматом) LT выбор настроек (LT-C или LT-F) Dual GF protection (Res./SUM or CT Relt Instantaneous & Modbus Communiction, LT-C 0.4-1 x In = Ir -ORLT- F 0.4-1 x In = Ir ST STD GF sum. I2t ВКЛ или В | 5939.2859 | 6434.7626 | 6929.7443 | 7424.7261
M-PACT-1-M-65kA 3P 2500A+(MPRO50) (405979+408872) | MN31M25-A+GH100M7-6SF | Воздушный выключатель автоматический, трехполюсный, типоразмер 1, тип N - 65кА, номинальный ток 2500А, номинальное напряжение 690В, номинальное напряжение изоляции 1000В, дополнительные контакты 5НО и 3НЗ + Электронный расцепитель M-PRO 50 габарит 1 (заказывается с автоматом) LT выбор настроек (LT-C или LT-F) Dual GF protection (Res./SUM or CT Relt Instantaneous & Modbus Communiction, LT-C 0.4-1 x In = Ir -ORLT- F 0.4-1 x In = Ir ST STD GF sum. I2t ВКЛ или В | 6561.0359 | 7108.3813 | 7655.1798 | 8201.9784
M-PACT-2-M-65kA 3P 2000A+(MPRO50) (405981+408875) | MN32M20-A+GL200M5-SF | Воздушный выключатель автоматический, трехполюсный, типоразмер 2, тип N - 65кА, номинальный ток 2000А, номинальное напряжение 690В, номинальное напряжение изоляции 1000В, дополнительные контакты 5НО и 3НЗ + Электронный расцепитель M-PRO 27 габарит 2 (заказывается с автоматом) LT-C 0.4-1 x In = Ir, LTDB, ST I2t ВКЛ или ВЫКЛ, STDB, GF sum. I2t ВКЛ или ВЫКЛ GFDB | 4894.8314 | 5303.1759 | 5711.1125 | 6119.0491
M-PACT-2-M-65kA 3P 2500A+(MPRO50) (405983+408875) | MN32M25-A+GL200M5-SF | Воздушный выключатель автоматический, трехполюсный, типоразмер 2, тип N - 65кА, номинальный ток 2500А, номинальное напряжение 690В, номинальное напряжение изоляции 1000В, дополнительные контакты 5НО и 3НЗ + Электронный расцепитель M-PRO 27 габарит 2 (заказывается с автоматом) LT-C 0.4-1 x In = Ir, LTDB, ST I2t ВКЛ или ВЫКЛ, STDB, GF sum. I2t ВКЛ или ВЫКЛ GFDB | 4894.8314 | 5303.1759 | 5711.1125 | 6119.0491
M-PACT-2-M-65kA 3P 3200A+(MPRO50) (405989+408875) | MN32M32-A+GL200M5-SF | Воздушный выключатель автоматический, трехполюсный, типоразмер 2, тип N - 65кА, номинальный ток 3200А, номинальное напряжение 690В, номинальное напряжение изоляции 1000В, дополнительные контакты 5НО и 3НЗ + Электронный расцепитель M-PRO 27 габарит 2 (заказывается с автоматом) LT-C 0.4-1 x In = Ir, LTDB, ST I2t ВКЛ или ВЫКЛ, STDB, GF sum. I2t ВКЛ или ВЫКЛ GFDB | 6146.0512 | 6658.777 | 7170.9906 | 7683.2042
M-PACT-2-M-65kA 3P 4000A+(MPRO50) (405991+408875) | MN32M40-A+GL200M5-SF | Воздушный выключатель автоматический, трехполюсный, типоразмер 2, тип N - 65кА, номинальный ток 4000А, номинальное напряжение 690В, номинальное напряжение изоляции 1000В, дополнительные контакты 5НО и 3НЗ + Электронный расцепитель M-PRO 27 габарит 2 (заказывается с автоматом) LT-C 0.4-1 x In = Ir, LTDB, ST I2t ВКЛ или ВЫКЛ, STDB, GF sum. I2t ВКЛ или ВЫКЛ GFDB | 9832.9298 | 10653.2284 | 11472.7075 | 12292.1866
M-PACT-2-M-80kA 3P 800A+(MPRO50) (405997+408875) | MH32M08-A+GL200M5-SF | Воздушный выключатель автоматический, трехполюсный, типоразмер 2, тип H - 80кА, номинальный ток 800A, номинальное напряжение 690В, номинальное напряжение изоляции 1000В, дополнительные контакты 5НО и 3НЗ + Электронный расцепитель M-PRO 27 габарит 2 (заказывается с автоматом) LT-C 0.4-1 x In = Ir, LTDB, ST I2t ВКЛ или ВЫКЛ, STDB, GF sum. I2t ВКЛ или ВЫКЛ GFDB | 2982.5695 | 3231.3862 | 3479.9544 | 3728.5226
M-PACT-2-M-80kA 3P 1000A+(MPRO50) (405999+408875) | MH32M10-A+GL200M5-SF | Воздушный выключатель автоматический, трехполюсный, типоразмер 2, тип H - 80кА, номинальный ток 1000A, номинальное напряжение 690В, номинальное напряжение изоляции 1000В, дополнительные контакты 5НО и 3НЗ + Электронный расцепитель M-PRO 27 габарит 2 (заказывается с автоматом) LT-C 0.4-1 x In = Ir, LTDB, ST I2t ВКЛ или ВЫКЛ, STDB, GF sum. I2t ВКЛ или ВЫКЛ GFDB | 3385.8109 | 3668.2675 | 3950.4419 | 4232.6164
M-PACT-2-M-80kA 3P 1250A+(MPRO50) (406001+408875) | MH32M12-A+GL200M5-SF | Воздушный выключатель автоматический, трехполюсный, типоразмер 2, тип H - 80кА, номинальный ток 1250A, номинальное напряжение 690В, номинальное напряжение изоляции 1000В, дополнительные контакты 5НО и 3НЗ + Электронный расцепитель M-PRO 27 габарит 2 (заказывается с автоматом) LT-C 0.4-1 x In = Ir, LTDB, ST I2t ВКЛ или ВЫКЛ, STDB, GF sum. I2t ВКЛ или ВЫКЛ GFDB | 3861.9404 | 4184.1175 | 4505.9727 | 4827.8279
M-PACT-2-M-80kA 3P 1600A+(MPRO50) (406003+408875) | MH32M16-A+GL200M5-SF | Воздушный выключатель автоматический, трехполюсный, типоразмер 2, тип H - 80кА, номинальный ток 1600A, номинальное напряжение 690В, номинальное напряжение изоляции 1000В, дополнительные контакты 5НО и 3НЗ + Электронный расцепитель M-PRO 27 габарит 2 (заказывается с автоматом) LT-C 0.4-1 x In = Ir, LTDB, ST I2t ВКЛ или ВЫКЛ, STDB, GF sum. I2t ВКЛ или ВЫКЛ GFDB | 4421.8248 | 4790.7094 | 5159.2255 | 5527.7416
M-PACT-2-M-80kA 3P 2000A+(MPRO50) (406005+408875) | MH32M20-A+GL200M5-SF | Воздушный выключатель автоматический, трехполюсный, типоразмер 2, тип H - 80кА, номинальный ток 2000A, номинальное напряжение 690В, номинальное напряжение изоляции 1000В, дополнительные контакты 5НО и 3НЗ + Электронный расцепитель M-PRO 27 габарит 2 (заказывается с автоматом) LT-C 0.4-1 x In = Ir, LTDB, ST I2t ВКЛ или ВЫКЛ, STDB, GF sum. I2t ВКЛ или ВЫКЛ GFDB | 5080.9502 | 5504.8215 | 5928.2693 | 6351.7171
M-PACT-2-M-80kA 3P 2500A+(MPRO50) (406007+408875) | MH32M25-A+GL200M5-SF | Воздушный выключатель автоматический, трехполюсный, типоразмер 2, тип H - 80кА, номинальный ток 2500A, номинальное напряжение 690В, номинальное напряжение изоляции 1000В, дополнительные контакты 5НО и 3НЗ + Электронный расцепитель M-PRO 27 габарит 2 (заказывается с автоматом) LT-C 0.4-1 x In = Ir, LTDB, ST I2t ВКЛ или ВЫКЛ, STDB, GF sum. I2t ВКЛ или ВЫКЛ GFDB | 4289.9845 | 4647.8705 | 5005.399 | 5362.9275
M-PACT-2-M-80kA 3P 3200A+(MPRO50) (406009+408875) | MH32M32-A+GL200M5-SF | Воздушный выключатель автоматический, трехполюсный, типоразмер 2, тип H - 80кА, номинальный ток 3200A, номинальное напряжение 690В, номинальное напряжение изоляции 1000В, дополнительные контакты 5НО и 3НЗ + Электронный расцепитель M-PRO 27 габарит 2 (заказывается с автоматом) LT-C 0.4-1 x In = Ir, LTDB, ST I2t ВКЛ или ВЫКЛ, STDB, GF sum. I2t ВКЛ или ВЫКЛ GFDB | 6732.6622 | 7294.3252 | 7855.4272 | 8416.5291
M-PACT-2-M-80kA 3P 4000A+(MPRO50) (406011+408875) | MH32M40-A+GL200M5-SF | Воздушный выключатель автоматический, трехполюсный, типоразмер 2, тип H - 80кА, номинальный ток 4000A, номинальное напряжение 690В, номинальное напряжение изоляции 1000В, дополнительные контакты 5НО и 3НЗ + Электронный расцепитель M-PRO 27 габарит 2 (заказывается с автоматом) LT-C 0.4-1 x In = Ir, LTDB, ST I2t ВКЛ или ВЫКЛ, STDB, GF sum. I2t ВКЛ или ВЫКЛ GFDB | 10236.1557 | 11090.0928 | 11943.1769 | 12796.2609
M-PACT-1-F-50kA 3P 400A+(MPRO50) (405217+408872) | MS31F04-A+GH100M7-6SF | Воздушный выключатель автоматический, трехполюсный, типоразмер 1, тип S - 50кА, стационарный, номинальный ток 400А, номинальное напряжение 690В, номинальное напряжение изоляции 1000В, задние горизонтальные клеммы, дополнительные контакты 5НО и 3НЗ + Электронный расцепитель M-PRO 50 габарит 1 (заказывается с автоматом) LT выбор настроек (LT-C или LT-F) Dual GF protection (Res./SUM or CT Relt Instantaneous & Modbus Communiction, LT-C 0.4-1 x In = Ir -ORLT- F 0.4-1 x In = Ir ST STD GF sum. I2t ВКЛ или В | 4290.6668 | 4648.6097 | 5006.1951 | 5363.7804
M-PACT-1-F-50kA 3P 630A+(MPRO50) (405219+408872) | MS31F06-A+GH100M7-6SF | Воздушный выключатель автоматический, трехполюсный, типоразмер 1, тип S - 50кА, стационарный, номинальный ток 630А, номинальное напряжение 690В, номинальное напряжение изоляции 1000В, задние горизонтальные клеммы, дополнительные контакты 5НО и 3НЗ + Электронный расцепитель M-PRO 50 габарит 1 (заказывается с автоматом) LT выбор настроек (LT-C или LT-F) Dual GF protection (Res./SUM or CT Relt Instantaneous & Modbus Communiction, LT-C 0.4-1 x In = Ir -ORLT- F 0.4-1 x In = Ir ST STD GF sum. I2t ВКЛ или В | 4290.6668 | 4648.6097 | 5006.1951 | 5363.7804
M-PACT-1-F-50kA 3P 800A+(MPRO50) (405239+408872) | MS31F08-A+GH100M7-6SF | Воздушный выключатель автоматический, трехполюсный, типоразмер 1, тип S - 50кА, стационарный, номинальный ток 800А, номинальное напряжение 690В, номинальное напряжение изоляции 1000В, задние горизонтальные клеммы, дополнительные контакты 5НО и 3НЗ + Электронный расцепитель M-PRO 50 габарит 1 (заказывается с автоматом) LT выбор настроек (LT-C или LT-F) Dual GF protection (Res./SUM or CT Relt Instantaneous & Modbus Communiction, LT-C 0.4-1 x In = Ir -ORLT- F 0.4-1 x In = Ir ST STD GF sum. I2t ВКЛ или В | 4290.6668 | 4648.6097 | 5006.1951 | 5363.7804
M-PACT-1-F-50kA 3P 1000A+(MPRO50) (405241+408872) | MS31F10-A+GH100M7-6SF | Воздушный выключатель автоматический, трехполюсный, типоразмер 1, тип S - 50кА, стационарный, номинальный ток 1000А, номинальное напряжение 690В, номинальное напряжение изоляции 1000В, задние горизонтальные клеммы, дополнительные контакты 5НО и 3НЗ + Электронный расцепитель M-PRO 50 габарит 1 (заказывается с автоматом) LT выбор настроек (LT-C или LT-F) Dual GF protection (Res./SUM or CT Relt Instantaneous & Modbus Communiction, LT-C 0.4-1 x In = Ir -ORLT- F 0.4-1 x In = Ir ST STD GF sum. I2t ВКЛ или В | 4338.7448 | 4700.6986 | 5062.2908 | 5423.8829
M-PACT-1-F-50kA 3P 1250A+(MPRO50) (405247+408872) | MS31F12-A+GH100M7-6SF | Воздушный выключатель автоматический, трехполюсный, типоразмер 1, тип S - 50кА, стационарный, номинальный ток 1250А, номинальное напряжение 690В, номинальное напряжение изоляции 1000В, задние горизонтальные клеммы, дополнительные контакты 5НО и 3НЗ + Электронный расцепитель M-PRO 50 габарит 1 (заказывается с автоматом) LT выбор настроек (LT-C или LT-F) Dual GF protection (Res./SUM or CT Relt Instantaneous & Modbus Communiction, LT-C 0.4-1 x In = Ir -ORLT- F 0.4-1 x In = Ir ST STD GF sum. I2t ВКЛ или В | 4338.7448 | 4700.6986 | 5062.2908 | 5423.8829
M-PACT-1-F-50kA 3P 1600A+(MPRO50) (405249+408872) | MS31F16-A+GH100M7-6SF | Воздушный выключатель автоматический, трехполюсный, типоразмер 1, тип S - 50кА, стационарный, номинальный ток 1600А, номинальное напряжение 690В, номинальное напряжение изоляции 1000В, задние горизонтальные клеммы, дополнительные контакты 5НО и 3НЗ + Электронный расцепитель M-PRO 50 габарит 1 (заказывается с автоматом) LT выбор настроек (LT-C или LT-F) Dual GF protection (Res./SUM or CT Relt Instantaneous & Modbus Communiction, LT-C 0.4-1 x In = Ir -ORLT- F 0.4-1 x In = Ir ST STD GF sum. I2t ВКЛ или В | 4642.7296 | 5030.0429 | 5416.9693 | 5803.8957
M-PACT-1-F-50kA 3P 2000A+(MPRO50) (405251+408872) | MS31F20-A+GH100M7-6SF | Воздушный выключатель автоматический, трехполюсный, типоразмер 1, тип S - 50кА, стационарный, номинальный ток 2000А, номинальное напряжение 690В, номинальное напряжение изоляции 1000В, задние горизонтальные клеммы, дополнительные контакты 5НО и 3НЗ + Электронный расцепитель M-PRO 50 габарит 1 (заказывается с автоматом) LT выбор настроек (LT-C или LT-F) Dual GF protection (Res./SUM or CT Relt Instantaneous & Modbus Communiction, LT-C 0.4-1 x In = Ir -ORLT- F 0.4-1 x In = Ir ST STD GF sum. I2t ВКЛ или В | 5407.327 | 5858.4258 | 6309.074 | 6759.7221
M-PACT-1-F-50kA 3P 2500A+(MPRO50) (405253+408872) | MS31F25-A+GH100M7-6SF | Воздушный выключатель автоматический, трехполюсный, типоразмер 1, тип S - 50кА, стационарный, номинальный ток 2500А, номинальное напряжение 690В, номинальное напряжение изоляции 1000В, задние горизонтальные клеммы, дополнительные контакты 5НО и 3НЗ + Электронный расцепитель M-PRO 50 габарит 1 (заказывается с автоматом) LT выбор настроек (LT-C или LT-F) Dual GF protection (Res./SUM or CT Relt Instantaneous & Modbus Communiction, LT-C 0.4-1 x In = Ir -ORLT- F 0.4-1 x In = Ir ST STD GF sum. I2t ВКЛ или В | 5971.8547 | 6470.0484 | 6967.7444 | 7465.4405
M-PACT-2-F-50kA 3P 2000A+(MPRO50) (405255+408875) | MS32F20-A+GL200M5-SF | Воздушный выключатель автоматический, трехполюсный, типоразмер 2, тип S - 50кА, стационарный, номинальный ток 2000А, номинальное напряжение 690В, номинальное напряжение изоляции 1000В, задние горизонтальные клеммы, дополнительные контакты 5НО и 3НЗ + Электронный расцепитель M-PRO 27 габарит 2 (заказывается с автоматом) LT-C 0.4-1 x In = Ir, LTDB, ST I2t ВКЛ или ВЫКЛ, STDB, GF sum. I2t ВКЛ или ВЫКЛ GFDB | 5053.0242 | 5474.5658 | 5895.6863 | 6316.8067
M-PACT-2-F-50kA 3P 2500A+(MPRO50) (405269+408875) | MS32F25-A+GL200M5-SF | Воздушный выключатель автоматический, трехполюсный, типоразмер 2, тип S - 50кА, стационарный, номинальный ток 2500А, номинальное напряжение 690В, номинальное напряжение изоляции 1000В, задние горизонтальные клеммы, дополнительные контакты 5НО и 3НЗ + Электронный расцепитель M-PRO 27 габарит 2 (заказывается с автоматом) LT-C 0.4-1 x In = Ir, LTDB, ST I2t ВКЛ или ВЫКЛ, STDB, GF sum. I2t ВКЛ или ВЫКЛ GFDB | 5053.0242 | 5474.5658 | 5895.6863 | 6316.8067
M-PACT-2-F-50kA 3P 3200A+(MPRO50) (405271+408875) | MS32F32-A+GL200M5-SF | Воздушный выключатель автоматический, трехполюсный, типоразмер 2, тип S - 50кА, стационарный, номинальный ток 3200А, номинальное напряжение 690В, номинальное напряжение изоляции 1000В, задние горизонтальные клеммы, дополнительные контакты 5НО и 3НЗ + Электронный расцепитель M-PRO 27 габарит 2 (заказывается с автоматом) LT-C 0.4-1 x In = Ir, LTDB, ST I2t ВКЛ или ВЫКЛ, STDB, GF sum. I2t ВКЛ или ВЫКЛ GFDB | 6079.7141 | 6586.9059 | 7093.5909 | 7600.276
M-PACT-2-F-50kA 3P 4000A+(MPRO50) (405277+408875) | MS32F40-A+GL200M5-SF | Воздушный выключатель автоматический, трехполюсный, типоразмер 2, тип S - 50кА, стационарный, номинальный ток 4000А, номинальное напряжение 690В, номинальное напряжение изоляции 1000В, задние горизонтальные клеммы, дополнительные контакты 5НО и 3НЗ + Электронный расцепитель M-PRO 27 габарит 2 (заказывается с автоматом) LT-C 0.4-1 x In = Ir, LTDB, ST I2t ВКЛ или ВЫКЛ, STDB, GF sum. I2t ВКЛ или ВЫКЛ GFDB | 8818.6334 | 9554.3157 | 10289.2631 | 11024.2105
M-PACT-1-F-65kA 3P 400A+(MPRO50) (405657+408872) | MN31F04-A+GH100M7-6SF | Воздушный выключатель автоматический, трехполюсный, типоразмер 1, тип N - 65кА, стационарный, номинальный ток 400А, номинальное напряжение 690В, номинальное напряжение изоляции 1000В, задние горизонтальные клеммы, дополнительные контакты 5НО и 3НЗ + Электронный расцепитель M-PRO 50 габарит 1 (заказывается с автоматом) LT выбор настроек (LT-C или LT-F) Dual GF protection (Res./SUM or CT Relt Instantaneous & Modbus Communiction, LT-C 0.4-1 x In = Ir -ORLT- F 0.4-1 x In = Ir ST STD GF sum. I2t ВКЛ или В | 4461.2611 | 4833.4356 | 5205.2383 | 5577.0411
M-PACT-1-F-65kA 3P 630A+(MPRO50) (405659+408872) | MN31F06-A+GH100M7-6SF | Воздушный выключатель автоматический, трехполюсный, типоразмер 1, тип N - 65кА, стационарный, номинальный ток 630А, номинальное напряжение 690В, номинальное напряжение изоляции 1000В, задние горизонтальные клеммы, дополнительные контакты 5НО и 3НЗ + Электронный расцепитель M-PRO 50 габарит 1 (заказывается с автоматом) LT выбор настроек (LT-C или LT-F) Dual GF protection (Res./SUM or CT Relt Instantaneous & Modbus Communiction, LT-C 0.4-1 x In = Ir -ORLT- F 0.4-1 x In = Ir ST STD GF sum. I2t ВКЛ или В | 4461.2611 | 4833.4356 | 5205.2383 | 5577.0411
M-PACT-1-F-65kA 3P 800A+(MPRO50) (405681+408872) | MN31F08-A+GH100M7-6SF | Воздушный выключатель автоматический, трехполюсный, типоразмер 1, тип N - 65кА, стационарный, номинальный ток 800А, номинальное напряжение 690В, номинальное напряжение изоляции 1000В, задние горизонтальные клеммы, дополнительные контакты 5НО и 3НЗ + Электронный расцепитель M-PRO 50 габарит 1 (заказывается с автоматом) LT выбор настроек (LT-C или LT-F) Dual GF protection (Res./SUM or CT Relt Instantaneous & Modbus Communiction, LT-C 0.4-1 x In = Ir -ORLT- F 0.4-1 x In = Ir ST STD GF sum. I2t ВКЛ или В | 4461.2611 | 4833.4356 | 5205.2383 | 5577.0411
M-PACT-1-F-65kA 3P 1000A+(MPRO50) (405721+408872) | MN31F10-A+GH100M7-6SF | Воздушный выключатель автоматический, трехполюсный, типоразмер 1, тип N - 65кА, стационарный, номинальный ток 1000А, номинальное напряжение 690В, номинальное напряжение изоляции 1000В, задние горизонтальные клеммы, дополнительные контакты 5НО и 3НЗ + Электронный расцепитель M-PRO 50 габарит 1 (заказывается с автоматом) LT выбор настроек (LT-C или LT-F) Dual GF protection (Res./SUM or CT Relt Instantaneous & Modbus Communiction, LT-C 0.4-1 x In = Ir -ORLT- F 0.4-1 x In = Ir ST STD GF sum. I2t ВКЛ или В | 4472.1124 | 4845.1922 | 5217.8993 | 5590.6064
M-PACT-1-F-65kA 3P 1250A+(MPRO50) (405731+408872) | MN31F12-A+GH100M7-6SF | Воздушный выключатель автоматический, трехполюсный, типоразмер 1, тип N - 65кА, стационарный, номинальный ток 1250А, номинальное напряжение 690В, номинальное напряжение изоляции 1000В, задние горизонтальные клеммы, дополнительные контакты 5НО и 3НЗ + Электронный расцепитель M-PRO 50 габарит 1 (заказывается с автоматом) LT выбор настроек (LT-C или LT-F) Dual GF protection (Res./SUM or CT Relt Instantaneous & Modbus Communiction, LT-C 0.4-1 x In = Ir -ORLT- F 0.4-1 x In = Ir ST STD GF sum. I2t ВКЛ или В | 4515.5471 | 4892.2504 | 5268.5773 | 5644.9043
M-PACT-1-F-65kA 3P 1600A+(MPRO50) (405733+408872) | MN31F16-A+GH100M7-6SF | Воздушный выключатель автоматический, трехполюсный, типоразмер 1, тип N - 65кА, стационарный, номинальный ток 1600А, номинальное напряжение 690В, номинальное напряжение изоляции 1000В, задние горизонтальные клеммы, дополнительные контакты 5НО и 3НЗ + Электронный расцепитель M-PRO 50 габарит 1 (заказывается с автоматом) LT выбор настроек (LT-C или LT-F) Dual GF protection (Res./SUM or CT Relt Instantaneous & Modbus Communiction, LT-C 0.4-1 x In = Ir -ORLT- F 0.4-1 x In = Ir ST STD GF sum. I2t ВКЛ или В | 4844.3424 | 5248.4749 | 5652.2038 | 6055.9326
M-PACT-1-F-65kA 3P 2000A+(MPRO50) (405735+408872) | MN31F20-A+GH100M7-6SF | Воздушный выключатель автоматический, трехполюсный, типоразмер 1, тип N - 65кА, стационарный, номинальный ток 2000А, номинальное напряжение 690В, номинальное напряжение изоляции 1000В, задние горизонтальные клеммы, дополнительные контакты 5НО и 3НЗ + Электронный расцепитель M-PRO 50 габарит 1 (заказывается с автоматом) LT выбор настроек (LT-C или LT-F) Dual GF protection (Res./SUM or CT Relt Instantaneous & Modbus Communiction, LT-C 0.4-1 x In = Ir -ORLT- F 0.4-1 x In = Ir ST STD GF sum. I2t ВКЛ или В | 5680.286 | 6154.156 | 6627.5526 | 7100.9492
M-PACT-1-F-65kA 3P 2500A+(MPRO50) (405737+408872) | MN31F25-A+GH100M7-6SF | Воздушный выключатель автоматический, трехполюсный, типоразмер 1, тип N - 65кА, стационарный, номинальный ток 2500А, номинальное напряжение 690В, номинальное напряжение изоляции 1000В, задние горизонтальные клеммы, дополнительные контакты 5НО и 3НЗ + Электронный расцепитель M-PRO 50 габарит 1 (заказывается с автоматом) LT выбор настроек (LT-C или LT-F) Dual GF protection (Res./SUM or CT Relt Instantaneous & Modbus Communiction, LT-C 0.4-1 x In = Ir -ORLT- F 0.4-1 x In = Ir ST STD GF sum. I2t ВКЛ или В | 6299.0919 | 6824.585 | 7349.553 | 7874.5211
M-PACT-2-F-65kA 3P 2000A+(MPRO50) (405779+408875) | MN32F20-A+GL200M5-SF | Воздушный выключатель автоматический, трехполюсный, типоразмер 2, тип N - 65кА, стационарный, номинальный ток 2000А, номинальное напряжение 690В, номинальное напряжение изоляции 1000В, задние горизонтальные клеммы, дополнительные контакты 5НО и 3НЗ + Электронный расцепитель M-PRO 27 габарит 2 (заказывается с автоматом) LT-C 0.4-1 x In = Ir, LTDB, ST I2t ВКЛ или ВЫКЛ, STDB, GF sum. I2t ВКЛ или ВЫКЛ GFDB | 5462.4738 | 5918.1731 | 6373.4172 | 6828.6612
M-PACT-2-F-65kA 3P 2500A+(MPRO50) (405781+408875) | MN32F25-A+GL200M5-SF | Воздушный выключатель автоматический, трехполюсный, типоразмер 2, тип N - 65кА, стационарный, номинальный ток 2500А, номинальное напряжение 690В, номинальное напряжение изоляции 1000В, задние горизонтальные клеммы, дополнительные контакты 5НО и 3НЗ + Электронный расцепитель M-PRO 27 габарит 2 (заказывается с автоматом) LT-C 0.4-1 x In = Ir, LTDB, ST I2t ВКЛ или ВЫКЛ, STDB, GF sum. I2t ВКЛ или ВЫКЛ GFDB | 5462.4738 | 5918.1731 | 6373.4172 | 6828.6612
M-PACT-2-F-65kA 3P 3200A+(MPRO50) (405783+408875) | MN32F32-A+GL200M5-SF | Воздушный выключатель автоматический, трехполюсный, типоразмер 2, тип N - 65кА, стационарный, номинальный ток 3200А, номинальное напряжение 690В, номинальное напряжение изоляции 1000В, задние горизонтальные клеммы, дополнительные контакты 5НО и 3НЗ + Электронный расцепитель M-PRO 27 габарит 2 (заказывается с автоматом) LT-C 0.4-1 x In = Ir, LTDB, ST I2t ВКЛ или ВЫКЛ, STDB, GF sum. I2t ВКЛ или ВЫКЛ GFDB | 6586.8777 | 7136.3789 | 7685.3311 | 8234.2833
M-PACT-2-F-65kA 3P 4000A+(MPRO50) (405785+408875) | MN32F40-A+GL200M5-SF | Воздушный выключатель автоматический, трехполюсный, типоразмер 2, тип N - 65кА, стационарный, номинальный ток 4000А, номинальное напряжение 690В, номинальное напряжение изоляции 1000В, задние горизонтальные клеммы, дополнительные контакты 5НО и 3НЗ + Электронный расцепитель M-PRO 27 габарит 2 (заказывается с автоматом) LT-C 0.4-1 x In = Ir, LTDB, ST I2t ВКЛ или ВЫКЛ, STDB, GF sum. I2t ВКЛ или ВЫКЛ GFDB | 9581.6883 | 10381.0275 | 11179.568 | 11978.1086
M-PACT-2-F-80kA 3P 800A+(MPRO50) (405881+408875) | MH32F08-A+GL200M5-SF | Воздушный выключатель автоматический, трехполюсный, типоразмер 2, тип H - 80кА, стационарный, номинальный ток 800A, номинальное напряжение 690В, номинальное напряжение изоляции 1000В, задние горизонтальные клеммы, дополнительные контакты 5НО и 3НЗ + Электронный расцепитель M-PRO 27 габарит 2 (заказывается с автоматом) LT-C 0.4-1 x In = Ir, LTDB, ST I2t ВКЛ или ВЫКЛ, STDB, GF sum. I2t ВКЛ или ВЫКЛ GFDB | 2878.6552 | 3118.803 | 3358.711 | 3598.6189
M-PACT-2-F-80kA 3P 1000A+(MPRO50) (405889+408875) | MH32F10-A+GL200M5-SF | Воздушный выключатель автоматический, трехполюсный, типоразмер 2, тип H - 80кА, стационарный, номинальный ток 1000A, номинальное напряжение 690В, номинальное напряжение изоляции 1000В, задние горизонтальные клеммы, дополнительные контакты 5НО и 3НЗ + Электронный расцепитель M-PRO 27 габарит 2 (заказывается с автоматом) LT-C 0.4-1 x In = Ir, LTDB, ST I2t ВКЛ или ВЫКЛ, STDB, GF sum. I2t ВКЛ или ВЫКЛ GFDB | 2878.6552 | 3118.803 | 3358.711 | 3598.6189
M-PACT-2-F-80kA 3P 1250A+(MPRO50) (405891+408875) | MH32F12-A+GL200M5-SF | Воздушный выключатель автоматический, трехполюсный, типоразмер 2, тип H - 80кА, стационарный, номинальный ток 1250A, номинальное напряжение 690В, номинальное напряжение изоляции 1000В, задние горизонтальные клеммы, дополнительные контакты 5НО и 3НЗ + Электронный расцепитель M-PRO 27 габарит 2 (заказывается с автоматом) LT-C 0.4-1 x In = Ir, LTDB, ST I2t ВКЛ или ВЫКЛ, STDB, GF sum. I2t ВКЛ или ВЫКЛ GFDB | 2939.1423 | 3184.3361 | 3429.2851 | 3674.234
M-PACT-2-F-80kA 3P 1600A+(MPRO50) (405893+408875) | MH32F16-A+GL200M5-SF | Воздушный выключатель автоматический, трехполюсный, типоразмер 2, тип H - 80кА, стационарный, номинальный ток 1600A, номинальное напряжение 690В, номинальное напряжение изоляции 1000В, задние горизонтальные клеммы, дополнительные контакты 5НО и 3НЗ + Электронный расцепитель M-PRO 27 габарит 2 (заказывается с автоматом) LT-C 0.4-1 x In = Ir, LTDB, ST I2t ВКЛ или ВЫКЛ, STDB, GF sum. I2t ВКЛ или ВЫКЛ GFDB | 3305.1568 | 3580.8849 | 3856.3376 | 4131.7903
M-PACT-2-F-80kA 3P 2000A+(MPRO50) (405895+408875) | MH32F20-A+GL200M5-SF | Воздушный выключатель автоматический, трехполюсный, типоразмер 2, тип H - 80кА, стационарный, номинальный ток 2000A, номинальное напряжение 690В, номинальное напряжение изоляции 1000В, задние горизонтальные клеммы, дополнительные контакты 5НО и 3НЗ + Электронный расцепитель M-PRO 27 габарит 2 (заказывается с автоматом) LT-C 0.4-1 x In = Ir, LTDB, ST I2t ВКЛ или ВЫКЛ, STDB, GF sum. I2t ВКЛ или ВЫКЛ GFDB | 5977.3654 | 6476.0188 | 6974.1741 | 7472.3294
M-PACT-2-F-80kA 3P 2500A+(MPRO50) (405897+408875) | MH32F25-A+GL200M5-SF | Воздушный выключатель автоматический, трехполюсный, типоразмер 2, тип H - 80кА, стационарный, номинальный ток 2500A, номинальное напряжение 690В, номинальное напряжение изоляции 1000В, задние горизонтальные клеммы, дополнительные контакты 5НО и 3НЗ + Электронный расцепитель M-PRO 27 габарит 2 (заказывается с автоматом) LT-C 0.4-1 x In = Ir, LTDB, ST I2t ВКЛ или ВЫКЛ, STDB, GF sum. I2t ВКЛ или ВЫКЛ GFDB | 5977.3654 | 6476.0188 | 6974.1741 | 7472.3294
M-PACT-2-F-80kA 3P 3200A+(MPRO50) (405899+408875) | MH32F32-A+GL200M5-SF | Воздушный выключатель автоматический, трехполюсный, типоразмер 2, тип H - 80кА, стационарный, номинальный ток 3200A, номинальное напряжение 690В, номинальное напряжение изоляции 1000В, задние горизонтальные клеммы, дополнительные контакты 5НО и 3НЗ + Электронный расцепитель M-PRO 27 габарит 2 (заказывается с автоматом) LT-C 0.4-1 x In = Ir, LTDB, ST I2t ВКЛ или ВЫКЛ, STDB, GF sum. I2t ВКЛ или ВЫКЛ GFDB | 7221.2082 | 7823.6275 | 8425.445 | 9027.2625
M-PACT-2-F-80kA 3P 4000A+(MPRO50) (405901+408875) | MH32F40-A+GL200M5-SF | Воздушный выключатель автоматический, трехполюсный, типоразмер 2, тип H - 80кА, стационарный, номинальный ток 4000A, номинальное напряжение 690В, номинальное напряжение изоляции 1000В, задние горизонтальные клеммы, дополнительные контакты 5НО и 3НЗ + Электронный расцепитель M-PRO 27 габарит 2 (заказывается с автоматом) LT-C 0.4-1 x In = Ir, LTDB, ST I2t ВКЛ или ВЫКЛ, STDB, GF sum. I2t ВКЛ или ВЫКЛ GFDB | 10540.1331 | 11419.4291 | 12297.8468 | 13176.2644
432826 | FGEMFJ | FG – электрический оператор, 110/127В перем. и пост. тока, | 359.704 | 389.7118 | 419.6897 | 449.6675
M-PACT-2-M-50kA 3P 4000A+(MPRO17+) (405943+405327) |  | Авт.выкл 4000А 50кА 3п тип 2 вык без кас-ты+MPRO17 | 8192.7435 | 8876.2118 | 9558.9973 | 10241.7828
M-PACT-2M-50kA 3P 4000A+(MPRO17+) (405943+405327) |  | Авт.выкл 4000А 50кА 3п тип 2 вык без кас-ты+MPRO17 | 8192.7435 | 8876.2118 | 9558.9973 | 10241.7828
M-PACT-2-M-50kA 3P 4000A+(MPRO17+) (405943+405327) |  |  | 11287.7799 | 12229.4473 | 13170.1741 | 14110.9008