## ТАРИФ
КОД | Каталожный номер | Описание полное русское | Спеццена, Евро, НДС включен | кр опт, Евро, НДС включен | опт, Евро, НДС включен | розн, Евро, НДС включен
100000 | MCRC040AT-B | Вспомогательный миниконтактор серии М, клемма с винтовым креплением, Ith = 16A, Ue=690В, комбинация контактов 40E, 4НО, напряжение цепи управления 12В DС | 14.2991 | 15.492 | 16.6837 | 17.8754
100002 | MCRA040AT-G | Вспомогательный миниконтактор серии М, клемма с винтовым креплением, Ith = 16A, Ue=690В, комбинация контактов 40E, 4НО, напряжение цепи управления 48В АС 50Гц/ 60В АС 60Гц | 10.5754 | 11.4577 | 12.339 | 13.2204
100004 | MCRA040AT-N | Вспомогательный миниконтактор серии М, клемма с винтовым креплением, Ith = 16A, Ue=690В, комбинация контактов 40E, 4НО, напряжение цепи управления 220-240В АС 50Гц/ 240-277В АС 60Гц | 11.0562 | 11.9785 | 12.8999 | 13.8214
100005 | MCRA040AT-U | Вспомогательный миниконтактор серии М, клемма с винтовым креплением, Ith = 16A, Ue=690В, комбинация контактов 40E, 4НО, напряжение цепи управления 380-400В АС 50Гц/ 440В АС 60Гц | 11.0562 | 11.9785 | 12.8999 | 13.8214
100006 | MCRC040AT-D | Вспомогательный миниконтактор серии М, клемма с винтовым креплением, Ith = 16A, Ue=690В, комбинация контактов 40E, 4НО, напряжение цепи управления 24В DС | 14.2991 | 15.492 | 16.6837 | 17.8754
100007 | MCRC040AT-G | Вспомогательный миниконтактор серии М, клемма с винтовым креплением, Ith = 16A, Ue=690В, комбинация контактов 40E, 4НО, напряжение цепи управления 48В DС | 14.2991 | 15.492 | 16.6837 | 17.8754
100008 | MCRC040AT-J | Вспомогательный миниконтактор серии М, клемма с винтовым креплением, Ith = 16A, Ue=690В, комбинация контактов 40E, 4НО, напряжение цепи управления 110В DС | 14.9491 | 16.1962 | 17.4421 | 18.6879
100009 | MCRC040AT-N | Вспомогательный миниконтактор серии М, клемма с винтовым креплением, Ith = 16A, Ue=690В, комбинация контактов 40E, 4НО, напряжение цепи управления 220В DС | 14.9491 | 16.1962 | 17.4421 | 18.6879
100010 | MCRC031AT-B | Вспомогательный миниконтактор серии М, клемма с винтовым креплением, Ith = 16A, Ue=690В, комбинация контактов 31E, 3НО+1НЗ, напряжение цепи управления 12В DС | 14.2991 | 15.492 | 16.6837 | 17.8754
100012 | MCRA031AT-G | Вспомогательный миниконтактор серии М, клемма с винтовым креплением, Ith = 16A, Ue=690В, комбинация контактов 31E, 3НО+1НЗ, напряжение цепи управления 48В АС 50Гц/ 60В АС 60Гц | 10.5754 | 11.4577 | 12.339 | 13.2204
100014 | MCRA031AT-N | Вспомогательный миниконтактор серии М, клемма с винтовым креплением, Ith = 16A, Ue=690В, комбинация контактов 31E, 3НО+1НЗ, напряжение цепи управления 220-240В АС 50Гц/ 240-277В АС 60Гц | 11.0562 | 11.9785 | 12.8999 | 13.8214
100015 | MCRA031AT-U | Вспомогательный миниконтактор серии М, клемма с винтовым креплением, Ith = 16A, Ue=690В, комбинация контактов 31E, 3НО+1НЗ, напряжение цепи управления 380-400В АС 50Гц/ 440В АС 60Гц | 11.0562 | 11.9785 | 12.8999 | 13.8214
100016 | MCRC031AT-D | Вспомогательный миниконтактор серии М, клемма с винтовым креплением, Ith = 16A, Ue=690В, комбинация контактов 31E, 3НО+1НЗ, напряжение цепи управления 24В DС | 14.2991 | 15.492 | 16.6837 | 17.8754
100017 | MCRC031AT-G | Вспомогательный миниконтактор серии М, клемма с винтовым креплением, Ith = 16A, Ue=690В, комбинация контактов 31E, 3НО+1НЗ, напряжение цепи управления 48В DС | 14.2991 | 15.492 | 16.6837 | 17.8754
100018 | MCRC031AT-J | Вспомогательный миниконтактор серии М, клемма с винтовым креплением, Ith = 16A, Ue=690В, комбинация контактов 31E, 3НО+1НЗ, напряжение цепи управления 110В DС | 14.9491 | 16.1962 | 17.4421 | 18.6879
100019 | MCRC031AT-N | Вспомогательный миниконтактор серии М, клемма с винтовым креплением, Ith = 16A, Ue=690В, комбинация контактов 31E, 3НО+1НЗ, напряжение цепи управления 220В DС | 14.9491 | 16.1962 | 17.4421 | 18.6879
100020 | MCRC022AT-B | Вспомогательный миниконтактор серии М, клемма с винтовым креплением, Ith = 16A, Ue=690В, комбинация контактов 22E, 2НО+2НЗ, напряжение цепи управления 12В DС | 14.2991 | 15.492 | 16.6837 | 17.8754
100022 | MCRA022AT-G | Вспомогательный миниконтактор серии М, клемма с винтовым креплением, Ith = 16A, Ue=690В, комбинация контактов 22E, 2НО+2НЗ, напряжение цепи управления 48В АС 50Гц/ 60В АС 60Гц | 10.5754 | 11.4577 | 12.339 | 13.2204
100024 | MCRA022AT-N | Вспомогательный миниконтактор серии М, клемма с винтовым креплением, Ith = 16A, Ue=690В, комбинация контактов 22E, 2НО+2НЗ, напряжение цепи управления 220-240В АС 50Гц/ 240-277В АС 60Гц | 11.0562 | 11.9785 | 12.8999 | 13.8214
100025 | MCRA022AT-U | Вспомогательный миниконтактор серии М, клемма с винтовым креплением, Ith = 16A, Ue=690В, комбинация контактов 22E, 2НО+2НЗ, напряжение цепи управления 380-400В АС 50Гц/ 440В АС 60Гц | 11.0562 | 11.9785 | 12.8999 | 13.8214
100026 | MCRC022AT-D | Вспомогательный миниконтактор серии М, клемма с винтовым креплением, Ith = 16A, Ue=690В, комбинация контактов 22E, 2НО+2НЗ, напряжение цепи управления 24В DС | 14.2991 | 15.492 | 16.6837 | 17.8754
100027 | MCRC022AT-G | Вспомогательный миниконтактор серии М, клемма с винтовым креплением, Ith = 16A, Ue=690В, комбинация контактов 22E, 2НО+2НЗ, напряжение цепи управления 48В DС | 14.2991 | 15.492 | 16.6837 | 17.8754
100028 | MCRC022AT-J | Вспомогательный миниконтактор серии М, клемма с винтовым креплением, Ith = 16A, Ue=690В, комбинация контактов 22E, 2НО+2НЗ, напряжение цепи управления 110В DС | 14.9491 | 16.1962 | 17.4421 | 18.6879
100029 | MCRC022AT-N | Вспомогательный миниконтактор серии М, клемма с винтовым креплением, Ith = 16A, Ue=690В, комбинация контактов 22E, 2НО+2НЗ, напряжение цепи управления 220В DС | 14.9491 | 16.1962 | 17.4421 | 18.6879
100032 | MCRA013AT-G | Вспомогательный миниконтактор серии М, клемма с винтовым креплением, Ith = 16A, Ue=690В, комбинация контактов 13E, 1НО+3НЗ, напряжение цепи управления 48В АС 50Гц/ 60В АС 60Гц | 10.5754 | 11.4577 | 12.339 | 13.2204
100034 | MCRA013AT-N | Вспомогательный миниконтактор серии М, клемма с винтовым креплением, Ith = 16A, Ue=690В, комбинация контактов 13E, 1НО+3НЗ, напряжение цепи управления 220-240В АС 50Гц/ 240-277В АС 60Гц | 11.0562 | 11.9785 | 12.8999 | 13.8214
100035 | MCRA013AT-U | Вспомогательный миниконтактор серии М, клемма с винтовым креплением, Ith = 16A, Ue=690В, комбинация контактов 13E, 1НО+3НЗ, напряжение цепи управления 380-400В АС 50Гц/ 440В АС 60Гц | 11.0562 | 11.9785 | 12.8999 | 13.8214
100038 | CL00D310TLH |  | 25.8087 | 27.9617 | 30.1127 | 32.2636
100039 | CL01D310TLH |  | 28.0912 | 30.4346 | 32.7757 | 35.1169
100042 | MCRA004AT-G | Вспомогательный миниконтактор серии М, клемма с винтовым креплением, Ith = 16A, Ue=690В, комбинация контактов 04E,4НЗ, напряжение цепи управления 48В АС 50Гц/ 60В АС 60Гц | 10.5754 | 11.4577 | 12.339 | 13.2204
100044 | MCRA004AT-N | Вспомогательный миниконтактор серии М, клемма с винтовым креплением, Ith = 16A, Ue=690В, комбинация контактов 04E,4НЗ, напряжение цепи управления 220-240В АС 50Гц/ 240-277В АС 60Гц | 11.0562 | 11.9785 | 12.8999 | 13.8214
100045 | MCRA004AT-U | Вспомогательный миниконтактор серии М, клемма с винтовым креплением, Ith = 16A, Ue=690В, комбинация контактов 04E,4НЗ, напряжение цепи управления 380-400В АС 50Гц/ 440В АС 60Гц | 11.0562 | 11.9785 | 12.8999 | 13.8214
100046 | MC2A301ATM | Трехполюсный миниконтактор серии М, 1НЗ вспом.контакт, Клемма с винтовым креплением, номинальный ток 12A АС-3/ 20А АС-1, напряжение цепи управления 208-220В АС 60Гц, рабочее напряжение 690В, напряжение изоляции 750В | 13.4568 | 14.5794 | 15.7009 | 16.8224
100054 | MCRA040AF-N | Вспомогательный миниконтактор серии М, кольцевая клемма, Ith = 16A, Ue=690В, комбинация контактов 40E, 4НО, напряжение цепи управления 220-240В АС 50Гц/ 240-277В АС 60Гц | 11.5705 | 12.5358 | 13.5001 | 14.4644
100055 | MCRA040AF-U | Вспомогательный миниконтактор серии М, кольцевая клемма, Ith = 16A, Ue=690В, комбинация контактов 40E, 4НО, напряжение цепи управления 380-400В АС 50Гц/ 440В АС 60Гц | 11.5705 | 12.5358 | 13.5001 | 14.4644
100056 | MCRC040AF-D | Вспомогательный миниконтактор серии М, клемма с винтовым креплением, Ith = 16A, Ue=690В, комбинация контактов 40E, 4НО, напряжение цепи управления 24В DС | 14.7616 | 15.9931 | 17.2234 | 18.4536
100057 | MCRC040AF-G | Вспомогательный миниконтактор серии М, клемма с винтовым креплением, Ith = 16A, Ue=690В, комбинация контактов 40E, 4НО, напряжение цепи управления 48В DС | 14.7616 | 15.9931 | 17.2234 | 18.4536
100064 | MCRA031AF-N | Вспомогательный миниконтактор серии М, кольцевая клемма, Ith = 16A, Ue=690В, комбинация контактов 31E, 3НО+1НЗ, напряжение цепи управления 220-240В АС 50Гц/ 240-277В АС 60Гц | 11.5705 | 12.5358 | 13.5001 | 14.4644
100066 | MCRC031AF-D | Вспомогательный миниконтактор серии М, кольцевая клемма, Ith = 16A, Ue=690В, комбинация контактов 31E, 3НО+1НЗ, напряжение цепи управления 24В DС | 14.7616 | 15.9931 | 17.2234 | 18.4536
100070 | MCRC022ATW-N | Вспомогательный миниконтактор серии М, клемма с винтовым креплением, Ith = 16A, Ue=690В, комбинация контактов 22E, 2НО+2НЗ, напряжение цепи управления 220В DС расширенный диапазон | 14.9491 | 16.1962 | 17.4421 | 18.6879
100072 | MCRA022AF-G | Вспомогательный миниконтактор серии М, кольцевая клемма, Ith = 16A, Ue=690В, комбинация контактов 22E, 2НО+2НЗ, напряжение цепи управления 48В АС 50Гц/ 60В АС 60Гц | 11.0674 | 11.9907 | 12.9131 | 13.8355
100074 | MCRA022AF-N | Вспомогательный миниконтактор серии М, кольцевая клемма, Ith = 16A, Ue=690В, комбинация контактов 22E, 2НО+2НЗ, напряжение цепи управления 220-240В АС 50Гц/ 240-277В АС 60Гц | 11.5705 | 12.5358 | 13.5001 | 14.4644
100104 | MCRA040AI-N | Вспомогательный миниконтактор серии М, клемма ''фастон'' Ith = 16A, Ue=690В, комбинация контактов 40E, 4НО, напряжение цепи управления 220-240В АС 50Гц/ 240-277В АС 60Гц | 11.5705 | 12.5358 | 13.5001 | 14.4644
100107 | MC0C310ATWJ | Трехполюсный миниконтактор серии М, 1НО вспом.контакт, Клемма с винтовым креплением, номинальный ток 6A АС-3/ 20А АС-1, напряжение цепи управления 110В DС расширенный диапазон, рабочее напряжение 690В, напряжение изоляции 750В | 14.9491 | 16.1962 | 17.4421 | 18.6879
100108 | MC1C310ATWJ | Трехполюсный миниконтактор серии М, 1НО вспом.контакт, Клемма с винтовым креплением, номинальный ток 9A АС-3/ 20А АС-1, напряжение цепи управления 110В DС расширенный диапазон, рабочее напряжение 690В, напряжение изоляции 750В | 15.6147 | 16.9174 | 18.2187 | 19.52
100114 | MCRA031AI-N | Вспомогательный миниконтактор серии М, клемма ''фастон'' Ith = 16A, Ue=690В, комбинация контактов 31E, 3НО+1НЗ, напряжение цепи управления 220-240В АС 50Гц/ 240-277В АС 60Гц | 11.5705 | 12.5358 | 13.5001 | 14.4644
100116 | MCRC031AI-D | Вспомогательный миниконтактор серии М, клемма ''фастон'' Ith = 16A, Ue=690В, комбинация контактов 31E, 3НО+1НЗ, напряжение цепи управления 24В DС | 14.7616 | 15.9931 | 17.2234 | 18.4536
100117 | MC1C310ATDV |  | 19.8103 | 21.4629 | 23.1139 | 24.7649
100118 | MC1C301ATDV |  | 19.8103 | 21.4629 | 23.1139 | 24.7649
100124 | MCRA022AI-N | Вспомогательный миниконтактор серии М, клемма ''фастон'' Ith = 16A, Ue=690В, комбинация контактов 22E, 2НО+2НЗ, напряжение цепи управления 220-240В АС 50Гц/ 240-277В АС 60Гц | 11.5705 | 12.5358 | 13.5001 | 14.4644
100125 | MCRA022AI-U | Вспомогательный миниконтактор серии М, клемма ''фастон'' Ith = 16A, Ue=690В, комбинация контактов 22E, 2НО+2НЗ, напряжение цепи управления 380-400В АС 50Гц/ 440В АС 60Гц | 11.5705 | 12.5358 | 13.5001 | 14.4644
100126 | MCRC022AI-D | Вспомогательный миниконтактор серии М, клемма ''фастон'' Ith = 16A, Ue=690В, комбинация контактов 22E, 2НО+2НЗ, напряжение цепи управления 24В DС | 14.7616 | 15.9931 | 17.2234 | 18.4536
100129 | MCRA022AI5 | Вспомогательный миниконтактор серии М, клемма ''фастон'' Ith = 16A, Ue=690В, комбинация контактов 22E, 2НО+2НЗ, напряжение цепи управления 220В АС 50/60Гц | 11.5705 | 12.5358 | 13.5001 | 14.4644
100134 | MCRA013AI-N | Вспомогательный миниконтактор серии М, клемма ''фастон'' Ith = 16A, Ue=690В, комбинация контактов 13E, 1НО+3НЗ, напряжение цепи управления 220-240В АС 50Гц/ 240-277В АС 60Гц | 11.5705 | 12.5358 | 13.5001 | 14.4644
100144 | MCRA004AI-N | Вспомогательный миниконтактор серии М, клемма ''фастон'' Ith = 16A, Ue=690В, комбинация контактов 04E,4НЗ, напряжение цепи управления 220-240В АС 50Гц/ 240-277В АС 60Гц | 11.5705 | 12.5358 | 13.5001 | 14.4644
100146 | MC0A301AT11 |  | 11.0562 | 11.9785 | 12.8999 | 13.8214
100150 | MC0C310ATB | Трехполюсный миниконтактор серии М, 1НО вспом.контакт, Клемма с винтовым креплением, номинальный ток 6A АС-3/ 20А АС-1, напряжение цепи управления 12В DС, рабочее напряжение 690В, напряжение изоляции 750В | 12.7476 | 13.8111 | 14.8734 | 15.9358
100152 | MC0A310ATG | Трехполюсный миниконтактор серии М, 1НО вспом.контакт, Клемма с винтовым креплением, номинальный ток 6A АС-3/ 20А АС-1, напряжение цепи управления 48В АС 50Гц/ 60В АС 60Гц, рабочее напряжение 690В, напряжение изоляции 750В | 10.5754 | 11.4577 | 12.339 | 13.2204
100154 | MC0A310ATN | Трехполюсный миниконтактор серии М, 1НО вспом.контакт, Клемма с винтовым креплением, номинальный ток 6A АС-3/ 20А АС-1, напряжение цепи управления 220-240В АС 50Гц/ 240-277В АС 60Гц, рабочее напряжение 690В, напряжение изоляции 750В | 11.0562 | 11.9785 | 12.8999 | 13.8214
100155 | MC0A310ATU | Трехполюсный миниконтактор серии М, 1НО вспом.контакт, Клемма с винтовым креплением, номинальный ток 6A АС-3/ 20А АС-1, напряжение цепи управления 380-400В АС 50Гц/ 440В АС 60Гц, рабочее напряжение 690В, напряжение изоляции 750В | 11.0562 | 11.9785 | 12.8999 | 13.8214
100156 | MC0C310ATD | Трехполюсный миниконтактор серии М, 1НО вспом.контакт, Клемма с винтовым креплением, номинальный ток 6A АС-3/ 20А АС-1, напряжение цепи управления 24В DС, рабочее напряжение 690В, напряжение изоляции 750В | 12.1252 | 13.1367 | 14.1473 | 15.1578
100157 | MC0C310ATG | Трехполюсный миниконтактор серии М, 1НО вспом.контакт, Клемма с винтовым креплением, номинальный ток 6A АС-3/ 20А АС-1, напряжение цепи управления 48В DС, рабочее напряжение 690В, напряжение изоляции 750В | 12.5649 | 13.6131 | 14.6602 | 15.7074
100158 | MC0C310ATJ | Трехполюсный миниконтактор серии М, 1НО вспом.контакт, Клемма с винтовым креплением, номинальный ток 6A АС-3/ 20А АС-1, напряжение цепи управления 110В DС, рабочее напряжение 690В, напряжение изоляции 750В | 12.8217 | 13.8914 | 14.9599 | 16.0285
100159 | MC0C310ATN | Трехполюсный миниконтактор серии М, 1НО вспом.контакт, Клемма с винтовым креплением, номинальный ток 6A АС-3/ 20А АС-1, напряжение цепи управления 220В DС, рабочее напряжение 690В, напряжение изоляции 750В | 12.8217 | 13.8914 | 14.9599 | 16.0285
100160 | MC0C301ATB | Трехполюсный миниконтактор серии М, 1НЗ вспом.контакт, Клемма с винтовым креплением, номинальный ток 6A АС-3/ 20А АС-1, напряжение цепи управления 12В DС, рабочее напряжение 690В, напряжение изоляции 750В | 12.5649 | 13.6131 | 14.6602 | 15.7074
100162 | MC0A301ATG | Трехполюсный миниконтактор серии М, 1НЗ вспом.контакт, Клемма с винтовым креплением, номинальный ток 6A АС-3/ 20А АС-1, напряжение цепи управления 48В АС 50Гц/ 60В АС 60Гц, рабочее напряжение 690В, напряжение изоляции 750В | 10.5754 | 11.4577 | 12.339 | 13.2204
100164 | MC0A301ATN | Трехполюсный миниконтактор серии М, 1НЗ вспом.контакт, Клемма с винтовым креплением, номинальный ток 6A АС-3/ 20А АС-1, напряжение цепи управления 220-240В АС 50Гц/ 240-277В АС 60Гц, рабочее напряжение 690В, напряжение изоляции 750В | 11.0562 | 11.9785 | 12.8999 | 13.8214
100165 | MC0A301ATU | Трехполюсный миниконтактор серии М, 1НЗ вспом.контакт, Клемма с винтовым креплением, номинальный ток 6A АС-3/ 20А АС-1, напряжение цепи управления 380-400В АС 50Гц/ 440В АС 60Гц, рабочее напряжение 690В, напряжение изоляции 750В | 11.0562 | 11.9785 | 12.8999 | 13.8214
100166 | MC0C301ATD | Трехполюсный миниконтактор серии М, 1НЗ вспом.контакт, Клемма с винтовым креплением, номинальный ток 6A АС-3/ 20А АС-1, напряжение цепи управления 24В DС, рабочее напряжение 690В, напряжение изоляции 750В | 12.6853 | 13.7435 | 14.8007 | 15.8579
100167 | MC0C301ATG | Трехполюсный миниконтактор серии М, 1НЗ вспом.контакт, Клемма с винтовым креплением, номинальный ток 6A АС-3/ 20А АС-1, напряжение цепи управления 48В DС, рабочее напряжение 690В, напряжение изоляции 750В | 12.5649 | 13.6131 | 14.6602 | 15.7074
100168 | MC0C301ATJ | Трехполюсный миниконтактор серии М, 1НЗ вспом.контакт, Клемма с винтовым креплением, номинальный ток 6A АС-3/ 20А АС-1, напряжение цепи управления 110В DС, рабочее напряжение 690В, напряжение изоляции 750В | 12.8217 | 13.8914 | 14.9599 | 16.0285
100169 | MC0C301ATN | Трехполюсный миниконтактор серии М, 1НЗ вспом.контакт, Клемма с винтовым креплением, номинальный ток 6A АС-3/ 20А АС-1, напряжение цепи управления 220В DС, рабочее напряжение 690В, напряжение изоляции 750В | 12.8217 | 13.8914 | 14.9599 | 16.0285
100170 | MC0C310AFB | Трехполюсный миниконтактор серии М, 1НО вспом.контакт, Клемма: типа “фастон” 2x2.8, изолированная, номинальный ток 6A АС-3/ 16А АС-1, напряжение цепи управления 12В DС, рабочее напряжение 690В, напряжение изоляции 750В | 14.7616 | 15.9931 | 17.2234 | 18.4536
100172 | MC0A310AFG | Трехполюсный миниконтактор серии М, 1НО вспом.контакт, Клемма: типа “фастон” 2x2.8, изолированная, номинальный ток 6A АС-3/ 16А АС-1, напряжение цепи управления 48В АС 50Гц/ 60В АС 60Гц, рабочее напряжение 690В, напряжение изоляции 750В | 11.056 | 11.9783 | 12.8997 | 13.8211
100174 | MC0A310AFN | Трехполюсный миниконтактор серии М, 1НО вспом.контакт, Клемма: типа “фастон” 2x2.8, изолированная, номинальный ток 6A АС-3/ 16А АС-1, напряжение цепи управления 220-240В АС 50Гц/ 240-277В АС 60Гц, рабочее напряжение 690В, напряжение изоляции 750В | 11.5585 | 12.5227 | 13.486 | 14.4493
100176 | MC0C310AFD | Трехполюсный миниконтактор серии М, 1НО вспом.контакт, Клемма: типа “фастон” 2x2.8, изолированная, номинальный ток 6A АС-3/ 16А АС-1, напряжение цепи управления 24В DС, рабочее напряжение 690В, напряжение изоляции 750В | 13.5921 | 14.726 | 15.8588 | 16.9916
100184 | MC0A301AFN | Трехполюсный миниконтактор серии М, 1НЗ вспом.контакт, Клемма: типа “фастон” 2x2.8, изолированная, номинальный ток 6A АС-3/ 16А АС-1, напряжение цепи управления 220-240В АС 50Гц/ 240-277В АС 60Гц, рабочее напряжение 690В, напряжение изоляции 750В | 11.5585 | 12.5227 | 13.486 | 14.4493
100196 | MC0C310AID | Трехполюсный миниконтактор серии М, 1НО вспом.контакт, Клемма: штыревая для печатной платы, номинальный ток 6A АС-3/ 20А АС-1, напряжение цепи управления 24В DС, рабочее напряжение 690В, напряжение изоляции 750В | 14.6195 | 15.8391 | 17.0575 | 18.2759
100197 | MC0C301AFN | Трехполюсный миниконтактор серии М, 1НЗ вспом.контакт, Клемма: типа “фастон” 2x2.8, изолированная, номинальный ток 6A АС-3/ 16А АС-1, напряжение цепи управления 220В DС, рабочее напряжение 690В, напряжение изоляции 750В | 15.4326 | 16.7201 | 18.0062 | 19.2924
100198 | MC0C310AIJ | Трехполюсный миниконтактор серии М, 1НО вспом.контакт, Клемма: штыревая для печатной платы, номинальный ток 6A АС-3/ 20А АС-1, напряжение цепи управления 110В DС, рабочее напряжение 690В, напряжение изоляции 750В | 15.4326 | 16.7201 | 18.0062 | 19.2924
100200 | CL00D301TWK | Трехполюсный контактор серии CL, винтовая клемма, конфигурация вспом.контактов 1НЗ, номинальный ток 9A АС-3/ 25А АС-1, напряжение цепи управления 120В DС расширенный диапазон, рабочее напряжение 690В, напряжение изоляции 690В | 25.8087 | 27.9617 | 30.1127 | 32.2636
100204 | MC0A301AIN | Трехполюсный миниконтактор серии М, 1НЗ вспом.контакт, Клемма: штыревая для печатной платы, номинальный ток 6A АС-3/ 20А АС-1, напряжение цепи управления 220-240В АС 50Гц/ 240-277В АС 60Гц, рабочее напряжение 690В, напряжение изоляции 750В | 11.5585 | 12.5227 | 13.486 | 14.4493
100206 | MC0C301AID | Трехполюсный миниконтактор серии М, 1НЗ вспом.контакт, Клемма: штыревая для печатной платы, номинальный ток 6A АС-3/ 20А АС-1, напряжение цепи управления 24В DС, рабочее напряжение 690В, напряжение изоляции 750В | 14.6195 | 15.8391 | 17.0575 | 18.2759
100209 | MC1A310AT12 | Трехполюсный миниконтактор серии М, 1НО вспом.контакт, Клемма с винтовым креплением, номинальный ток 9A АС-3/ 20А АС-1, напряжение цепи управления 380В АС 50/60Гц, рабочее напряжение 690В, напряжение изоляции 750В | 11.4613 | 12.4174 | 13.3726 | 14.3278
100210 | MC1C310ATB | Трехполюсный миниконтактор серии М, 1НО вспом.контакт, Клемма с винтовым креплением, номинальный ток 9A АС-3/ 20А АС-1, напряжение цепи управления 12В DС, рабочее напряжение 690В, напряжение изоляции 750В | 13.3926 | 14.5099 | 15.626 | 16.7422
100212 | MC1A310ATG | Трехполюсный миниконтактор серии М, 1НО вспом.контакт, Клемма с винтовым креплением, номинальный ток 9A АС-3/ 20А АС-1, напряжение цепи управления 48В АС 50Гц/ 60В АС 60Гц, рабочее напряжение 690В, напряжение изоляции 750В | 11.056 | 11.9783 | 12.8997 | 13.8211
100214 | MC1A310ATN | Трехполюсный миниконтактор серии М, 1НО вспом.контакт, Клемма с винтовым креплением, номинальный ток 9A АС-3/ 20А АС-1, напряжение цепи управления 220-240В АС 50Гц/ 240-277В АС 60Гц, рабочее напряжение 690В, напряжение изоляции 750В | 11.5585 | 12.5227 | 13.486 | 14.4493
100215 | MC1A310ATU | Трехполюсный миниконтактор серии М, 1НО вспом.контакт, Клемма с винтовым креплением, номинальный ток 9A АС-3/ 20А АС-1, напряжение цепи управления 380-400В АС 50Гц/ 440В АС 60Гц, рабочее напряжение 690В, напряжение изоляции 750В | 11.5585 | 12.5227 | 13.486 | 14.4493
100216 | MC1C310ATD | Трехполюсный миниконтактор серии М, 1НО вспом.контакт, Клемма с винтовым креплением, номинальный ток 9A АС-3/ 20А АС-1, напряжение цепи управления 24В DС, рабочее напряжение 690В, напряжение изоляции 750В | 12.5183 | 13.5626 | 14.6059 | 15.6492
100217 | MC1C310ATG | Трехполюсный миниконтактор серии М, 1НО вспом.контакт, Клемма с винтовым креплением, номинальный ток 9A АС-3/ 20А АС-1, напряжение цепи управления 48В DС, рабочее напряжение 690В, напряжение изоляции 750В | 13.3926 | 14.5099 | 15.626 | 16.7422
100218 | MC1C310ATJ | Трехполюсный миниконтактор серии М, 1НО вспом.контакт, Клемма с винтовым креплением, номинальный ток 9A АС-3/ 20А АС-1, напряжение цепи управления 110В DС, рабочее напряжение 690В, напряжение изоляции 750В | 13.3926 | 14.5099 | 15.626 | 16.7422
100219 | MC1C310ATN | Трехполюсный миниконтактор серии М, 1НО вспом.контакт, Клемма с винтовым креплением, номинальный ток 9A АС-3/ 20А АС-1, напряжение цепи управления 220В DС, рабочее напряжение 690В, напряжение изоляции 750В | 13.4569 | 14.5795 | 15.7011 | 16.8226
100220 | MC1C301ATB | Трехполюсный миниконтактор серии М, 1НЗ вспом.контакт, Клемма с винтовым креплением, номинальный ток 9A АС-3/ 20А АС-1, напряжение цепи управления 12В DС, рабочее напряжение 690В, напряжение изоляции 750В | 13.2735 | 14.3808 | 15.487 | 16.5932
100222 | MC1A301ATG | Трехполюсный миниконтактор серии М, 1НЗ вспом.контакт, Клемма с винтовым креплением, номинальный ток 9A АС-3/ 20А АС-1, напряжение цепи управления 48В АС 50Гц/ 60В АС 60Гц, рабочее напряжение 690В, напряжение изоляции 750В | 11.056 | 11.9783 | 12.8997 | 13.8211
100224 | MC1A301ATN | Трехполюсный миниконтактор серии М, 1НЗ вспом.контакт, Клемма с винтовым креплением, номинальный ток 9A АС-3/ 20А АС-1, напряжение цепи управления 220-240В АС 50Гц/ 240-277В АС 60Гц, рабочее напряжение 690В, напряжение изоляции 750В | 11.5585 | 12.5227 | 13.486 | 14.4493
100225 | MC1A301ATU | Трехполюсный миниконтактор серии М, 1НЗ вспом.контакт, Клемма с винтовым креплением, номинальный ток 9A АС-3/ 20А АС-1, напряжение цепи управления 380-400В АС 50Гц/ 440В АС 60Гц, рабочее напряжение 690В, напряжение изоляции 750В | 11.5585 | 12.5227 | 13.486 | 14.4493
100226 | MC1C301ATD | Трехполюсный миниконтактор серии М, 1НЗ вспом.контакт, Клемма с винтовым креплением, номинальный ток 9A АС-3/ 20А АС-1, напряжение цепи управления 24В DС, рабочее напряжение 690В, напряжение изоляции 750В | 13.0538 | 14.1428 | 15.2307 | 16.3186
100227 | MC1C301ATG | Трехполюсный миниконтактор серии М, 1НЗ вспом.контакт, Клемма с винтовым креплением, номинальный ток 9A АС-3/ 20А АС-1, напряжение цепи управления 48В DС, рабочее напряжение 690В, напряжение изоляции 750В | 13.3926 | 14.5099 | 15.626 | 16.7422
100228 | MC1C301ATJ | Трехполюсный миниконтактор серии М, 1НЗ вспом.контакт, Клемма с винтовым креплением, номинальный ток 9A АС-3/ 20А АС-1, напряжение цепи управления 110В DС, рабочее напряжение 690В, напряжение изоляции 750В | 14.1369 | 15.3163 | 16.4945 | 17.6726
100229 | MC1C301ATN | Трехполюсный миниконтактор серии М, 1НЗ вспом.контакт, Клемма с винтовым креплением, номинальный ток 9A АС-3/ 20А АС-1, напряжение цепи управления 220В DС, рабочее напряжение 690В, напряжение изоляции 750В | 13.3926 | 14.5099 | 15.626 | 16.7422
100230 | MC1C310AFB | Трехполюсный миниконтактор серии М, 1НО вспом.контакт, Клемма: типа “фастон” 2x2.8, изолированная, номинальный ток 9A АС-3/ 16А АС-1, напряжение цепи управления 12В DС, рабочее напряжение 690В, напряжение изоляции 750В | 15.1626 | 16.4275 | 17.6911 | 18.9548
100234 | MC1A310AFN | Трехполюсный миниконтактор серии М, 1НО вспом.контакт, Клемма: типа “фастон” 2x2.8, изолированная, номинальный ток 9A АС-3/ 16А АС-1, напряжение цепи управления 220-240В АС 50Гц/ 240-277В АС 60Гц, рабочее напряжение 690В, напряжение изоляции 750В | 12.0881 | 13.0965 | 14.104 | 15.1114
100235 | MC1A310AFU | Трехполюсный миниконтактор серии М, 1НО вспом.контакт, Клемма: типа “фастон” 2x2.8, изолированная, номинальный ток 9A АС-3/ 16А АС-1, напряжение цепи управления 380-400В АС 50Гц/ 440В АС 60Гц, рабочее напряжение 690В, напряжение изоляции 750В | 12.0881 | 13.0965 | 14.104 | 15.1114
100236 | MC1C310AFD | Трехполюсный миниконтактор серии М, 1НО вспом.контакт, Клемма: типа “фастон” 2x2.8, изолированная, номинальный ток 9A АС-3/ 16А АС-1, напряжение цепи управления 24В DС, рабочее напряжение 690В, напряжение изоляции 750В | 15.1626 | 16.4275 | 17.6911 | 18.9548
100244 | MC1A301AFN | Трехполюсный миниконтактор серии М, 1НЗ вспом.контакт, Клемма: типа “фастон” 2x2.8, изолированная, номинальный ток 9A АС-3/ 16А АС-1, напряжение цепи управления 220-240В АС 50Гц/ 240-277В АС 60Гц, рабочее напряжение 690В, напряжение изоляции 750В | 12.0881 | 13.0965 | 14.104 | 15.1114
100246 | MC1C301AFD | Трехполюсный миниконтактор серии М, 1НЗ вспом.контакт, Клемма: типа “фастон” 2x2.8, изолированная, номинальный ток 9A АС-3/ 16А АС-1, напряжение цепи управления 24В DС, рабочее напряжение 690В, напряжение изоляции 750В | 15.1626 | 16.4275 | 17.6911 | 18.9548
100248 | MC1C301AFJ | Трехполюсный миниконтактор серии М, 1НЗ вспом.контакт, Клемма: типа “фастон” 2x2.8, изолированная, номинальный ток 9A АС-3/ 16А АС-1, напряжение цепи управления 110В DС, рабочее напряжение 690В, напряжение изоляции 750В | 16.1177 | 17.4623 | 18.8055 | 20.1488
100252 | MC1A310AIG | Трехполюсный миниконтактор серии М, 1НО вспом.контакт, Клемма: штыревая для печатной платы, номинальный ток 9A АС-3/ 20А АС-1, напряжение цепи управления 48В АС 50Гц/ 60В АС 60Гц, рабочее напряжение 690В, напряжение изоляции 750В | 11.5625 | 12.5271 | 13.4907 | 14.4544
100254 | MC1A310AIN | Трехполюсный миниконтактор серии М, 1НО вспом.контакт, Клемма: штыревая для печатной платы, номинальный ток 9A АС-3/ 20А АС-1, напряжение цепи управления 220-240В АС 50Гц/ 240-277В АС 60Гц, рабочее напряжение 690В, напряжение изоляции 750В | 12.0881 | 13.0965 | 14.104 | 15.1114
100255 | MC1A310AIU | Трехполюсный миниконтактор серии М, 1НО вспом.контакт, Клемма: штыревая для печатной платы, номинальный ток 9A АС-3/ 20А АС-1, напряжение цепи управления 380-400В АС 50Гц/ 440В АС 60Гц, рабочее напряжение 690В, напряжение изоляции 750В | 12.0881 | 13.0965 | 14.104 | 15.1114
100256 | MC1C310AID | Трехполюсный миниконтактор серии М, 1НО вспом.контакт, Клемма: штыревая для печатной платы, номинальный ток 9A АС-3/ 20А АС-1, напряжение цепи управления 24В DС, рабочее напряжение 690В, напряжение изоляции 750В | 15.3413 | 16.6212 | 17.8997 | 19.1783
100257 | MC1C310AIG | Трехполюсный миниконтактор серии М, 1НО вспом.контакт, Клемма: штыревая для печатной платы, номинальный ток 9A АС-3/ 20А АС-1, напряжение цепи управления 48В DС, рабочее напряжение 690В, напряжение изоляции 750В | 15.1626 | 16.4275 | 17.6911 | 18.9548
100258 | MC0C310AFG | Трехполюсный миниконтактор серии М, 1НО вспом.контакт, Клемма: типа “фастон” 2x2.8, изолированная, номинальный ток 6A АС-3/ 16А АС-1, напряжение цепи управления 48В DС, рабочее напряжение 690В, напряжение изоляции 750В | 14.6195 | 15.8391 | 17.0575 | 18.2759
100259 | MC0C310AIG | Трехполюсный миниконтактор серии М, 1НО вспом.контакт, Клемма: штыревая для печатной платы, номинальный ток 6A АС-3/ 20А АС-1, напряжение цепи управления 48В DС, рабочее напряжение 690В, напряжение изоляции 750В | 14.6195 | 15.8391 | 17.0575 | 18.2759
100260 | MC0A400AF5 | Четырехполюсный миниконтактор серии М, конфигурация главных контактов 4НО, Клемма: типа “фастон” 2x2.8, изолированная, номинальный ток 6A АС-3/ 20 А АС-1, напряжение цепи управления 220В АС 50/60Гц, рабочее напряжение 690В, напряжение изоляции 750В | 12.5194 | 13.5638 | 14.6072 | 15.6505
100262 | MC1A301AIG | Трехполюсный миниконтактор серии М, 1НЗ вспом.контакт, Клемма: штыревая для печатной платы, номинальный ток 9A АС-3/ 20А АС-1, напряжение цепи управления 48В АС 50Гц/ 60В АС 60Гц, рабочее напряжение 690В, напряжение изоляции 750В | 11.5625 | 12.5271 | 13.4907 | 14.4544
100264 | MC1A301AIN | Трехполюсный миниконтактор серии М, 1НЗ вспом.контакт, Клемма: штыревая для печатной платы, номинальный ток 9A АС-3/ 20А АС-1, напряжение цепи управления 220-240В АС 50Гц/ 240-277В АС 60Гц, рабочее напряжение 690В, напряжение изоляции 750В | 12.0881 | 13.0965 | 14.104 | 15.1114
100265 | MC1A301AIU | Трехполюсный миниконтактор серии М, 1НЗ вспом.контакт, Клемма: штыревая для печатной платы, номинальный ток 9A АС-3/ 20А АС-1, напряжение цепи управления 380-400В АС 50Гц/ 440В АС 60Гц, рабочее напряжение 690В, напряжение изоляции 750В | 12.0881 | 13.0965 | 14.104 | 15.1114
100266 | MC1C301AID | Трехполюсный миниконтактор серии М, 1НЗ вспом.контакт, Клемма: штыревая для печатной платы, номинальный ток 9A АС-3/ 20А АС-1, напряжение цепи управления 24В DС, рабочее напряжение 690В, напряжение изоляции 750В | 15.3413 | 16.6212 | 17.8997 | 19.1783
100267 | MC0C400AFG | Четырехполюсный миниконтактор серии М, конфигурация главных контактов 4НО, Клемма: типа “фастон” 2x2.8, изолированная, номинальный ток 6A АС-3/ 20 А АС-1, напряжение цепи управления 48В DС, рабочее напряжение 690В, напряжение изоляции 750В | 15.8157 | 17.1351 | 18.4532 | 19.7713
100268 | MC0C400AIN | Четырехполюсный миниконтактор серии М, конфигурация главных контактов 4НО, Клемма: штыревая для печатной платы, номинальный ток 6A АС-3/ 20 А АС-1, напряжение цепи управления 220В DС, рабочее напряжение 690В, напряжение изоляции 750В | 16.5346 | 17.914 | 19.292 | 20.67
100269 | MC0A400AI5 | Четырехполюсный миниконтактор серии М, конфигурация главных контактов 4НО, Клемма: штыревая для печатной платы, номинальный ток 6A АС-3/ 20 А АС-1, напряжение цепи управления 220В АС 50/60Гц, рабочее напряжение 690В, напряжение изоляции 750В | 13.5576 | 14.6887 | 15.8186 | 16.9484
100270 | MC0C400ATB | Четырехполюсный миниконтактор серии М, конфигурация главных контактов 4НО, Клемма с винтовым креплением, номинальный ток 6A АС-3/ 20 А АС-1, напряжение цепи управления 12В DС, рабочее напряжение 690В, напряжение изоляции 750В | 14.8312 | 16.0685 | 17.3046 | 18.5406
100272 | MC0A400ATG | Четырехполюсный миниконтактор серии М, конфигурация главных контактов 4НО, Клемма с винтовым креплением, номинальный ток 6A АС-3/ 20 А АС-1, напряжение цепи управления 48В АС 50Гц/ 60В АС 60Гц, рабочее напряжение 690В, напряжение изоляции 750В | 10.9668 | 11.8817 | 12.7957 | 13.7096
100274 | MC0A400ATN | Четырехполюсный миниконтактор серии М, конфигурация главных контактов 4НО, Клемма с винтовым креплением, номинальный ток 6A АС-3/ 20 А АС-1, напряжение цепи управления 220-240В АС 50Гц/ 240-277В АС 60Гц, рабочее напряжение 690В, напряжение изоляции 750В | 11.4653 | 12.4218 | 13.3773 | 14.3328
100275 | MC0A400ATU | Четырехполюсный миниконтактор серии М, конфигурация главных контактов 4НО, Клемма с винтовым креплением, номинальный ток 6A АС-3/ 20 А АС-1, напряжение цепи управления 380-400В АС 50Гц/ 440В АС 60Гц, рабочее напряжение 690В, напряжение изоляции 750В | 11.4653 | 12.4218 | 13.3773 | 14.3328
100276 | MC0C400ATD | Четырехполюсный миниконтактор серии М, конфигурация главных контактов 4НО, Клемма с винтовым креплением, номинальный ток 6A АС-3/ 20 А АС-1, напряжение цепи управления 24В DС, рабочее напряжение 690В, напряжение изоляции 750В | 14.8312 | 16.0685 | 17.3046 | 18.5406
100277 | MC0C400ATG | Четырехполюсный миниконтактор серии М, конфигурация главных контактов 4НО, Клемма с винтовым креплением, номинальный ток 6A АС-3/ 20 А АС-1, напряжение цепи управления 48В DС, рабочее напряжение 690В, напряжение изоляции 750В | 14.8312 | 16.0685 | 17.3046 | 18.5406
100278 | MC0C400ATJ | Четырехполюсный миниконтактор серии М, конфигурация главных контактов 4НО, Клемма с винтовым креплением, номинальный ток 6A АС-3/ 20 А АС-1, напряжение цепи управления 110В DС, рабочее напряжение 690В, напряжение изоляции 750В | 15.5054 | 16.7989 | 18.0911 | 19.3833
100279 | MC0C400ATN | Четырехполюсный миниконтактор серии М, конфигурация главных контактов 4НО, Клемма с винтовым креплением, номинальный ток 6A АС-3/ 20 А АС-1, напряжение цепи управления 220В DС, рабочее напряжение 690В, напряжение изоляции 750В | 15.5054 | 16.7989 | 18.0911 | 19.3833
100280 | MC0CB00ATB | Четырехполюсный миниконтактор серии М, конфигурация главных контактов 2НО+2НЗ, Клемма с винтовым креплением, номинальный ток 6A АС-3/ 20 А АС-1, напряжение цепи управления 12В DС00ATB, рабочее напряжение 690В, напряжение изоляции 750В | 15.7057 | 17.016 | 18.3249 | 19.6338
100282 | MC0AB00ATG | Четырехполюсный миниконтактор серии М, конфигурация главных контактов 2НО+2НЗ, Клемма с винтовым креплением, номинальный ток 6A АС-3/ 20 А АС-1, напряжение цепи управления 48В АС 50Гц/ 60В АС 60Гц, рабочее напряжение 690В, напряжение изоляции 750В | 11.6462 | 12.6178 | 13.5884 | 14.559
100284 | MC0AB00ATN | Четырехполюсный миниконтактор серии М, конфигурация главных контактов 2НО+2НЗ, Клемма с винтовым креплением, номинальный ток 6A АС-3/ 20 А АС-1, напряжение цепи управления 220-240В АС 50Гц/ 240-277В АС 60Гц, рабочее напряжение 690В, напряжение изоляции 750В | 12.1756 | 13.1913 | 14.206 | 15.2207
100285 | MC0AB00ATU | Четырехполюсный миниконтактор серии М, конфигурация главных контактов 2НО+2НЗ, Клемма с винтовым креплением, номинальный ток 6A АС-3/ 20 А АС-1, напряжение цепи управления 380-400В АС 50Гц/ 440В АС 60Гц, рабочее напряжение 690В, напряжение изоляции 750В | 12.1756 | 13.1913 | 14.206 | 15.2207
100286 | MC0CB00ATD | Четырехполюсный миниконтактор серии М, конфигурация главных контактов 2НО+2НЗ, Клемма с винтовым креплением, номинальный ток 6A АС-3/ 20 А АС-1, напряжение цепи управления 24В DС, рабочее напряжение 690В, напряжение изоляции 750В | 15.7057 | 17.016 | 18.3249 | 19.6338
100287 | MC0CB00ATG | Четырехполюсный миниконтактор серии М, конфигурация главных контактов 2НО+2НЗ, Клемма с винтовым креплением, номинальный ток 6A АС-3/ 20 А АС-1, напряжение цепи управления 48В DС, рабочее напряжение 690В, напряжение изоляции 750В | 15.7057 | 17.016 | 18.3249 | 19.6338
100288 | MC0CB00ATJ | Четырехполюсный миниконтактор серии М, конфигурация главных контактов 2НО+2НЗ, Клемма с винтовым креплением, номинальный ток 6A АС-3/ 20 А АС-1, напряжение цепи управления 110В DС, рабочее напряжение 690В, напряжение изоляции 750В | 16.4196 | 17.7894 | 19.1578 | 20.5262
100289 | MC0CB00ATN | Четырехполюсный миниконтактор серии М, конфигурация главных контактов 2НО+2НЗ, Клемма с винтовым креплением, номинальный ток 6A АС-3/ 20 А АС-1, напряжение цепи управления 220В DС, рабочее напряжение 690В, напряжение изоляции 750В | 16.4196 | 17.7894 | 19.1578 | 20.5262
100290 | MC0A400AT9 | Четырехполюсный миниконтактор серии М, конфигурация главных контактов 4НО, Клемма с винтовым креплением, номинальный ток 6A АС-3/ 20 А АС-1, напряжение цепи управления 48В АС 50/60Гц, рабочее напряжение 690В, напряжение изоляции 750В | 11.4653 | 12.4218 | 13.3773 | 14.3328
100292 | MC0AA00ATG | Четырехполюсный миниконтактор серии М, конфигурация главных контактов 4НЗ, Клемма с винтовым креплением, номинальный ток 6A АС-3/ 20 А АС-1, напряжение цепи управления 48В АС 50Гц/ 60В АС 60Гц, рабочее напряжение 690В, напряжение изоляции 750В | 12.3058 | 13.3324 | 14.3579 | 15.3835
100294 | MC0AA00ATN | Четырехполюсный миниконтактор серии М, конфигурация главных контактов 4НЗ, Клемма с винтовым креплением, номинальный ток 6A АС-3/ 20 А АС-1, напряжение цепи управления 220-240В АС 50Гц/ 240-277В АС 60Гц, рабочее напряжение 690В, напряжение изоляции 750В | 12.8651 | 13.9383 | 15.0105 | 16.0827
100295 | MC0AA00ATU | Четырехполюсный миниконтактор серии М, конфигурация главных контактов 4НЗ, Клемма с винтовым креплением, номинальный ток 6A АС-3/ 20 А АС-1, напряжение цепи управления 380-400В АС 50Гц/ 440В АС 60Гц, рабочее напряжение 690В, напряжение изоляции 750В | 12.8651 | 13.9383 | 15.0105 | 16.0827
100297 | MC0A310AT9 | Трехполюсный миниконтактор серии М, 1НО вспом.контакт, Клемма с винтовым креплением, номинальный ток 6A АС-3/ 20А АС-1, напряжение цепи управления 48В АС 50/60Гц, рабочее напряжение 690В, напряжение изоляции 750В | 11.2781 | 12.219 | 13.1589 | 14.0989
100298 | MC1A310AT9 | Трехполюсный миниконтактор серии М, 1НО вспом.контакт, Клемма с винтовым креплением, номинальный ток 9A АС-3/ 20А АС-1, напряжение цепи управления 48В АС 50/60Гц, рабочее напряжение 690В, напряжение изоляции 750В | 11.7913 | 12.775 | 13.7577 | 14.7404
100299 | MC0A301AT9 | Трехполюсный миниконтактор серии М, 1НЗ вспом.контакт, Клемма с винтовым креплением, номинальный ток 6A АС-3/ 20А АС-1, напряжение цепи управления 48В АС 50/60Гц, рабочее напряжение 690В, напряжение изоляции 750В | 11.2781 | 12.219 | 13.1589 | 14.0989
100304 | MC0A400AFN | Четырехполюсный миниконтактор серии М, конфигурация главных контактов 4НО, Клемма: типа “фастон” 2x2.8, изолированная, номинальный ток 6A АС-3/ 20 А АС-1, напряжение цепи управления 220-240В АС 50Гц/ 240-277В АС 60Гц, рабочее напряжение 690В, напряжение изоляции 750В | 12.5194 | 13.5638 | 14.6072 | 15.6505
100307 | MC1A400AI3 | Четырехполюсный миниконтактор серии М, конфигурация главных контактов 4НО, Клемма: штыревая для печатной платы, номинальный ток 9A АС-3/ 20 А АС-1, напряжение цепи управления 110-115В АС 50/60Гц, рабочее напряжение 690В, напряжение изоляции 750В | 13.3194 | 14.4306 | 15.5406 | 16.6506
100314 | MC0AB00AFN | Четырехполюсный миниконтактор серии М, конфигурация главных контактов 2НО+2НЗ, Клемма: типа “фастон” 2x2.8, изолированная, номинальный ток 6A АС-3/ 20 А АС-1, напряжение цепи управления 220-240В АС 50Гц/ 240-277В АС 60Гц, рабочее напряжение 690В, напряжение изоляции 750В | 13.2138 | 14.3162 | 15.4174 | 16.5187
100315 | MC0AB00AFU | Четырехполюсный миниконтактор серии М, конфигурация главных контактов 2НО+2НЗ, Клемма: типа “фастон” 2x2.8, изолированная, номинальный ток 6A АС-3/ 20 А АС-1, напряжение цепи управления 380-400В АС 50Гц/ 440В АС 60Гц, рабочее напряжение 690В, напряжение изоляции 750В | 13.2138 | 14.3162 | 15.4174 | 16.5187
100320 | MC1A301AT9 | Трехполюсный миниконтактор серии М, 1НЗ вспом.контакт, Клемма с винтовым креплением, номинальный ток 9A АС-3/ 20А АС-1, напряжение цепи управления 48В АС 50/60Гц, рабочее напряжение 690В, напряжение изоляции 750В | 11.7913 | 12.775 | 13.7577 | 14.7404
100334 | MC0A400AIN | Четырехполюсный миниконтактор серии М, конфигурация главных контактов 4НО, Клемма: штыревая для печатной платы, номинальный ток 6A АС-3/ 20 А АС-1, напряжение цепи управления 220-240В АС 50Гц/ 240-277В АС 60Гц, рабочее напряжение 690В, напряжение изоляции 750В | 13.5576 | 14.6887 | 15.8186 | 16.9484
100335 | MC0A400AIU | Четырехполюсный миниконтактор серии М, конфигурация главных контактов 4НО, Клемма: штыревая для печатной платы, номинальный ток 6A АС-3/ 20 А АС-1, напряжение цепи управления 380-400В АС 50Гц/ 440В АС 60Гц, рабочее напряжение 690В, напряжение изоляции 750В | 13.5576 | 14.6887 | 15.8186 | 16.9484
100336 | MC0C400AID | Четырехполюсный миниконтактор серии М, конфигурация главных контактов 4НО, Клемма: штыревая для печатной платы, номинальный ток 6A АС-3/ 20 А АС-1, напряжение цепи управления 24В DС, рабочее напряжение 690В, напряжение изоляции 750В | 15.8157 | 17.1351 | 18.4532 | 19.7713
100344 | MC0AB00AIN | Четырехполюсный миниконтактор серии М, конфигурация главных контактов 2НО+2НЗ, Клемма: штыревая для печатной платы, номинальный ток 6A АС-3/ 20 А АС-1, напряжение цепи управления 220-240В АС 50Гц/ 240-277В АС 60Гц, рабочее напряжение 690В, напряжение изоляции 750В | 14.2521 | 15.441 | 16.6288 | 17.8166
100350 | MC1C301ATWJ | Трехполюсный миниконтактор серии М, 1НЗ вспом.контакт, Клемма с винтовым креплением, номинальный ток 9A АС-3/ 20А АС-1, напряжение цепи управления 110В DС расширенный диапазон, рабочее напряжение 690В, напряжение изоляции 750В | 15.6147 | 16.9174 | 18.2187 | 19.52
100356 | MC1C310ATWI | Трехполюсный миниконтактор серии М, 1НО вспом.контакт, Клемма с винтовым креплением, номинальный ток 9A АС-3/ 20А АС-1, напряжение цепи управления 72В DС расширенный диапазон, рабочее напряжение 690В, напряжение изоляции 750В | 15.6147 | 16.9174 | 18.2187 | 19.52
100357 | MC1C301ATWI | Трехполюсный миниконтактор серии М, 1НЗ вспом.контакт, Клемма с винтовым креплением, номинальный ток 9A АС-3/ 20А АС-1, напряжение цепи управления 72В DС расширенный диапазон, рабочее напряжение 690В, напряжение изоляции 750В | 15.6147 | 16.9174 | 18.2187 | 19.52
100358 | MC1C400ATWI | Четырехполюсный миниконтактор серии М, конфигурация главных контактов 4НО, Клемма с винтовым креплением, номинальный ток 9A АС-3/ 20 А АС-1, напряжение цепи управления 72В DС расширенный диапазон, рабочее напряжение 690В, напряжение изоляции 750В | 16.2099 | 17.5622 | 18.9132 | 20.2641
100359 | MC1CB00ATWI | Четырехполюсный миниконтактор серии М, конфигурация главных контактов 2НО+2НЗ, Клемма с винтовым креплением, номинальный ток 9A АС-3/ 20 А АС-1, напряжение цепи управления 72В DС расширенный диапазон, рабочее напряжение 690В, напряжение изоляции 750В | 17.1889 | 18.6228 | 20.0553 | 21.4879
100360 | MC1C400ATB | Четырехполюсный миниконтактор серии М, конфигурация главных контактов 4НО, Клемма с винтовым креплением, номинальный ток 9A АС-3/ 20 А АС-1, напряжение цепи управления 12В DС, рабочее напряжение 690В, напряжение изоляции 750В | 13.4334 | 14.554 | 15.6736 | 16.7931
100362 | MC1A400ATG | Четырехполюсный миниконтактор серии М, конфигурация главных контактов 4НО, Клемма с винтовым креплением, номинальный ток 9A АС-3/ 20 А АС-1, напряжение цепи управления 48В АС 50Гц/ 60В АС 60Гц, рабочее напряжение 690В, напряжение изоляции 750В | 11.474 | 12.4312 | 13.3874 | 14.3437
100364 | MC1A400ATN | Четырехполюсный миниконтактор серии М, конфигурация главных контактов 4НО, Клемма с винтовым креплением, номинальный ток 9A АС-3/ 20 А АС-1, напряжение цепи управления 220-240В АС 50Гц/ 240-277В АС 60Гц, рабочее напряжение 690В, напряжение изоляции 750В | 11.9955 | 12.9962 | 13.9959 | 14.9956
100365 | MC1A400ATU | Четырехполюсный миниконтактор серии М, конфигурация главных контактов 4НО, Клемма с винтовым креплением, номинальный ток 9A АС-3/ 20 А АС-1, напряжение цепи управления 380-400В АС 50Гц/ 440В АС 60Гц, рабочее напряжение 690В, напряжение изоляции 750В | 11.9955 | 12.9962 | 13.9959 | 14.9956
100366 | MC1C400ATD | Четырехполюсный миниконтактор серии М, конфигурация главных контактов 4НО, Клемма с винтовым креплением, номинальный ток 9A АС-3/ 20 А АС-1, напряжение цепи управления 24В DС, рабочее напряжение 690В, напряжение изоляции 750В | 13.9031 | 15.063 | 16.2217 | 17.3804
100367 | MC1C400ATG | Четырехполюсный миниконтактор серии М, конфигурация главных контактов 4НО, Клемма с винтовым креплением, номинальный ток 9A АС-3/ 20 А АС-1, напряжение цепи управления 48В DС, рабочее напряжение 690В, напряжение изоляции 750В | 13.9031 | 15.063 | 16.2217 | 17.3804
100368 | MC1C400ATJ | Четырехполюсный миниконтактор серии М, конфигурация главных контактов 4НО, Клемма с винтовым креплением, номинальный ток 9A АС-3/ 20 А АС-1, напряжение цепи управления 110В DС, рабочее напряжение 690В, напряжение изоляции 750В | 14.2988 | 15.4916 | 16.6833 | 17.8749
100369 | MC1C400ATN | Четырехполюсный миниконтактор серии М, конфигурация главных контактов 4НО, Клемма с винтовым креплением, номинальный ток 9A АС-3/ 20 А АС-1, напряжение цепи управления 220В DС, рабочее напряжение 690В, напряжение изоляции 750В | 13.2334 | 14.3373 | 15.4402 | 16.5431
100372 | MC1AB00ATG | Четырехполюсный миниконтактор серии М, конфигурация главных контактов 2НО+2НЗ, Клемма с винтовым креплением, номинальный ток 9A АС-3/ 20 А АС-1, напряжение цепи управления 48В АС 50Гц/ 60В АС 60Гц, рабочее напряжение 690В, напряжение изоляции 750В | 12.7249 | 13.7864 | 14.8469 | 15.9074
100374 | MC1AB00ATN | Четырехполюсный миниконтактор серии М, конфигурация главных контактов 2НО+2НЗ, Клемма с винтовым креплением, номинальный ток 9A АС-3/ 20 А АС-1, напряжение цепи управления 220-240В АС 50Гц/ 240-277В АС 60Гц, рабочее напряжение 690В, напряжение изоляции 750В | 12.7249 | 13.7864 | 14.8469 | 15.9074
100375 | MC1AB00ATU | Четырехполюсный миниконтактор серии М, конфигурация главных контактов 2НО+2НЗ, Клемма с винтовым креплением, номинальный ток 9A АС-3/ 20 А АС-1, напряжение цепи управления 380-400В АС 50Гц/ 440В АС 60Гц, рабочее напряжение 690В, напряжение изоляции 750В | 12.7249 | 13.7864 | 14.8469 | 15.9074
100376 | MC1CB00ATD | Четырехполюсный миниконтактор серии М, конфигурация главных контактов 2НО+2НЗ, Клемма с винтовым креплением, номинальный ток 9A АС-3/ 20 А АС-1, напряжение цепи управления 24В DС, рабочее напряжение 690В, напряжение изоляции 750В | 14.7428 | 15.9726 | 17.2013 | 18.43
100377 | MC1CB00ATG | Четырехполюсный миниконтактор серии М, конфигурация главных контактов 2НО+2НЗ, Клемма с винтовым креплением, номинальный ток 9A АС-3/ 20 А АС-1, напряжение цепи управления 48В DС, рабочее напряжение 690В, напряжение изоляции 750В | 13.9128 | 15.0735 | 16.233 | 17.3925
100378 | MC1CB00ATJ | Четырехполюсный миниконтактор серии М, конфигурация главных контактов 2НО+2НЗ, Клемма с винтовым креплением, номинальный ток 9A АС-3/ 20 А АС-1, напряжение цепи управления 110В DС, рабочее напряжение 690В, напряжение изоляции 750В | 14.7428 | 15.9726 | 17.2013 | 18.43
100379 | MC1CB00ATN | Четырехполюсный миниконтактор серии М, конфигурация главных контактов 2НО+2НЗ, Клемма с винтовым креплением, номинальный ток 9A АС-3/ 20 А АС-1, напряжение цепи управления 220В DС, рабочее напряжение 690В, напряжение изоляции 750В | 14.683 | 15.9079 | 17.1316 | 18.3552
100380 | MC1C310ATWG | Трехполюсный миниконтактор серии М, 1НО вспом.контакт, Клемма с винтовым креплением, номинальный ток 9A АС-3/ 20А АС-1, напряжение цепи управления 48В DС расширенный диапазон, рабочее напряжение 690В, напряжение изоляции 750В | 14.9358 | 16.1818 | 17.4266 | 18.6713
100382 | MC1AA00ATG | Четырехполюсный миниконтактор серии М, конфигурация главных контактов 4НЗ, Клемма с винтовым креплением, номинальный ток 9A АС-3/ 20 А АС-1, напряжение цепи управления 48В АС 50Гц/ 60В АС 60Гц, рабочее напряжение 690В, напряжение изоляции 750В | 13.4568 | 14.5794 | 15.7009 | 16.8224
100384 | MC1AA00ATN | Четырехполюсный миниконтактор серии М, конфигурация главных контактов 4НЗ, Клемма с винтовым креплением, номинальный ток 9A АС-3/ 20 А АС-1, напряжение цепи управления 220-240В АС 50Гц/ 240-277В АС 60Гц, рабочее напряжение 690В, напряжение изоляции 750В | 13.4568 | 14.5794 | 15.7009 | 16.8224
100385 | MC1AA00ATU | Четырехполюсный миниконтактор серии М, конфигурация главных контактов 4НЗ, Клемма с винтовым креплением, номинальный ток 9A АС-3/ 20 А АС-1, напряжение цепи управления 380-400В АС 50Гц/ 440В АС 60Гц, рабочее напряжение 690В, напряжение изоляции 750В | 13.4568 | 14.5794 | 15.7009 | 16.8224
100388 | MC1C400ATS | Четырехполюсный миниконтактор серии М, конфигурация главных контактов 4НО, Клемма с винтовым креплением, номинальный ток 9A АС-3/ 20 А АС-1, напряжение цепи управления 250В DС, рабочее напряжение 690В, напряжение изоляции 750В | 16.2099 | 17.5622 | 18.9132 | 20.2641
100390 | MC1CB00ATS | Четырехполюсный миниконтактор серии М, конфигурация главных контактов 2НО+2НЗ, Клемма с винтовым креплением, номинальный ток 9A АС-3/ 20 А АС-1, напряжение цепи управления 250В DС, рабочее напряжение 690В, напряжение изоляции 750В | 17.1889 | 18.6228 | 20.0553 | 21.4879
100394 | MC1A400AFN | Четырехполюсный миниконтактор серии М, конфигурация главных контактов 4НО, Клемма: типа “фастон” 2x2.8, изолированная, номинальный ток 9A АС-3/ 16 А АС-1, напряжение цепи управления 220-240В АС 50Гц/ 240-277В АС 60Гц, рабочее напряжение 690В, напряжение изоляции 750В | 13.049 | 14.1376 | 15.2251 | 16.3126
100396 | MC1C400AFD | Четырехполюсный миниконтактор серии М, конфигурация главных контактов 4НО, Клемма: типа “фастон” 2x2.8, изолированная, номинальный ток 9A АС-3/ 16 А АС-1, напряжение цепи управления 24В DС, рабочее напряжение 690В, напряжение изоляции 750В | 15.4304 | 16.7177 | 18.0036 | 19.2896
100397 | MC1C400AFN | Четырехполюсный миниконтактор серии М, конфигурация главных контактов 4НО, Клемма: типа “фастон” 2x2.8, изолированная, номинальный ток 9A АС-3/ 16 А АС-1, напряжение цепи управления 220В DС, рабочее напряжение 690В, напряжение изоляции 750В | 16.5088 | 17.886 | 19.2619 | 20.6377
100399 | MC0C301AT17 | Трехполюсный миниконтактор серии М, 1НЗ вспом.контакт, Клемма с винтовым креплением, номинальный ток 6A АС-3/ 20А АС-1, напряжение цепи управления 230В DС, рабочее напряжение 690В, напряжение изоляции 750В | 14.9491 | 16.1962 | 17.4421 | 18.6879
100405 | MC1AB00AFU | Четырехполюсный миниконтактор серии М, конфигурация главных контактов 2НО+2НЗ, Клемма: типа “фастон” 2x2.8, изолированная, номинальный ток 9A АС-3/ 16 А АС-1, напряжение цепи управления 380-400В АС 50Гц/ 440В АС 60Гц, рабочее напряжение 690В, напряжение изоляции 750В | 13.7815 | 14.9312 | 16.0797 | 17.2283
100408 | MC0A400AI1 | Четырехполюсный миниконтактор серии М, конфигурация главных контактов 4НО, Клемма: штыревая для печатной платы, номинальный ток 6A АС-3/ 20 А АС-1, напряжение цепи управления 24В АС 50/60Гц, рабочее напряжение 690В, напряжение изоляции 750В | 12.9682 | 14.05 | 15.1308 | 16.2116
100409 | MC1C301ATWG | Трехполюсный миниконтактор серии М, 1НЗ вспом.контакт, Клемма с винтовым креплением, номинальный ток 9A АС-3/ 20А АС-1, напряжение цепи управления 48В DС расширенный диапазон, рабочее напряжение 690В, напряжение изоляции 750В | 14.9358 | 16.1818 | 17.4266 | 18.6713
100420 | MC1C400AIB | Четырехполюсный миниконтактор серии М, конфигурация главных контактов 4НО, Клемма: штыревая для печатной платы, номинальный ток 9A АС-3/ 20 А АС-1, напряжение цепи управления 12В DС, рабочее напряжение 690В, напряжение изоляции 750В | 15.596 | 16.8971 | 18.1969 | 19.4967
100422 | MC1A400AIG | Четырехполюсный миниконтактор серии М, конфигурация главных контактов 4НО, Клемма: штыревая для печатной платы, номинальный ток 9A АС-3/ 20 А АС-1, напряжение цепи управления 48В АС 50Гц/ 60В АС 60Гц, рабочее напряжение 690В, напряжение изоляции 750В | 12.4816 | 13.5229 | 14.5631 | 15.6034
100424 | MC1A400AIN | Четырехполюсный миниконтактор серии М, конфигурация главных контактов 4НО, Клемма: штыревая для печатной платы, номинальный ток 9A АС-3/ 20 А АС-1, напряжение цепи управления 220-240В АС 50Гц/ 240-277В АС 60Гц, рабочее напряжение 690В, напряжение изоляции 750В | 13.049 | 14.1376 | 15.2251 | 16.3126
100425 | MC1A400AIU | Четырехполюсный миниконтактор серии М, конфигурация главных контактов 4НО, Клемма: штыревая для печатной платы, номинальный ток 9A АС-3/ 20 А АС-1, напряжение цепи управления 380-400В АС 50Гц/ 440В АС 60Гц, рабочее напряжение 690В, напряжение изоляции 750В | 13.049 | 14.1376 | 15.2251 | 16.3126
100426 | MC1C400AID | Четырехполюсный миниконтактор серии М, конфигурация главных контактов 4НО, Клемма: штыревая для печатной платы, номинальный ток 9A АС-3/ 20 А АС-1, напряжение цепи управления 24В DС, рабочее напряжение 690В, напряжение изоляции 750В | 15.596 | 16.8971 | 18.1969 | 19.4967
100434 | MC1AB00AIN | Четырехполюсный миниконтактор серии М, конфигурация главных контактов 2НО+2НЗ, Клемма: штыревая для печатной платы, номинальный ток 9A АС-3/ 20 А АС-1, напряжение цепи управления 220-240В АС 50Гц/ 240-277В АС 60Гц, рабочее напряжение 690В, напряжение изоляции 750В | 13.7815 | 14.9312 | 16.0797 | 17.2283
100436 | MC1CB00AID | Четырехполюсный миниконтактор серии М, конфигурация главных контактов 2НО+2НЗ, Клемма: штыревая для печатной платы, номинальный ток 9A АС-3/ 20 А АС-1, напряжение цепи управления 24В DС, рабочее напряжение 690В, напряжение изоляции 750В | 15.6307 | 16.9346 | 18.2373 | 19.54
100439 | MC1A310AIK | Трехполюсный миниконтактор серии М, 1НО вспом.контакт, Клемма: штыревая для печатной платы, номинальный ток 9A АС-3/ 20А АС-1, напряжение цепи управления 115-127В АС 50Гц, рабочее напряжение 690В, напряжение изоляции 750В | 12.0881 | 13.0965 | 14.104 | 15.1114
100440 | MC1C301AFG | Трехполюсный миниконтактор серии М, 1НЗ вспом.контакт, Клемма: типа “фастон” 2x2.8, изолированная, номинальный ток 9A АС-3/ 16А АС-1, напряжение цепи управления 48В DС, рабочее напряжение 690В, напряжение изоляции 750В | 15.3413 | 16.6212 | 17.8997 | 19.1783
100447 | MC0C301AIH | Трехполюсный миниконтактор серии М, 1НЗ вспом.контакт, Клемма: штыревая для печатной платы, номинальный ток 6A АС-3/ 20А АС-1, напряжение цепи управления 60В DС, рабочее напряжение 690В, напряжение изоляции 750В | 14.7828 | 16.0161 | 17.2481 | 18.4801
100449 | MB0CS | Запасная катушка для миниконтактора серии М, напряжение 250В DС | 9.4623 | 10.2517 | 11.0403 | 11.8288
100450 | MB0A10 | Запасная катушка для миниконтактора серии М, напряжение 12В АС 50/60Гц | 7.0101 | 7.5949 | 8.1792 | 8.7634
100452 | MB0A-G | Запасная катушка для миниконтактора серии М, напряжение 48В АС 50Гц/ 60В АС 60Гц | 6.9995 | 7.5834 | 8.1667 | 8.7501
100454 | MB0A-N | Запасная катушка для миниконтактора серии М, напряжение 220-240В АС 50Гц/ 240-277В АС 60Гц | 6.9995 | 7.5834 | 8.1667 | 8.7501
100460 | MB0CB | Запасная катушка для миниконтактора серии М, напряжение 12В DС | 9.4623 | 10.2517 | 11.0403 | 11.8288
100466 | MB0C-D | Запасная катушка для миниконтактора серии М, напряжение 24В DС | 9.4623 | 10.2517 | 11.0403 | 11.8288
100467 | MB0C-G | Запасная катушка для миниконтактора серии М, напряжение 48В DС | 9.4623 | 10.2517 | 11.0403 | 11.8288
100468 | MB0C-J | Запасная катушка для миниконтактора серии М, напряжение 110В DС | 9.4623 | 10.2517 | 11.0403 | 11.8288
100469 | MB0C-N | Запасная катушка для миниконтактора серии М, напряжение 220В DС | 9.4623 | 10.2517 | 11.0403 | 11.8288
100470 | MB0ID | Запасная катушка для миниконтактора серии М, напряжение 24В DС, 1,2Вт | 9.4623 | 10.2517 | 11.0403 | 11.8288
100471 | MB0KD | Запасная катушка для миниконтактора серии М, напряжение 24В DС, 2Вт | 9.4623 | 10.2517 | 11.0403 | 11.8288
100475 | MC0A310AT11 |  | 11.0562 | 11.9785 | 12.8999 | 13.8214
100476 | MC1A310AT11 |  | 11.5585 | 12.5227 | 13.486 | 14.4493
100477 | MC1A301AT11 | Контактор 3П 9А(АС3) 1НЗ винт 200В 50/60Гц | 11.5585 | 12.5227 | 13.486 | 14.4493
100478 | MC1A310AT16 |  | 11.5585 | 12.5227 | 13.486 | 14.4493
100513 | MARL110AT |  | 3.4406 | 3.7277 | 4.0144 | 4.3012
100515 | MARL110AF |  | 4.4492 | 4.8204 | 5.1912 | 5.562
100517 | MARL110AI |  | 4.4492 | 4.8204 | 5.1912 | 5.562
100518 | MARL101AI |  | 4.4492 | 4.8204 | 5.1912 | 5.562
100519 | MARL110ATS | Вспомогательный блок-контакт мгновенного действия, боковая установка, клемма с винтовым креплением, комбинация контактов 1НО | 3.4406 | 3.7277 | 4.0144 | 4.3012
100520 | MARL101ATS | Вспомогательный блок-контакт мгновенного действия, боковая установка, клемма с винтовым креплением, комбинация контактов 1НЗ | 3.4406 | 3.7277 | 4.0144 | 4.3012
100521 | MARL110AFS | Вспомогательный блок-контакт мгновенного действия, боковая установка, клемма: типа “фастон” 2х2.8, изолированная, комбинация контактов 1НО | 4.4492 | 4.8204 | 5.1912 | 5.562
100522 | MARL101AFS | Вспомогательный блок-контакт мгновенного действия, боковая установка, клемма: типа “фастон” 2х2.8, изолированная, комбинация контактов 1НЗ | 4.4492 | 4.8204 | 5.1912 | 5.562
100523 | MARL110AIS | Вспомогательный блок-контакт мгновенного действия, боковая установка, штыревая клемма для печатной платы, комбинация контактов 1НО | 4.4492 | 4.8204 | 5.1912 | 5.562
100524 | MARL101AIS | Вспомогательный блок-контакт мгновенного действия, боковая установка, штыревая клемма для печатной платы, комбинация контактов 1НЗ | 4.4492 | 4.8204 | 5.1912 | 5.562
100525 | MC0C310ATWD | Трехполюсный миниконтактор серии М, 1НО вспом.контакт, Клемма с винтовым креплением, номинальный ток 6A АС-3/ 20А АС-1, напряжение цепи управления 24В DС расширенный диапазон, рабочее напряжение 690В, напряжение изоляции 750В | 14.2991 | 15.492 | 16.6837 | 17.8754
100530 | MCRI040ATD |  | 14.2991 | 15.492 | 16.6837 | 17.8754
100531 | MCRI031ATD | Вспомогательный миниконтактор серии М, 4п(3НО+1НЗ) 24В DC винт 1,2Вт | 14.2991 | 15.492 | 16.6837 | 17.8754
100532 | MCRI022ATD |  | 14.2991 | 15.492 | 16.6837 | 17.8754
100533 | MCRK040ATD |  | 14.2991 | 15.492 | 16.6837 | 17.8754
100534 | MCRK031ATD | Вспомогательный миниконтактор серии М, 4п(3НО+1НЗ) 24В DC винт 2Вт | 14.2991 | 15.492 | 16.6837 | 17.8754
100535 | MCRK022ATD | Вспомогательный миниконтактор серии М, 4п(2НО+2НЗ) 24В DC винт 2Вт | 14.2991 | 15.492 | 16.6837 | 17.8754
100536 | MP0DAE4 |  | 8.6531 | 9.375 | 10.0961 | 10.8173
100538 | MC2I301ATD | Трехполюсный интерфейсный контактор серии М, 1НЗ вспом.контакт, Клемма с винтовым креплением, номинальный ток 12A АС-3/ 20А АС-1, напряжение цепи управления 24В DС, катушка 1,2Вт, рабочее напряжение 690В, напряжение изоляции 750В | 15.1646 | 16.4297 | 17.6935 | 18.9573
100541 | MREBC10AC2 | Блок электронного таймера с задержкой 0.5 - 60 сек., 24... 250B Перем. / пост. ток | 31.0962 | 33.6904 | 36.2819 | 38.8735
100542 | MREBC20AC2 | Блок электронного таймера с задержкой 0.2 - 24 сек., 24... 250B Перем. / пост. ток | 31.0962 | 33.6904 | 36.2819 | 38.8735
100543 | MVB0R | Адаптер для блока электронного таймера для крепления на DIN-рейку | 2.6811 | 2.9047 | 3.1282 | 3.3516
100544 | MP0AAE1 |  | 6.7048 | 7.2642 | 7.823 | 8.3817
100545 | MP0AAE2 | Блок подавления напряжения RC Переменный ток 72 до 250B 50/60 Гц | 6.3926 | 6.9259 | 7.4587 | 7.9915
100546 | MP0CAE3 | Блок подавления напряжения Диод Напряжение от 6 до 250B DC | 6.3926 | 6.9259 | 7.4587 | 7.9915
100547 | MMH0 | механическая блокировка контактора - серия М | 2.3856 | 2.5847 | 2.7835 | 2.9823
100548 | EAT260 | Этикетки (10 листов, 260 этикеток) | 11.4727 | 12.4298 | 13.386 | 14.3421
100549 | SPR | Съемные основания для пластин с этикетками (50 штук в одном комплекте) | 11.4912 | 12.4499 | 13.4075 | 14.3652
100558 | MC2C310ATDV |  | 21.3082 | 23.0858 | 24.8616 | 26.6374
100559 | MC2I310ATD | Трехполюсный интерфейсный контактор серии М, 1НО вспом.контакт, Клемма с винтовым креплением, номинальный ток 12A АС-3/ 20А АС-1, напряжение цепи управления 24В DС, катушка 1,2Вт, рабочее напряжение 690В, напряжение изоляции 750В | 15.1646 | 16.4297 | 17.6935 | 18.9573
100560 | MACL110AT | Вспомогательный блок-контакт мгновенного действия, боковая установка, клемма с винтовым креплением, комбинация контактов 1НО | 3.7426 | 4.0549 | 4.3668 | 4.6787
100561 | MACL101AT | Вспомогательный блок-контакт мгновенного действия, боковая установка, клемма с винтовым креплением, комбинация контактов 1НЗ | 3.2867 | 3.5609 | 3.8348 | 4.1087
100562 | MACL110AF | Вспомогательный блок-контакт мгновенного действия, боковая установка, клемма: типа “фастон” 2х2.8, изолированная, комбинация контактов 1НО | 4.4492 | 4.8204 | 5.1912 | 5.562
100563 | MACL101AF | Вспомогательный блок-контакт мгновенного действия, боковая установка, клемма: типа “фастон” 2х2.8, изолированная, комбинация контактов 1НЗ | 4.4492 | 4.8204 | 5.1912 | 5.562
100564 | MACL110AI | Вспомогательный блок-контакт мгновенного действия, боковая установка, штыревая клемма для печатной платы, комбинация контактов 1НО | 4.4492 | 4.8204 | 5.1912 | 5.562
100565 | MACL101AI | Вспомогательный блок-контакт мгновенного действия, боковая установка, штыревая клемма для печатной платы, комбинация контактов 1НЗ | 4.4492 | 4.8204 | 5.1912 | 5.562
100566 | MC2C301ATDD |  | 20.2127 | 21.8989 | 23.5834 | 25.268
100570 | MC0I310ATD | Трехполюсный интерфейсный контактор серии М, 1НО вспом.контакт, Клемма с винтовым креплением, номинальный ток 6A АС-3/ 20А АС-1, напряжение цепи управления 24В DС, катушка 1,2Вт, рабочее напряжение 690В, напряжение изоляции 750В | 14.2991 | 15.492 | 16.6837 | 17.8754
100571 | MC0I301ATD | Трехполюсный интерфейсный контактор серии М, 1НЗ вспом.контакт, Клемма с винтовым креплением, номинальный ток 6A АС-3/ 20А АС-1, напряжение цепи управления 24В DС, катушка 1,2Вт, рабочее напряжение 690В, напряжение изоляции 750В | 14.2991 | 15.492 | 16.6837 | 17.8754
100572 | MC1I310ATD | Трехполюсный интерфейсный контактор серии М, 1НО вспом.контакт, Клемма с винтовым креплением, номинальный ток 9A АС-3/ 20А АС-1, напряжение цепи управления 24В DС, катушка 1,2Вт, рабочее напряжение 690В, напряжение изоляции 750В | 14.9472 | 16.1941 | 17.4398 | 18.6855
100573 | MC1I301ATD | Трехполюсный интерфейсный контактор серии М, 1НЗ вспом.контакт, Клемма с винтовым креплением, номинальный ток 9A АС-3/ 20А АС-1, напряжение цепи управления 24В DС, катушка 1,2Вт, рабочее напряжение 690В, напряжение изоляции 750В | 14.9472 | 16.1941 | 17.4398 | 18.6855
100574 | MC0K310ATD | Трехполюсный интерфейсный контактор серии М, 1НО вспом.контакт, Клемма с винтовым креплением, номинальный ток 6A АС-3/ 20А АС-1, напряжение цепи управления 24В DС, катушка 2Вт, рабочее напряжение 690В, напряжение изоляции 750В | 14.2991 | 15.492 | 16.6837 | 17.8754
100575 | MC0K301ATD | Трехполюсный интерфейсный контактор серии М, 1НЗ вспом.контакт, Клемма с винтовым креплением, номинальный ток 6A АС-3/ 20А АС-1, напряжение цепи управления 24В DС, катушка 2Вт, рабочее напряжение 690В, напряжение изоляции 750В | 14.2991 | 15.492 | 16.6837 | 17.8754
100576 | MC1K310ATD | Трехполюсный интерфейсный контактор серии М, 1НО вспом.контакт, Клемма с винтовым креплением, номинальный ток 9A АС-3/ 20А АС-1, напряжение цепи управления 24В DС, катушка 2Вт, рабочее напряжение 690В, напряжение изоляции 750В | 14.9472 | 16.1941 | 17.4398 | 18.6855
100577 | MC1K301ATD | Трехполюсный интерфейсный контактор серии М, 1НЗ вспом.контакт, Клемма с винтовым креплением, номинальный ток 9A АС-3/ 20А АС-1, напряжение цепи управления 24В DС, катушка 2Вт, рабочее напряжение 690В, напряжение изоляции 750В | 14.9472 | 16.1941 | 17.4398 | 18.6855
100584 | MC0C301ATDD |  | 14.9491 | 16.1962 | 17.4421 | 18.6879
100585 | MC0C310ATDD |  | 14.2991 | 15.492 | 16.6837 | 17.8754
100586 | MC0C301ATDV |  | 14.9491 | 16.1962 | 17.4421 | 18.6879
100587 | MC0C310ATDV |  | 14.9491 | 16.1962 | 17.4421 | 18.6879
100589 | MC1AB00AI8 | Четырехполюсный миниконтактор серии М, конфигурация главных контактов 2НО+2НЗ, Клемма: штыревая для печатной платы, номинальный ток 9A АС-3/ 20 А АС-1, напряжение цепи управления 440В АС 50/60Гц, рабочее напряжение 690В, напряжение изоляции 750В | 13.7815 | 14.9312 | 16.0797 | 17.2283
100593 | MC1C301ATS | Трехполюсный миниконтактор серии М, 1НЗ вспом.контакт, Клемма с винтовым креплением, номинальный ток 9A АС-3/ 20А АС-1, напряжение цепи управления 250В DС, рабочее напряжение 690В, напряжение изоляции 750В | 15.6147 | 16.9174 | 18.2187 | 19.52
100595 | CL00A301R5 | Трехполюсный контактор серии CL, кольцевая клемма, конфигурация вспом.контактов 1НЗ, номинальный ток 9A АС-3/ 25А АС-1, напряжение цепи управления 220В АС 50/60Гц, рабочее напряжение 690В, напряжение изоляции 690В | 15.2097 | 16.4785 | 17.7461 | 19.0137
100599 | CL00A310R4 | Трехполюсный контактор серии CL, кольцевая клемма, конфигурация вспом.контактов 1НО, номинальный ток 9A АС-3/ 25А АС-1, напряжение цепи управления 120В АС 50/60Гц, рабочее напряжение 690В, напряжение изоляции 690В | 14.5949 | 15.8125 | 17.0289 | 18.2452
100600 | MVP0C | Мостики запараллеливания полюсов для параллельного подключения двух, трех или четырех фаз, поперечное сечение выводовØ4.5мм - 16мм2 | 2.4013 | 2.6016 | 2.8018 | 3.0019
100605 | CL01A301R5 | Трехполюсный контактор серии CL, кольцевая клемма, конфигурация вспом.контактов 1НЗ, номинальный ток 12A АС-3/ 25А АС-1, напряжение цепи управления 220В АС 50/60Гц, рабочее напряжение 690В, напряжение изоляции 690В | 18.0032 | 19.5051 | 21.0055 | 22.5059
100607 | CL01A310R4 | Трехполюсный контактор серии CL, кольцевая клемма, конфигурация вспом.контактов 1НО, номинальный ток 12A АС-3/ 25А АС-1, напряжение цепи управления 120В АС 50/60Гц, рабочее напряжение 690В, напряжение изоляции 690В | 17.6586 | 19.1317 | 20.6034 | 22.075
100608 | MAGL110AT | Блок пусковых контактов | 6.965 | 7.546 | 8.1265 | 8.7069
100630 | CL02A300T9 | Трехполюсный контактор серии CL, винтовая клемма, , номинальный ток 18A АС-3/ 32А АС-1, напряжение цепи управления 48В АС 50/60Гц, рабочее напряжение 690В, напряжение изоляции 690В | 21.2082 | 22.9774 | 24.7449 | 26.5124
100637 | CL02A310R4 | Трехполюсный контактор серии CL, кольцевая клемма, конфигурация вспом.контактов 1НО, номинальный ток 18A АС-3/ 32А АС-1, напряжение цепи управления 120В АС 50/60Гц, рабочее напряжение 690В, напряжение изоляции 690В | 21.8504 | 23.6732 | 25.4942 | 27.3152
100648 | CL03A300M9 | Трехполюсный контактор серии CL, винтовая клемма, , номинальный ток 25A АС-3/ 45А АС-1, напряжение цепи управления 48В АС 50/60Гц, рабочее напряжение 690В, напряжение изоляции 690В | 24.6239 | 26.6781 | 28.7303 | 30.7824
100658 | CL03A310R4 | Трехполюсный контактор серии CL, кольцевая клемма, конфигурация вспом.контактов 1НО, номинальный ток 25A АС-3/ 45А АС-1, напряжение цепи управления 120В АС 50/60Гц, рабочее напряжение 690В, напряжение изоляции 690В | 30.1626 | 32.6788 | 35.1926 | 37.7063
100659 | CL03A310R9 | Трехполюсный контактор серии CL, кольцевая клемма, конфигурация вспом.контактов 1НО, номинальный ток 25A АС-3/ 45А АС-1, напряжение цепи управления 48В АС 50/60Гц, рабочее напряжение 690В, напряжение изоляции 690В | 30.1626 | 32.6788 | 35.1926 | 37.7063
100672 | CL02A310R7 | Трехполюсный контактор серии CL, кольцевая клемма, конфигурация вспом.контактов 1НО, номинальный ток 18A АС-3/ 32А АС-1, напряжение цепи управления 240В АС 50/60Гц, рабочее напряжение 690В, напряжение изоляции 690В | 21.8504 | 23.6732 | 25.4942 | 27.3152
100697 | CL04A301R3 | Трехполюсный контактор серии CL, кольцевая клемма, конфигурация вспом.контактов 1НЗ, номинальный ток 32A АС-3/ 60А АС-1, напряжение цепи управления 110-115В АС 50/60Гц, рабочее напряжение 690В, напряжение изоляции 690В | 43.0441 | 46.635 | 50.2223 | 53.8096
100698 | CL04A301R4 | Трехполюсный контактор серии CL, кольцевая клемма, конфигурация вспом.контактов 1НЗ, номинальный ток 32A АС-3/ 60А АС-1, напряжение цепи управления 120В АС 50/60Гц, рабочее напряжение 690В, напряжение изоляции 690В | 43.0441 | 46.635 | 50.2223 | 53.8096
100699 | CL04A301R9 | Трехполюсный контактор серии CL, кольцевая клемма, конфигурация вспом.контактов 1НЗ, номинальный ток 32A АС-3/ 60А АС-1, напряжение цепи управления 48В АС 50/60Гц, рабочее напряжение 690В, напряжение изоляции 690В | 43.0441 | 46.635 | 50.2223 | 53.8096
100700 | CL04A310R4 | Трехполюсный контактор серии CL, кольцевая клемма, конфигурация вспом.контактов 1НО, номинальный ток 32A АС-3/ 60А АС-1, напряжение цепи управления 120В АС 50/60Гц, рабочее напряжение 690В, напряжение изоляции 690В | 41.9169 | 45.4138 | 48.9071 | 52.4005
100702 | CL04AB00M4 | Четырехполюсный контактор серии CL, винтовая клемма, конфигурация главных контактов 2НО+2НЗ, номинальный ток 32A АС-3/ 60А АС-1, напряжение цепи управления 120В АС 50/60Гц, рабочее напряжение 690В, напряжение изоляции 690В | 58.2473 | 63.1065 | 67.9609 | 72.8152
100708 | CL06A300R1 | Трехполюсный контактор серии CL, кольцевая клемма, , номинальный ток 50A АС-3/ 90А АС-1, напряжение цепи управления 24В АС 50/60Гц, рабочее напряжение 690В, напряжение изоляции 690В | 58.336 | 63.2026 | 68.0643 | 72.9261
100709 | CL06A300R4 | Трехполюсный контактор серии CL, кольцевая клемма, , номинальный ток 50A АС-3/ 90А АС-1, напряжение цепи управления 120В АС 50/60Гц, рабочее напряжение 690В, напряжение изоляции 690В | 58.336 | 63.2026 | 68.0643 | 72.9261
100710 | CL06A300R9 | Трехполюсный контактор серии CL, кольцевая клемма, , номинальный ток 50A АС-3/ 90А АС-1, напряжение цепи управления 48В АС 50/60Гц, рабочее напряжение 690В, напряжение изоляции 690В | 58.336 | 63.2026 | 68.0643 | 72.9261
100712 | CL07A300R3 | Трехполюсный контактор серии CL, кольцевая клемма, , номинальный ток 65A АС-3/ 110А АС-1, напряжение цепи управления 110-115В АС 50/60Гц, рабочее напряжение 690В, напряжение изоляции 690В | 86.355 | 93.5591 | 100.7559 | 107.9528
100713 | CL07A300R4 | Трехполюсный контактор серии CL, кольцевая клемма, , номинальный ток 65A АС-3/ 110А АС-1, напряжение цепи управления 120В АС 50/60Гц, рабочее напряжение 690В, напряжение изоляции 690В | 86.355 | 93.5591 | 100.7559 | 107.9528
100718 | CL08A300R1 | Трехполюсный контактор серии CL, кольцевая клемма, , номинальный ток 80A АС-3/ 110А АС-1, напряжение цепи управления 24В АС 50/60Гц, рабочее напряжение 690В, напряжение изоляции 690В | 109.9427 | 119.1145 | 128.2771 | 137.4398
100719 | CL08A300R4 | Трехполюсный контактор серии CL, кольцевая клемма, , номинальный ток 80A АС-3/ 110А АС-1, напряжение цепи управления 120В АС 50/60Гц, рабочее напряжение 690В, напряжение изоляции 690В | 109.9427 | 119.1145 | 128.2771 | 137.4398
100720 | CL08A300R9 | Трехполюсный контактор серии CL, кольцевая клемма, , номинальный ток 80A АС-3/ 110А АС-1, напряжение цепи управления 48В АС 50/60Гц, рабочее напряжение 690В, напряжение изоляции 690В | 109.9427 | 119.1145 | 128.2771 | 137.4398
100728 | CL09A300R3 | Трехполюсный контактор серии CL, кольцевая клемма, , номинальный ток 95A АС-3/ 140А АС-1, напряжение цепи управления 110-115В АС 50/60Гц, рабочее напряжение 690В, напряжение изоляции 690В | 125.7449 | 136.2349 | 146.7146 | 157.1942
100729 | CL09A300R4 | Трехполюсный контактор серии CL, кольцевая клемма, , номинальный ток 95A АС-3/ 140А АС-1, напряжение цепи управления 120В АС 50/60Гц, рабочее напряжение 690В, напряжение изоляции 690В | 125.7449 | 136.2349 | 146.7146 | 157.1942
100730 | CL09A300R5 | Трехполюсный контактор серии CL, кольцевая клемма, , номинальный ток 95A АС-3/ 140А АС-1, напряжение цепи управления 220В АС 50/60Гц, рабочее напряжение 690В, напряжение изоляции 690В | 125.7449 | 136.2349 | 146.7146 | 157.1942
100731 | CL09A400M9 | Четырехполюсный контактор серии CL, винтовая клемма, конфигурация главных контактов 4НО, номинальный ток 95A АС-3/ 140А АС-1, напряжение цепи управления 48В АС 50/60Гц, рабочее напряжение 690В, напряжение изоляции 690В | 149.21 | 161.6576 | 174.0928 | 186.528
100732 | CL10A300R1 | Трехполюсный контактор серии CL, кольцевая клемма, , номинальный ток 105A АС-3/ 140А АС-1, напряжение цепи управления 24В АС 50/60Гц, рабочее напряжение 690В, напряжение изоляции 690В | 152.8405 | 165.591 | 178.3287 | 191.0665
100733 | CL10A300R4 | Трехполюсный контактор серии CL, кольцевая клемма, , номинальный ток 105A АС-3/ 140А АС-1, напряжение цепи управления 120В АС 50/60Гц, рабочее напряжение 690В, напряжение изоляции 690В | 152.8405 | 165.591 | 178.3287 | 191.0665
100734 | CL25A300R4 | Трехполюсный контактор серии CL, кольцевая клемма, , номинальный ток 25A АС-3/ 45А АС-1, напряжение цепи управления 120В АС 50/60Гц, рабочее напряжение 690В, напряжение изоляции 690В | 25.5714 | 27.7046 | 29.8358 | 31.9669
100736 | CL45A300R4 | Трехполюсный контактор серии CL, кольцевая клемма, , номинальный ток 40A АС-3/ 60А АС-1, напряжение цепи управления 120В АС 50/60Гц, рабочее напряжение 690В, напряжение изоляции 690В | 44.863 | 48.6057 | 52.3446 | 56.0835
100987 | MARN404AT | Вспомогательный блок-контакт мгновенного действия, фронтальная установка, клемма с винтовым креплением, комбинация контактов 4НЗ | 6.733 | 7.2947 | 7.8558 | 8.417
100988 | MARN413AT | Вспомогательный блок-контакт мгновенного действия, фронтальная установка, клемма с винтовым креплением, комбинация контактов 1НО+3НЗ | 6.733 | 7.2947 | 7.8558 | 8.417
100989 | MARN422AT | Вспомогательный блок-контакт мгновенного действия, фронтальная установка, клемма с винтовым креплением, комбинация контактов 2НО+2НЗ | 6.733 | 7.2947 | 7.8558 | 8.417
100990 | MARN431AT | Вспомогательный блок-контакт мгновенного действия, фронтальная установка, клемма с винтовым креплением, комбинация контактов 3НО+1НЗ | 6.733 | 7.2947 | 7.8558 | 8.417
100991 | MARN440AT | Вспомогательный блок-контакт мгновенного действия, фронтальная установка, клемма с винтовым креплением, комбинация контактов 4НО | 6.733 | 7.2947 | 7.8558 | 8.417
100992 | MARN202AT | Вспомогательный блок-контакт мгновенного действия, фронтальная установка, клемма с винтовым креплением, комбинация контактов 2НЗ | 4.5967 | 4.9801 | 5.3632 | 5.7463
100993 | MARN211AT | Вспомогательный блок-контакт мгновенного действия, фронтальная установка, клемма с винтовым креплением, комбинация контактов 1НО+1НЗ | 4.5967 | 4.9801 | 5.3632 | 5.7463
100994 | MARN220AT | Вспомогательный блок-контакт мгновенного действия, фронтальная установка, клемма с винтовым креплением, комбинация контактов 2НО | 4.5967 | 4.9801 | 5.3632 | 5.7463
100995 | MACN413AT | Вспомогательный блок-контакт мгновенного действия, фронтальная установка, клемма с винтовым креплением, комбинация контактов 1НО+3НЗ | 7.8406 | 8.4947 | 9.1481 | 9.8016
100996 | MACN422AT | Вспомогательный блок-контакт мгновенного действия, фронтальная установка, клемма с винтовым креплением, комбинация контактов 2НО+2НЗ | 7.8406 | 8.4947 | 9.1481 | 9.8016
100997 | MACN431AT | Вспомогательный блок-контакт мгновенного действия, фронтальная установка, клемма с винтовым креплением, комбинация контактов 3НО+1НЗ | 7.8406 | 8.4947 | 9.1481 | 9.8016
100998 | MACN202AT | Вспомогательный блок-контакт мгновенного действия, фронтальная установка, клемма с винтовым креплением, комбинация контактов 2НЗ | 5.0129 | 5.4311 | 5.8489 | 6.2666
100999 | MACN211AT | Вспомогательный блок-контакт мгновенного действия, фронтальная установка, клемма с винтовым креплением, комбинация контактов 1НО+1НЗ | 5.0129 | 5.4311 | 5.8489 | 6.2666
101000 | MT03A |  | 16.3815 | 17.7481 | 19.1133 | 20.4786
101001 | MT03B |  | 16.3815 | 17.7481 | 19.1133 | 20.4786
101002 | MT03C |  | 16.3815 | 17.7481 | 19.1133 | 20.4786
101003 | MT03D | Реле тепловой защиты для миниконтакторов для МС2 0,43-0,65А Клемма с винтовым креплением | 16.3815 | 17.7481 | 19.1133 | 20.4786
101004 | MT03E |  | 16.3815 | 17.7481 | 19.1133 | 20.4786
101005 | MT03F |  | 16.3815 | 17.7481 | 19.1133 | 20.4786
101006 | MT03G |  | 16.3815 | 17.7481 | 19.1133 | 20.4786
101007 | MT03H | Реле тепловой защиты для контакторов МС2, Ток уставки 1,35-2А, винтовое крепление клемм | 16.3815 | 17.7481 | 19.1133 | 20.4786
101008 | MT03I | Реле тепловой защиты для миниконтакторов для МС2 1,7-2,4А Клемма с винтовым креплением | 16.3815 | 17.7481 | 19.1133 | 20.4786
101009 | MT03J |  | 16.3738 | 17.7397 | 19.1043 | 20.4689
101010 | MT03K |  | 16.3738 | 17.7397 | 19.1043 | 20.4689
101011 | MT03L |  | 16.3738 | 17.7397 | 19.1043 | 20.4689
101012 | MT03M | Реле тепловой защиты для миниконтакторов для МС2 5,5-8А Клемма с винтовым креплением | 16.3738 | 17.7397 | 19.1043 | 20.4689
101013 | MT03N | Тепловое реле 7.5-10.5А для контакторов MC2 | 16.3738 | 17.7397 | 19.1043 | 20.4689
101014 | MT03P |  | 16.3738 | 17.7397 | 19.1043 | 20.4689
101015 | MT03R | Реле тепловой защиты для МС0 2,2-4А кольцевая клемма | 16.3815 | 17.7481 | 19.1133 | 20.4786
101017 | SBELA | Вспомогательная блокировка, только для контакторов постоянного тока CL00D...CL10D | 2.6306 | 2.85 | 3.0693 | 3.2885
101018 | MC2A310AIN | Трехполюсный миниконтактор серии М, 1НО вспом.контакт, Клемма: штыревая для печатной платы, номинальный ток 12A АС-3/ 20А АС-1, напряжение цепи управления 220-240В АС 50Гц/ 240-277В АС 60Гц, рабочее напряжение 690В, напряжение изоляции 750В | 14.0712 | 15.2451 | 16.4178 | 17.5905
101019 | MC2A301AIN | Трехполюсный миниконтактор серии М, 1НЗ вспом.контакт, Клемма: штыревая для печатной платы, номинальный ток 12A АС-3/ 20А АС-1, напряжение цепи управления 220-240В АС 50Гц/ 240-277В АС 60Гц, рабочее напряжение 690В, напряжение изоляции 750В | 15.3937 | 16.6779 | 17.9608 | 19.2437
101020 | MVE0T | Входные клеммы с винтовым креплением | 4.4492 | 4.8204 | 5.1912 | 5.562
101021 | MVB0T |  | 1.4986 | 1.6236 | 1.7485 | 1.8734
101022 | MATV10AT |  | 3.945 | 4.2741 | 4.6029 | 4.9317
101029 | CL45D300MLG |  | 46.6036 | 50.4914 | 54.3754 | 58.2593
101047 | CK08CA311Y | Трехполюсный контактор серии CK, 1НО+1НЗ вспом.контакт, номинальный ток 185A АС-3/ 250А АС-1, напряжение цепи управления 500-690В АС 50Гц/ 600В АС 60Гц, рабочее напряжение 1000В, напряжение изоляции 1000В | 243.8216 | 264.1621 | 284.4823 | 304.8024
101048 | CK85BA311Y | Трехполюсный контактор серии CK, 1НО+1НЗ вспом.контакт, номинальный ток 205A АС-3/ 315А АС-1, напряжение цепи управления 500-690В АС 50Гц/ 600В АС 60Гц, рабочее напряжение 1000В, напряжение изоляции 1000В | 328.277 | 355.6631 | 383.0218 | 410.3805
101087 | LR1A1 | Запасная катушка для контакторов CL00 - CL25, напряжение цепи управления 24В АС 50/60Гц | 10.8816 | 11.7894 | 12.6963 | 13.6031
101088 | LR1AL | Запасная катушка для контакторов CL00 - CL25, напряжение цепи управления 208В АС 60Гц | 10.8816 | 11.7894 | 12.6963 | 13.6031
101090 | LR1AU | Запасная катушка для контакторов CL00 - CL25, напряжение цепи управления 380-400В АС 50Гц/ 480В АС 60Гц | 10.8816 | 11.7894 | 12.6963 | 13.6031
101091 | LR1AY | Запасная катушка для контакторов CL00 - CL25, напряжение цепи управления 500В АС 50Гц/ 600В АС 60Гц | 10.8816 | 11.7894 | 12.6963 | 13.6031
101125 | CL00A310R1 | Трехполюсный контактор серии CL, кольцевая клемма, конфигурация вспом.контактов 1НО, номинальный ток 9A АС-3/ 25А АС-1, напряжение цепи управления 24В АС 50/60Гц, рабочее напряжение 690В, напряжение изоляции 690В | 14.5949 | 15.8125 | 17.0289 | 18.2452
101126 | CL00A301R1 | Трехполюсный контактор серии CL, кольцевая клемма, конфигурация вспом.контактов 1НЗ, номинальный ток 9A АС-3/ 25А АС-1, напряжение цепи управления 24В АС 50/60Гц, рабочее напряжение 690В, напряжение изоляции 690В | 14.5484 | 15.762 | 16.9745 | 18.187
101127 | CL01A310R1 | Трехполюсный контактор серии CL, кольцевая клемма, конфигурация вспом.контактов 1НО, номинальный ток 12A АС-3/ 25А АС-1, напряжение цепи управления 24В АС 50/60Гц, рабочее напряжение 690В, напряжение изоляции 690В | 17.6586 | 19.1317 | 20.6034 | 22.075
101128 | CL01A301R1 | Трехполюсный контактор серии CL, кольцевая клемма, конфигурация вспом.контактов 1НЗ, номинальный ток 12A АС-3/ 25А АС-1, напряжение цепи управления 24В АС 50/60Гц, рабочее напряжение 690В, напряжение изоляции 690В | 18.0032 | 19.5051 | 21.0055 | 22.5059
101129 | CL02A310R1 | Трехполюсный контактор серии CL, кольцевая клемма, конфигурация вспом.контактов 1НО, номинальный ток 18A АС-3/ 32А АС-1, напряжение цепи управления 24В АС 50/60Гц, рабочее напряжение 690В, напряжение изоляции 690В | 20.9003 | 22.6439 | 24.3858 | 26.1276
101130 | CL02A301R1 | Трехполюсный контактор серии CL, кольцевая клемма, конфигурация вспом.контактов 1НЗ, номинальный ток 18A АС-3/ 32А АС-1, напряжение цепи управления 24В АС 50/60Гц, рабочее напряжение 690В, напряжение изоляции 690В | 21.4938 | 23.2869 | 25.0782 | 26.8695
101135 | CL02A310RL | Трехполюсный контактор серии CL, кольцевая клемма, конфигурация вспом.контактов 1НО, номинальный ток 18A АС-3/ 32А АС-1, напряжение цепи управления 208В АС 60Гц, рабочее напряжение 690В, напряжение изоляции 690В | 21.8504 | 23.6732 | 25.4942 | 27.3152
101167 | CL01A310R9 | Трехполюсный контактор серии CL, кольцевая клемма, конфигурация вспом.контактов 1НО, номинальный ток 12A АС-3/ 25А АС-1, напряжение цепи управления 48В АС 50/60Гц, рабочее напряжение 690В, напряжение изоляции 690В | 16.8908 | 18.2999 | 19.7075 | 21.1152
101168 | CL02A310R9 | Трехполюсный контактор серии CL, кольцевая клемма, конфигурация вспом.контактов 1НО, номинальный ток 18A АС-3/ 32А АС-1, напряжение цепи управления 48В АС 50/60Гц, рабочее напряжение 690В, напряжение изоляции 690В | 20.9003 | 22.6439 | 24.3858 | 26.1276
101185 | CL01DB00RWD | Четырехполюсный контактор серии CL, кольцевая клемма, конфигурация главных контактов 2НО+2НЗ, номинальный ток 12A АС-3/ 25А АС-1, напряжение цепи управления 24В DС расширенный диапазон, рабочее напряжение 690В, напряжение изоляции 690В | 31.4332 | 34.0555 | 36.6751 | 39.2948
101186 | CL01D400RWD | Четырехполюсный контактор серии CL, кольцевая клемма, конфигурация главных контактов 4НО, номинальный ток 12A АС-3/ 25А АС-1, напряжение цепи управления 24В DС расширенный диапазон, рабочее напряжение 690В, напряжение изоляции 690В | 31.4332 | 34.0555 | 36.6751 | 39.2948
101187 | CL01D301TLG |  | 28.0912 | 30.4346 | 32.7757 | 35.1169
101189 | CL01DB00RWJ | Четырехполюсный контактор серии CL, кольцевая клемма, конфигурация главных контактов 2НО+2НЗ, номинальный ток 12A АС-3/ 25А АС-1, напряжение цепи управления 110В DС расширенный диапазон, рабочее напряжение 690В, напряжение изоляции 690В | 32.862 | 35.6035 | 38.3422 | 41.0809
101190 | CL02D400TWJ | Четырехполюсный контактор серии CL, винтовая клемма, конфигурация главных контактов 4НО, номинальный ток 18A АС-3/ 32А АС-1, напряжение цепи управления 110В DС расширенный диапазон, рабочее напряжение 690В, напряжение изоляции 690В | 32.4136 | 35.1177 | 37.8191 | 40.5204
101192 | CL01DB00TWG | Четырехполюсный контактор серии CL, винтовая клемма, конфигурация главных контактов 2НО+2НЗ, номинальный ток 12A АС-3/ 25А АС-1, напряжение цепи управления 48В DС расширенный диапазон, рабочее напряжение 690В, напряжение изоляции 690В | 28.1899 | 30.5416 | 32.891 | 35.2404
101194 | GPASLRAA11 | Независимый расцепитель боковое крепление с правой стороны, Напряжение катушки 100B 50/60Гц | 19.398 | 21.0163 | 22.6329 | 24.2496
101195 | GPS1BSAAMP | Автоматический выключатель для защиты электродвигателя, тепловая и магнитная защита, GPS1B - Стандартная отключающая способность, класс 10, ном. Мощность 3-фазные электродвигат., 400В переменного тока Pn 0,02 кВт, номинальный ток In 0,16 А, диапазон уставок тока срабатывания тепловой защиты 0,1 - 0,16 А, магнитное размыкание 2,1 А, Номинальная предельная отключающая способность при напряжении 400В Icu 100 кА, комплект поставки 40 шт. | 37.7758 | 40.9272 | 44.0755 | 47.2237
101196 | GPS1BSABMP | Автоматический выключатель для защиты электродвигателя, тепловая и магнитная защита, GPS1B - Стандартная отключающая способность, класс 10, ном. Мощность 3-фазные электродвигат., 400В переменного тока Pn 0,06 кВт, номинальный ток In 0,25 А, диапазон уставок тока срабатывания тепловой защиты 0,16 - 0,25 А, магнитное размыкание 3,3 А, Номинальная предельная отключающая способность при напряжении 400В Icu 100 кА, комплект поставки 40 шт. | 37.7758 | 40.9272 | 44.0755 | 47.2237
101197 | GPS1BSACMP | Автоматический выключатель для защиты электродвигателя, тепловая и магнитная защита, GPS1B - Стандартная отключающая способность, класс 10, ном. Мощность 3-фазные электродвигат., 400В переменного тока Pn 0,09 кВт, номинальный ток In 0,4 А, диапазон уставок тока срабатывания тепловой защиты 0,25 - 0,4 А, магнитное размыкание 5,2 А, Номинальная предельная отключающая способность при напряжении 400В Icu 100 кА, комплект поставки 40 шт. | 37.7758 | 40.9272 | 44.0755 | 47.2237
101199 | GPS1BSAEMP | Автоматический выключатель для защиты электродвигателя, тепловая и магнитная защита, GPS1B - Стандартная отключающая способность, класс 10, ном. Мощность 3-фазные электродвигат., 400В переменного тока Pn 0,25 кВт, номинальный ток In 1 А, диапазон уставок тока срабатывания тепловой защиты 0,63 - 1 А, магнитное размыкание 13 А, Номинальная предельная отключающая способность при напряжении 400В Icu 100 кА, комплект поставки 40 шт. | 39.5382 | 42.8366 | 46.1318 | 49.4269
101200 | GPS1BSAFMP | Автоматический выключатель для защиты электродвигателя, тепловая и магнитная защита, GPS1B - Стандартная отключающая способность, класс 10, ном. Мощность 3-фазные электродвигат., 400В переменного тока Pn 0,37 / 0,55 кВт, номинальный ток In 1,6 А, диапазон уставок тока срабатывания тепловой защиты 1 - 1,6 А, магнитное размыкание 20,8 А, Номинальная предельная отключающая способность при напряжении 400В Icu 100 кА, комплект поставки 40 шт. | 39.5382 | 42.8366 | 46.1318 | 49.4269
101201 | GPS1BSAGMP | Автоматический выключатель для защиты электродвигателя, тепловая и магнитная защита, GPS1B - Стандартная отключающая способность, класс 10, ном. Мощность 3-фазные электродвигат., 400В переменного тока Pn 0,75 кВт, номинальный ток In 2,5 А, диапазон уставок тока срабатывания тепловой защиты 1,6 - 2,5 А, магнитное размыкание 32,5 А, Номинальная предельная отключающая способность при напряжении 400В Icu 100 кА, комплект поставки 40 шт. | 39.5382 | 42.8366 | 46.1318 | 49.4269
101202 | GPS1BSAHMP | Автоматический выключатель для защиты электродвигателя, тепловая и магнитная защита, GPS1B - Стандартная отключающая способность, класс 10, ном. Мощность 3-фазные электродвигат., 400В переменного тока Pn 1,5 кВт, номинальный ток In 4 А, диапазон уставок тока срабатывания тепловой защиты 2,5 - 4 А, магнитное размыкание 52 А, Номинальная предельная отключающая способность при напряжении 400В Icu 100 кА, комплект поставки 40 шт. | 39.5382 | 42.8366 | 46.1318 | 49.4269
101203 | GPS1BSAJMP | Автоматический выключатель для защиты электродвигателя, тепловая и магнитная защита, GPS1B - Стандартная отключающая способность, класс 10, ном. Мощность 3-фазные электродвигат., 400В переменного тока Pn 2,2 кВт, номинальный ток In 6,3 А, диапазон уставок тока срабатывания тепловой защиты 4 - 6,3 А, магнитное размыкание 81,9 А, Номинальная предельная отключающая способность при напряжении 400В Icu 100 кА, комплект поставки 40 шт. | 39.5382 | 42.8366 | 46.1318 | 49.4269
101204 | GPS1BSAKMP | Автоматический выключатель для защиты электродвигателя, тепловая и магнитная защита, GPS1B - Стандартная отключающая способность, класс 10, ном. Мощность 3-фазные электродвигат., 400В переменного тока Pn 3,00 / 4,00 кВт, номинальный ток In 10 А, диапазон уставок тока срабатывания тепловой защиты 6,3 - 10 А, магнитное размыкание 130 А, Номинальная предельная отключающая способность при напряжении 400В Icu 100 кА, комплект поставки 40 шт. | 46.6391 | 50.5299 | 54.4169 | 58.3038
101205 | GPS1BSALMP | Автоматический выключатель для защиты электродвигателя, тепловая и магнитная защита, GPS1B - Стандартная отключающая способность, класс 10, ном. Мощность 3-фазные электродвигат., 400В переменного тока Pn 5,5 кВт, номинальный ток In 13 А, диапазон уставок тока срабатывания тепловой защиты 9,0 - 13,0 А, магнитное размыкание 169 А, Номинальная предельная отключающая способность при напряжении 400В Icu 50 кА, комплект поставки 40 шт. | 47.4951 | 51.4573 | 55.4156 | 59.3738
101206 | GPS1BSAMMP | Автоматический выключатель для защиты электродвигателя, тепловая и магнитная защита, GPS1B - Стандартная отключающая способность, класс 10, ном. Мощность 3-фазные электродвигат., 400В переменного тока Pn 7,5 кВт, номинальный ток In 16 А, диапазон уставок тока срабатывания тепловой защиты 11,0 - 16,0 А, магнитное размыкание 208 А, Номинальная предельная отключающая способность при напряжении 400В Icu 25 кА, комплект поставки 40 шт. | 48.8454 | 52.9202 | 56.991 | 61.0618
101207 | GPS1BSANMP | Автоматический выключатель для защиты электродвигателя, тепловая и магнитная защита, GPS1B - Стандартная отключающая способность, класс 10, ном. Мощность 3-фазные электродвигат., 400В переменного тока Pn 10 кВт, номинальный ток In 20 А, диапазон уставок тока срабатывания тепловой защиты 14 - 20 А, магнитное размыкание 260 А, Номинальная предельная отключающая способность при напряжении 400В Icu 25 кА, комплект поставки 40 шт. | 48.8454 | 52.9202 | 56.991 | 61.0618
101208 | GPS1BSAPMP | Автоматический выключатель для защиты электродвигателя, тепловая и магнитная защита, GPS1B - Стандартная отключающая способность, класс 10, ном. Мощность 3-фазные электродвигат., 400В переменного тока Pn 11 кВт, номинальный ток In 25 А, диапазон уставок тока срабатывания тепловой защиты 19 - 25 А, магнитное размыкание 325 А, Номинальная предельная отключающая способность при напряжении 400В Icu 25 кА, комплект поставки 40 шт. | 48.8454 | 52.9202 | 56.991 | 61.0618
101209 | GPS1BSARMP | Автоматический выключатель для защиты электродвигателя, тепловая и магнитная защита, GPS1B - Стандартная отключающая способность, класс 10, ном. Мощность 3-фазные электродвигат., 400В переменного тока Pn 15 кВт, номинальный ток In 32 А, диапазон уставок тока срабатывания тепловой защиты 24 - 32 А, магнитное размыкание 416 А, Номинальная предельная отключающая способность при напряжении 400В Icu 25 кА, комплект поставки 40 шт. | 53.5758 | 58.0453 | 62.5103 | 66.9753
101211 | GPS1BSAA | Автоматический выключатель для защиты электродвигателя, тепловая и магнитная защита, GPS1B - Стандартная отключающая способность, класс 10, ном. Мощность 3-фазные электродвигат., 400В переменного тока Pn 0,02 кВт, номинальный ток In 0,16 А, диапазон уставок тока срабатывания тепловой защиты 0,1 - 0,16 А, магнитное размыкание 2,1 А, Номинальная предельная отключающая способность при напряжении 400В Icu 100 кА | 37.7585 | 40.9085 | 44.0553 | 47.2021
101212 | GPS1BSAB | Автоматический выключатель для защиты электродвигателя, тепловая и магнитная защита, GPS1B - Стандартная отключающая способность, класс 10, ном. Мощность 3-фазные электродвигат., 400В переменного тока Pn 0,06 кВт, номинальный ток In 0,25 А, диапазон уставок тока срабатывания тепловой защиты 0,16 - 0,25 А, магнитное размыкание 3,3 А, Номинальная предельная отключающая способность при напряжении 400В Icu 100 кА | 37.7585 | 40.9085 | 44.0553 | 47.2021
101213 | GPS1BSAC | Автоматический выключатель для защиты электродвигателя, тепловая и магнитная защита, GPS1B - Стандартная отключающая способность, класс 10, ном. Мощность 3-фазные электродвигат., 400В переменного тока Pn 0,09 кВт, номинальный ток In 0,4 А, диапазон уставок тока срабатывания тепловой защиты 0,25 - 0,4 А, магнитное размыкание 5,2 А, Номинальная предельная отключающая способность при напряжении 400В Icu 100 кА | 35.9399 | 38.9381 | 41.9334 | 44.9286
101214 | GPS1BSAD | Автоматический выключатель для защиты электродвигателя, тепловая и магнитная защита, GPS1B - Стандартная отключающая способность, класс 10, ном. Мощность 3-фазные электродвигат., 400В переменного тока Pn 0,12 / 0,18 кВт, номинальный ток In 0,63 А, диапазон уставок тока срабатывания тепловой защиты 0,4 - 0,63 А, магнитное размыкание 8,2 А, Номинальная предельная отключающая способность при напряжении 400В Icu 100 кА | 35.9399 | 38.9381 | 41.9334 | 44.9286
101215 | GPS1BSAE | Автоматический выключатель для защиты электродвигателя, тепловая и магнитная защита, GPS1B - Стандартная отключающая способность, класс 10, ном. Мощность 3-фазные электродвигат., 400В переменного тока Pn 0,25 кВт, номинальный ток In 1 А, диапазон уставок тока срабатывания тепловой защиты 0,63 - 1 А, магнитное размыкание 13 А, Номинальная предельная отключающая способность при напряжении 400В Icu 100 кА | 29.5073 | 31.9689 | 34.4281 | 36.8872
101216 | GPS1BSAF | Автоматический выключатель для защиты электродвигателя, тепловая и магнитная защита, GPS1B - Стандартная отключающая способность, класс 10, ном. Мощность 3-фазные электродвигат., 400В переменного тока Pn 0,37 / 0,55 кВт, номинальный ток In 1,6 А, диапазон уставок тока срабатывания тепловой защиты 1 - 1,6 А, магнитное размыкание 20,8 А, Номинальная предельная отключающая способность при напряжении 400В Icu 100 кА | 29.5073 | 31.9689 | 34.4281 | 36.8872
101217 | GPS1BSAG | Автоматический выключатель для защиты электродвигателя, тепловая и магнитная защита, GPS1B - Стандартная отключающая способность, класс 10, ном. Мощность 3-фазные электродвигат., 400В переменного тока Pn 0,75 кВт, номинальный ток In 2,5 А, диапазон уставок тока срабатывания тепловой защиты 1,6 - 2,5 А, магнитное размыкание 32,5 А, Номинальная предельная отключающая способность при напряжении 400В Icu 100 кА | 30.5476 | 33.096 | 35.6418 | 38.1876
101218 | GPS1BSAH | Автоматический выключатель для защиты электродвигателя, тепловая и магнитная защита, GPS1B - Стандартная отключающая способность, класс 10, ном. Мощность 3-фазные электродвигат., 400В переменного тока Pn 1,5 кВт, номинальный ток In 4 А, диапазон уставок тока срабатывания тепловой защиты 2,5 - 4 А, магнитное размыкание 52 А, Номинальная предельная отключающая способность при напряжении 400В Icu 100 кА | 29.5039 | 31.9652 | 34.4241 | 36.8829
101219 | GPS1BSAJ | Автоматический выключатель для защиты электродвигателя, тепловая и магнитная защита, GPS1B - Стандартная отключающая способность, класс 10, ном. Мощность 3-фазные электродвигат., 400В переменного тока Pn 2,2 кВт, номинальный ток In 6,3 А, диапазон уставок тока срабатывания тепловой защиты 4 - 6,3 А, магнитное размыкание 81,9 А, Номинальная предельная отключающая способность при напряжении 400В Icu 100 кА | 29.5039 | 31.9652 | 34.4241 | 36.8829
101220 | GPS1BSAK | Автоматический выключатель для защиты электродвигателя, тепловая и магнитная защита, GPS1B - Стандартная отключающая способность, класс 10, ном. Мощность 3-фазные электродвигат., 400В переменного тока Pn 3,00 / 4,00 кВт, номинальный ток In 10 А, диапазон уставок тока срабатывания тепловой защиты 6,3 - 10 А, магнитное размыкание 130 А, Номинальная предельная отключающая способность при напряжении 400В Icu 100 кА | 34.0976 | 36.9422 | 39.7839 | 42.6256
101221 | GPS1BSAL | Автоматический выключатель для защиты электродвигателя, тепловая и магнитная защита, GPS1B - Стандартная отключающая способность, класс 10, ном. Мощность 3-фазные электродвигат., 400В переменного тока Pn 5,5 кВт, номинальный ток In 13 А, диапазон уставок тока срабатывания тепловой защиты 9,0 - 13,0 А, магнитное размыкание 169 А, Номинальная предельная отключающая способность при напряжении 400В Icu 50 кА | 47.4951 | 51.4573 | 55.4156 | 59.3738
101222 | GPS1BSAM | Автоматический выключатель для защиты электродвигателя, тепловая и магнитная защита, GPS1B - Стандартная отключающая способность, класс 10, ном. Мощность 3-фазные электродвигат., 400В переменного тока Pn 7,5 кВт, номинальный ток In 16 А, диапазон уставок тока срабатывания тепловой защиты 11,0 - 16,0 А, магнитное размыкание 208 А, Номинальная предельная отключающая способность при напряжении 400В Icu 25 кА | 45.0543 | 48.8129 | 52.5678 | 56.3226
101223 | GPS1BSAN | Автоматический выключатель для защиты электродвигателя, тепловая и магнитная защита, GPS1B - Стандартная отключающая способность, класс 10, ном. Мощность 3-фазные электродвигат., 400В переменного тока Pn 10 кВт, номинальный ток In 20 А, диапазон уставок тока срабатывания тепловой защиты 14 - 20 А, магнитное размыкание 260 А, Номинальная предельная отключающая способность при напряжении 400В Icu 25 кА | 46.6367 | 50.5273 | 54.414 | 58.3008
101224 | GPS1BSAP | Автоматический выключатель для защиты электродвигателя, тепловая и магнитная защита, GPS1B - Стандартная отключающая способность, класс 10, ном. Мощность 3-фазные электродвигат., 400В переменного тока Pn 11 кВт, номинальный ток In 25 А, диапазон уставок тока срабатывания тепловой защиты 19 - 25 А, магнитное размыкание 325 А, Номинальная предельная отключающая способность при напряжении 400В Icu 25 кА | 45.0514 | 48.8098 | 52.5644 | 56.319
101225 | GPS1BSAR | Автоматический выключатель для защиты электродвигателя, тепловая и магнитная защита, GPS1B - Стандартная отключающая способность, класс 10, ном. Мощность 3-фазные электродвигат., 400В переменного тока Pn 15 кВт, номинальный ток In 32 А, диапазон уставок тока срабатывания тепловой защиты 24 - 32 А, магнитное размыкание 416 А, Номинальная предельная отключающая способность при напряжении 400В Icu 25 кА | 53.5762 | 58.0457 | 62.5108 | 66.9758
101226 | GPS2BSAK | Автоматический выключатель для защиты электродвигателя, тепловая и магнитная защита, GPS2B - Стандартная отключающая способность, класс 10, ном. Мощность 3-фазные электродвигат., 400В переменного тока Pn 3,00 / 4,00 кВт, номинальный ток In 10 А, диапазон уставок тока срабатывания тепловой защиты 6,3 - 10 А, магнитное размыкание 130 А, Номинальная предельная отключающая способность при напряжении 400В Icu 50 кА | 76.9712 | 83.3924 | 89.8072 | 96.222
101227 | GPS2BSAM | Автоматический выключатель для защиты электродвигателя, тепловая и магнитная защита, GPS2B - Стандартная отключающая способность, класс 10, ном. Мощность 3-фазные электродвигат., 400В переменного тока Pn 7,5 кВт, номинальный ток In 16 А, диапазон уставок тока срабатывания тепловой защиты 11,0 - 16,0 А, магнитное размыкание 208 А, Номинальная предельная отключающая способность при напряжении 400В Icu 25 кА | 83.6866 | 90.6681 | 97.6426 | 104.617
101228 | GPS2BSAN | Автоматический выключатель для защиты электродвигателя, тепловая и магнитная защита, GPS2B - Стандартная отключающая способность, класс 10, ном. Мощность 3-фазные электродвигат., 400В переменного тока Pn 10 кВт, номинальный ток In 20 А, диапазон уставок тока срабатывания тепловой защиты 14 - 20 А, магнитное размыкание 260 А, Номинальная предельная отключающая способность при напряжении 400В Icu 25 кА | 83.6866 | 90.6681 | 97.6426 | 104.617
101229 | GPS2BSAP | Автоматический выключатель для защиты электродвигателя, тепловая и магнитная защита, GPS2B - Стандартная отключающая способность, класс 10, ном. Мощность 3-фазные электродвигат., 400В переменного тока Pn 11 кВт, номинальный ток In 25 А, диапазон уставок тока срабатывания тепловой защиты 19 - 25 А, магнитное размыкание 325 А, Номинальная предельная отключающая способность при напряжении 400В Icu 25 кА | 85.3444 | 92.4641 | 99.5767 | 106.6893
101230 | GPS2BSAR | Автоматический выключатель для защиты электродвигателя, тепловая и магнитная защита, GPS2B - Стандартная отключающая способность, класс 10, ном. Мощность 3-фазные электродвигат., 400В переменного тока Pn 15 кВт, номинальный ток In 32 А, диапазон уставок тока срабатывания тепловой защиты 24 - 32 А, магнитное размыкание 416 А, Номинальная предельная отключающая способность при напряжении 400В Icu 25 кА | 93.8671 | 101.6979 | 109.5208 | 117.3437
101231 | GPS2BSAS | Автоматический выключатель для защиты электродвигателя, тепловая и магнитная защита, GPS2B - Стандартная отключающая способность, класс 10, ном. Мощность 3-фазные электродвигат., 400В переменного тока Pn 18,5 кВт, номинальный ток In 40 А, диапазон уставок тока срабатывания тепловой защиты 28 - 40 А, магнитное размыкание 520 А, Номинальная предельная отключающая способность при напряжении 400В Icu 25 кА | 100.6904 | 109.0904 | 117.482 | 125.8735
101232 | GPS2BSAT | Автоматический выключатель для защиты электродвигателя, тепловая и магнитная защита, GPS2B - Стандартная отключающая способность, класс 10, ном. Мощность 3-фазные электродвигат., 400В переменного тока Pn 22 кВт, номинальный ток In 50 А, диапазон уставок тока срабатывания тепловой защиты 35 - 50 А, магнитное размыкание 650 А, Номинальная предельная отключающая способность при напряжении 400В Icu 25 кА | 117.662 | 127.4778 | 137.2838 | 147.0898
101233 | GPS2BSAU | Автоматический выключатель для защиты электродвигателя, тепловая и магнитная защита, GPS2B - Стандартная отключающая способность, класс 10, ном. Мощность 3-фазные электродвигат., 400В переменного тока Pn 30 кВт, номинальный ток In 63 А, диапазон уставок тока срабатывания тепловой защиты 45 - 63 А, магнитное размыкание 819 А, Номинальная предельная отключающая способность при напряжении 400В Icu 25 кА | 119.5227 | 129.4937 | 139.4547 | 149.4158
101234 | GPS1BHAA | Автоматический выключатель для защиты электродвигателя, тепловая и магнитная защита, GPS1B - высокая отключающая способность, класс 10, ном. Мощность 3-фазные электродвигат., 400В переменного тока Pn 0,02 кВт, номинальный ток In 0,16 А, диапазон уставок тока срабатывания тепловой защиты 0,1 - 0,16 А, магнитное размыкание 2,1 А, Номинальная предельная отключающая способность при напряжении 400В Icu 100 кА | 42.6969 | 46.2588 | 49.8172 | 53.3756
101235 | GPS1BHAB | Автоматический выключатель для защиты электродвигателя, тепловая и магнитная защита, GPS1B - высокая отключающая способность, класс 10, ном. Мощность 3-фазные электродвигат., 400В переменного тока Pn 0,06 кВт, номинальный ток In 0,25 А, диапазон уставок тока срабатывания тепловой защиты 0,16 - 0,25 А, магнитное размыкание 3,3 А, Номинальная предельная отключающая способность при напряжении 400В Icu 100 кА | 42.6969 | 46.2588 | 49.8172 | 53.3756
101236 | GPS1BHAC | Автоматический выключатель для защиты электродвигателя, тепловая и магнитная защита, GPS1B - высокая отключающая способность, класс 10, ном. Мощность 3-фазные электродвигат., 400В переменного тока Pn 0,09 кВт, номинальный ток In 0,4 А, диапазон уставок тока срабатывания тепловой защиты 0,25 - 0,4 А, магнитное размыкание 5,2 А, Номинальная предельная отключающая способность при напряжении 400В Icu 100 кА | 42.6969 | 46.2588 | 49.8172 | 53.3756
101237 | GPS1BHAD | Автоматический выключатель для защиты электродвигателя, тепловая и магнитная защита, GPS1B - высокая отключающая способность, класс 10, ном. Мощность 3-фазные электродвигат., 400В переменного тока Pn 0,12 / 0,18 кВт, номинальный ток In 0,63 А, диапазон уставок тока срабатывания тепловой защиты 0,4 - 0,63 А, магнитное размыкание 8,2 А, Номинальная предельная отключающая способность при напряжении 400В Icu 100 кА | 40.6287 | 44.0181 | 47.4041 | 50.7901
101238 | GPS1BHAE | Автоматический выключатель для защиты электродвигателя, тепловая и магнитная защита, GPS1B - высокая отключающая способность, класс 10, ном. Мощность 3-фазные электродвигат., 400В переменного тока Pn 0,25 кВт, номинальный ток In 1 А, диапазон уставок тока срабатывания тепловой защиты 0,63 - 1 А, магнитное размыкание 13 А, Номинальная предельная отключающая способность при напряжении 400В Icu 100 кА | 44.6665 | 48.3928 | 52.1153 | 55.8378
101239 | GPS1BHAF | Автоматический выключатель для защиты электродвигателя, тепловая и магнитная защита, GPS1B - высокая отключающая способность, класс 10, ном. Мощность 3-фазные электродвигат., 400В переменного тока Pn 0,37 / 0,55 кВт, номинальный ток In 1,6 А, диапазон уставок тока срабатывания тепловой защиты 1 - 1,6 А, магнитное размыкание 20,8 А, Номинальная предельная отключающая способность при напряжении 400В Icu 100 кА | 44.6665 | 48.3928 | 52.1153 | 55.8378
101240 | GPS1BHAG | Автоматический выключатель для защиты электродвигателя, тепловая и магнитная защита, GPS1B - высокая отключающая способность, класс 10, ном. Мощность 3-фазные электродвигат., 400В переменного тока Pn 0,75 кВт, номинальный ток In 2,5 А, диапазон уставок тока срабатывания тепловой защиты 1,6 - 2,5 А, магнитное размыкание 32,5 А, Номинальная предельная отключающая способность при напряжении 400В Icu 100 кА | 44.6665 | 48.3928 | 52.1153 | 55.8378
101241 | GPS1BHAH | Автоматический выключатель для защиты электродвигателя, тепловая и магнитная защита, GPS1B - высокая отключающая способность, класс 10, ном. Мощность 3-фазные электродвигат., 400В переменного тока Pn 1,5 кВт, номинальный ток In 4 А, диапазон уставок тока срабатывания тепловой защиты 2,5 - 4 А, магнитное размыкание 52 А, Номинальная предельная отключающая способность при напряжении 400В Icu 100 кА | 44.6665 | 48.3928 | 52.1153 | 55.8378
101242 | GPS1BHAJ | Автоматический выключатель для защиты электродвигателя, тепловая и магнитная защита, GPS1B - высокая отключающая способность, класс 10, ном. Мощность 3-фазные электродвигат., 400В переменного тока Pn 2,2 кВт, номинальный ток In 6,3 А, диапазон уставок тока срабатывания тепловой защиты 4 - 6,3 А, магнитное размыкание 81,9 А, Номинальная предельная отключающая способность при напряжении 400В Icu 100 кА | 44.6665 | 48.3928 | 52.1153 | 55.8378
101243 | GPS1BHAK | Автоматический выключатель для защиты электродвигателя, тепловая и магнитная защита, GPS1B - высокая отключающая способность, класс 10, ном. Мощность 3-фазные электродвигат., 400В переменного тока Pn 3,00 / 4,00 кВт, номинальный ток In 10 А, диапазон уставок тока срабатывания тепловой защиты 6,3 - 10 А, магнитное размыкание 130 А, Номинальная предельная отключающая способность при напряжении 400В Icu 100 кА | 44.6665 | 48.3928 | 52.1153 | 55.8378
101244 | GPS1BHAL | Автоматический выключатель для защиты электродвигателя, тепловая и магнитная защита, GPS1B - высокая отключающая способность, класс 10, ном. Мощность 3-фазные электродвигат., 400В переменного тока Pn 5,5 кВт, номинальный ток In 13 А, диапазон уставок тока срабатывания тепловой защиты 9,0 - 13,0 А, магнитное размыкание 169 А, Номинальная предельная отключающая способность при напряжении 400В Icu 100 кА | 53.6643 | 58.1412 | 62.6136 | 67.086
101245 | GPS1BHAM | Автоматический выключатель для защиты электродвигателя, тепловая и магнитная защита, GPS1B - высокая отключающая способность, класс 10, ном. Мощность 3-фазные электродвигат., 400В переменного тока Pn 7,5 кВт, номинальный ток In 16 А, диапазон уставок тока срабатывания тепловой защиты 11,0 - 16,0 А, магнитное размыкание 208 А, Номинальная предельная отключающая способность при напряжении 400В Icu 50 кА | 54.3049 | 58.8352 | 63.361 | 67.8868
101246 | GPS1BHAN | Автоматический выключатель для защиты электродвигателя, тепловая и магнитная защита, GPS1B - высокая отключающая способность, класс 10, ном. Мощность 3-фазные электродвигат., 400В переменного тока Pn 10 кВт, номинальный ток In 20 А, диапазон уставок тока срабатывания тепловой защиты 14 - 20 А, магнитное размыкание 260 А, Номинальная предельная отключающая способность при напряжении 400В Icu 50 кА | 55.0915 | 59.6875 | 64.2788 | 68.8701
101247 | GPS1BHAP | Автоматический выключатель для защиты электродвигателя, тепловая и магнитная защита, GPS1B - высокая отключающая способность, класс 10, ном. Мощность 3-фазные электродвигат., 400В переменного тока Pn 11 кВт, номинальный ток In 25 А, диапазон уставок тока срабатывания тепловой защиты 19 - 25 А, магнитное размыкание 325 А, Номинальная предельная отключающая способность при напряжении 400В Icu 50 кА | 55.1847 | 59.7884 | 64.3875 | 68.9866
101248 | GPS1BHAR | Автоматический выключатель для защиты электродвигателя, тепловая и магнитная защита, GPS1B - высокая отключающая способность, класс 10, ном. Мощность 3-фазные электродвигат., 400В переменного тока Pn 15 кВт, номинальный ток In 32 А, диапазон уставок тока срабатывания тепловой защиты 24 - 32 А, магнитное размыкание 416 А, Номинальная предельная отключающая способность при напряжении 400В Icu 50 кА | 60.5328 | 65.5827 | 70.6275 | 75.6723
101249 | GPS2BHAK | Автоматический выключатель для защиты электродвигателя, тепловая и магнитная защита, GPS2B - высокая отключающая способность, класс 10, ном. Мощность 3-фазные электродвигат., 400В переменного тока Pn 3,00 / 4,00 кВт, номинальный ток In 10 А, диапазон уставок тока срабатывания тепловой защиты 6,3 - 10 А, магнитное размыкание 130 А, Номинальная предельная отключающая способность при напряжении 400В Icu 100 кА | 89.5893 | 97.0631 | 104.5295 | 111.9959
101250 | GPS2BHAM | Автоматический выключатель для защиты электродвигателя, тепловая и магнитная защита, GPS2B - высокая отключающая способность, класс 10, ном. Мощность 3-фазные электродвигат., 400В переменного тока Pn 7,5 кВт, номинальный ток In 16 А, диапазон уставок тока срабатывания тепловой защиты 11,0 - 16,0 А, магнитное размыкание 208 А, Номинальная предельная отключающая способность при напряжении 400В Icu 50 кА | 94.5699 | 102.4593 | 110.3408 | 118.2223
101251 | GPS2BHAN | Автоматический выключатель для защиты электродвигателя, тепловая и магнитная защита, GPS2B - высокая отключающая способность, класс 10, ном. Мощность 3-фазные электродвигат., 400В переменного тока Pn 10 кВт, номинальный ток In 20 А, диапазон уставок тока срабатывания тепловой защиты 14 - 20 А, магнитное размыкание 260 А, Номинальная предельная отключающая способность при напряжении 400В Icu 50 кА | 94.5699 | 102.4593 | 110.3408 | 118.2223
101252 | GPS2BHAP | Автоматический выключатель для защиты электродвигателя, тепловая и магнитная защита, GPS2B - высокая отключающая способность, класс 10, ном. Мощность 3-фазные электродвигат., 400В переменного тока Pn 11 кВт, номинальный ток In 25 А, диапазон уставок тока срабатывания тепловой защиты 19 - 25 А, магнитное размыкание 325 А, Номинальная предельная отключающая способность при напряжении 400В Icu 50 кА | 96.4612 | 104.5083 | 112.5474 | 120.5865
101253 | GPS2BHAR | Автоматический выключатель для защиты электродвигателя, тепловая и магнитная защита, GPS2B - высокая отключающая способность, класс 10, ном. Мощность 3-фазные электродвигат., 400В переменного тока Pn 15 кВт, номинальный ток In 32 А, диапазон уставок тока срабатывания тепловой защиты 24 - 32 А, магнитное размыкание 416 А, Номинальная предельная отключающая способность при напряжении 400В Icu 50 кА | 106.2066 | 115.0667 | 123.918 | 132.7693
101254 | GPS2BHAS | Автоматический выключатель для защиты электродвигателя, тепловая и магнитная защита, GPS2B - высокая отключающая способность, класс 10, ном. Мощность 3-фазные электродвигат., 400В переменного тока Pn 18,5 кВт, номинальный ток In 40 А, диапазон уставок тока срабатывания тепловой защиты 28 - 40 А, магнитное размыкание 520 А, Номинальная предельная отключающая способность при напряжении 400В Icu 50 кА | 113.7582 | 123.2483 | 132.7289 | 142.2096
101255 | GPS2BHAT | Автоматический выключатель для защиты электродвигателя, тепловая и магнитная защита, GPS2B - высокая отключающая способность, класс 10, ном. Мощность 3-фазные электродвигат., 400В переменного тока Pn 22 кВт, номинальный ток In 50 А, диапазон уставок тока срабатывания тепловой защиты 35 - 50 А, магнитное размыкание 650 А, Номинальная предельная отключающая способность при напряжении 400В Icu 50 кА | 132.9529 | 144.0443 | 155.1246 | 166.2049
101256 | GPS2BHAU | Автоматический выключатель для защиты электродвигателя, тепловая и магнитная защита, GPS2B - высокая отключающая способность, класс 10, ном. Мощность 3-фазные электродвигат., 400В переменного тока Pn 30 кВт, номинальный ток In 63 А, диапазон уставок тока срабатывания тепловой защиты 45 - 63 А, магнитное размыкание 819 А, Номинальная предельная отключающая способность при напряжении 400В Icu 50 кА | 135.055 | 146.3217 | 157.5773 | 168.8328
101257 | GPS1MSAA | Автоматический выключатель для защиты электродвигателя, магнитная защита, GPS1M - Стандартная отключающая способность, ном. Мощность 3-фазные электродвигат., 400В переменного тока Pn 0,02 кВт, номинальный ток In 0,16 А, магнитное размыкание 2,1 А, Номинальная предельная отключающая способность при напряжении 400В Icu 100 кА | 32.0912 | 34.7684 | 37.4429 | 40.1174
101258 | GPS1MSAB | Автоматический выключатель для защиты электродвигателя, магнитная защита, GPS1M - Стандартная отключающая способность, ном. Мощность 3-фазные электродвигат., 400В переменного тока Pn 0,06 кВт, номинальный ток In 0,25 А, магнитное размыкание 3,3 А, Номинальная предельная отключающая способность при напряжении 400В Icu 100 кА | 32.0912 | 34.7684 | 37.4429 | 40.1174
101259 | GPS1MSAC | Автоматический выключатель для защиты электродвигателя, магнитная защита, GPS1M - Стандартная отключающая способность, ном. Мощность 3-фазные электродвигат., 400В переменного тока Pn 0,09 кВт, номинальный ток In 0,4 А, магнитное размыкание 5,2 А, Номинальная предельная отключающая способность при напряжении 400В Icu 100 кА | 32.0912 | 34.7684 | 37.4429 | 40.1174
101260 | GPS1MSAD | Автоматический выключатель для защиты электродвигателя, магнитная защита, GPS1M - Стандартная отключающая способность, ном. Мощность 3-фазные электродвигат., 400В переменного тока Pn 0,12 / 0,18 кВт, номинальный ток In 0,63 А, магнитное размыкание 8,2 А, Номинальная предельная отключающая способность при напряжении 400В Icu 100 кА | 32.0912 | 34.7684 | 37.4429 | 40.1174
101261 | GPS1MSAE | Автоматический выключатель для защиты электродвигателя, магнитная защита, GPS1M - Стандартная отключающая способность, ном. Мощность 3-фазные электродвигат., 400В переменного тока Pn 0,25 кВт, номинальный ток In 1 А, магнитное размыкание 13 А, Номинальная предельная отключающая способность при напряжении 400В Icu 100 кА | 33.5814 | 36.3829 | 39.1816 | 41.9803
101262 | GPS1MSAF | Автоматический выключатель для защиты электродвигателя, магнитная защита, GPS1M - Стандартная отключающая способность, ном. Мощность 3-фазные электродвигат., 400В переменного тока Pn 0,37 / 0,55 кВт, номинальный ток In 1,6 А, магнитное размыкание 20,8 А, Номинальная предельная отключающая способность при напряжении 400В Icu 100 кА | 33.5814 | 36.3829 | 39.1816 | 41.9803
101263 | GPS1MSAG | Автоматический выключатель для защиты электродвигателя, магнитная защита, GPS1M - Стандартная отключающая способность, ном. Мощность 3-фазные электродвигат., 400В переменного тока Pn 0,75 кВт, номинальный ток In 2,5 А, магнитное размыкание 32,5 А, Номинальная предельная отключающая способность при напряжении 400В Icu 100 кА | 33.5814 | 36.3829 | 39.1816 | 41.9803
101264 | GPS1MSAH | Автоматический выключатель для защиты электродвигателя, магнитная защита, GPS1M - Стандартная отключающая способность, ном. Мощность 3-фазные электродвигат., 400В переменного тока Pn 1,5 кВт, номинальный ток In 4 А, магнитное размыкание 52 А, Номинальная предельная отключающая способность при напряжении 400В Icu 100 кА | 33.5814 | 36.3829 | 39.1816 | 41.9803
101265 | GPS1MSAJ | Автоматический выключатель для защиты электродвигателя, магнитная защита, GPS1M - Стандартная отключающая способность, ном. Мощность 3-фазные электродвигат., 400В переменного тока Pn 2,2 кВт, номинальный ток In 6,3 А, магнитное размыкание 81,9 А, Номинальная предельная отключающая способность при напряжении 400В Icu 100 кА | 33.5814 | 36.3829 | 39.1816 | 41.9803
101266 | GPS1MSAK | Автоматический выключатель для защиты электродвигателя, магнитная защита, GPS1M - Стандартная отключающая способность, ном. Мощность 3-фазные электродвигат., 400В переменного тока Pn 3,00 / 4,00 кВт, номинальный ток In 10 А, магнитное размыкание 130 А, Номинальная предельная отключающая способность при напряжении 400В Icu 100 кА | 39.6481 | 42.9557 | 46.26 | 49.5643
101267 | GPS1MSAL | Автоматический выключатель для защиты электродвигателя, магнитная защита, GPS1M - Стандартная отключающая способность, ном. Мощность 3-фазные электродвигат., 400В переменного тока Pn 5,5 кВт, номинальный ток In 13 А, магнитное размыкание 169 А, Номинальная предельная отключающая способность при напряжении 400В Icu 50 кА | 40.3606 | 43.7276 | 47.0912 | 50.4549
101268 | GPS1MSAM | Автоматический выключатель для защиты электродвигателя, магнитная защита, GPS1M - Стандартная отключающая способность, ном. Мощность 3-фазные электродвигат., 400В переменного тока Pn 7,5 кВт, номинальный ток In 16 А, магнитное размыкание 208 А, Номинальная предельная отключающая способность при напряжении 400В Icu 25 кА | 41.5124 | 44.9755 | 48.4351 | 51.8948
101269 | GPS1MSAN | Автоматический выключатель для защиты электродвигателя, магнитная защита, GPS1M - Стандартная отключающая способность, ном. Мощность 3-фазные электродвигат., 400В переменного тока Pn 10 кВт, номинальный ток In 20 А, магнитное размыкание 260 А, Номинальная предельная отключающая способность при напряжении 400В Icu 25 кА | 41.5124 | 44.9755 | 48.4351 | 51.8948
101270 | GPS1MSAP | Автоматический выключатель для защиты электродвигателя, магнитная защита, GPS1M - Стандартная отключающая способность, ном. Мощность 3-фазные электродвигат., 400В переменного тока Pn 11 кВт, номинальный ток In 25 А, магнитное размыкание 325 А, Номинальная предельная отключающая способность при напряжении 400В Icu 25 кА | 41.5124 | 44.9755 | 48.4351 | 51.8948
101271 | GPS1MSAR | Автоматический выключатель для защиты электродвигателя, магнитная защита, GPS1M - Стандартная отключающая способность, ном. Мощность 3-фазные электродвигат., 400В переменного тока Pn 15 кВт, номинальный ток In 32 А, магнитное размыкание 416 А, Номинальная предельная отключающая способность при напряжении 400В Icu 25 кА | 45.5471 | 49.3469 | 53.1428 | 56.9387
101272 | GPS2MSAK | Автоматический выключатель для защиты электродвигателя, магнитная защита, GPS2B - стандартная отключающая способность, Мощность 3-фазные электродвигат., 400В переменного тока Pn 3,00 / 4,00 кВт, номинальный ток In 10 А, диапазон уставок тока срабатывания тепловой защиты 6,3 - 10 А, магнитное размыкание 130 А, Номинальная предельная отключающая способность при напряжении 400В Icu 50 кА | 67.4017 | 73.0246 | 78.6419 | 84.2591
101273 | GPS2MSAM | Автоматический выключатель для защиты электродвигателя, магнитная защита, GPS2B - стандартная отключающая способность, Мощность 3-фазные электродвигат., 400В переменного тока Pn 7,5 кВт, номинальный ток In 16 А, диапазон уставок тока срабатывания тепловой защиты 11,0 - 16,0 А, магнитное размыкание 208 А, Номинальная предельная отключающая способность при напряжении 400В Icu 25 кА | 71.1381 | 77.0727 | 83.0013 | 88.93
101274 | GPS2MSAN | Автоматический выключатель для защиты электродвигателя, магнитная защита, GPS2B - стандартная отключающая способность, Мощность 3-фазные электродвигат., 400В переменного тока Pn 10 кВт, номинальный ток In 20 А, диапазон уставок тока срабатывания тепловой защиты 14 - 20 А, магнитное размыкание 260 А, Номинальная предельная отключающая способность при напряжении 400В Icu 25 кА | 71.1381 | 77.0727 | 83.0013 | 88.93
101275 | GPS2MSAP | Автоматический выключатель для защиты электродвигателя, магнитная защита, GPS2B - стандартная отключающая способность, Мощность 3-фазные электродвигат., 400В переменного тока Pn 11 кВт, номинальный ток In 25 А, диапазон уставок тока срабатывания тепловой защиты 19 - 25 А, магнитное размыкание 325 А, Номинальная предельная отключающая способность при напряжении 400В Icu 25 кА | 72.5599 | 78.6131 | 84.6602 | 90.7074
101276 | GPS2MSAR | Автоматический выключатель для защиты электродвигателя, магнитная защита, GPS2B - стандартная отключающая способность, Мощность 3-фазные электродвигат., 400В переменного тока Pn 15 кВт, номинальный ток In 32 А, диапазон уставок тока срабатывания тепловой защиты 24 - 32 А, магнитное размыкание 416 А, Номинальная предельная отключающая способность при напряжении 400В Icu 25 кА | 79.7966 | 86.4535 | 93.1038 | 99.7541
101277 | GPS2MSAS | Автоматический выключатель для защиты электродвигателя, магнитная защита, GPS2B - стандартная отключающая способность, Мощность 3-фазные электродвигат., 400В переменного тока Pn 18,5 кВт, номинальный ток In 40 А, диапазон уставок тока срабатывания тепловой защиты 28 - 40 А, магнитное размыкание 520 А, Номинальная предельная отключающая способность при напряжении 400В Icu 25 кА | 85.579 | 92.7183 | 99.8505 | 106.9826
101278 | GPS2MSAT | Автоматический выключатель для защиты электродвигателя, магнитная защита, GPS2B - стандартная отключающая способность, Мощность 3-фазные электродвигат., 400В переменного тока Pn 22 кВт, номинальный ток In 50 А, диапазон уставок тока срабатывания тепловой защиты 35 - 50 А, магнитное размыкание 650 А, Номинальная предельная отключающая способность при напряжении 400В Icu 25 кА | 100.0107 | 108.354 | 116.6889 | 125.0238
101279 | GPS2MSAU | Автоматический выключатель для защиты электродвигателя, магнитная защита, GPS2B - стандартная отключающая способность, Мощность 3-фазные электродвигат., 400В переменного тока Pn 30 кВт, номинальный ток In 63 А, диапазон уставок тока срабатывания тепловой защиты 45 - 63 А, магнитное размыкание 819 А, Номинальная предельная отключающая способность при напряжении 400В Icu 25 кА | 101.5882 | 110.063 | 118.5294 | 126.9958
101280 | GPS1MHAA | Автоматический выключатель для защиты электродвигателя, магнитная защита, GPS1M - высокая отключающая способность, ном. Мощность 3-фазные электродвигат., 400В переменного тока Pn 0,02 кВт, номинальный ток In 0,16 А, магнитное размыкание 2,1 А, Номинальная предельная отключающая способность при напряжении 400В Icu 100 кА | 37.1263 | 40.2235 | 43.3177 | 46.4118
101281 | GPS1MHAB | Автоматический выключатель для защиты электродвигателя, магнитная защита, GPS1M - высокая отключающая способность, ном. Мощность 3-фазные электродвигат., 400В переменного тока Pn 0,06 кВт, номинальный ток In 0,25 А, магнитное размыкание 3,3 А, Номинальная предельная отключающая способность при напряжении 400В Icu 100 кА | 37.1263 | 40.2235 | 43.3177 | 46.4118
101282 | GPS1MHAC | Автоматический выключатель для защиты электродвигателя, магнитная защита, GPS1M - высокая отключающая способность, ном. Мощность 3-фазные электродвигат., 400В переменного тока Pn 0,09 кВт, номинальный ток In 0,4 А, магнитное размыкание 5,2 А, Номинальная предельная отключающая способность при напряжении 400В Icu 100 кА | 37.1263 | 40.2235 | 43.3177 | 46.4118
101283 | GPS1MHAD | Автоматический выключатель для защиты электродвигателя, магнитная защита, GPS1M - высокая отключающая способность, ном. Мощность 3-фазные электродвигат., 400В переменного тока Pn 0,12 / 0,18 кВт, номинальный ток In 0,63 А, магнитное размыкание 8,2 А, Номинальная предельная отключающая способность при напряжении 400В Icu 100 кА | 37.1263 | 40.2235 | 43.3177 | 46.4118
101284 | GPS1MHAE | Автоматический выключатель для защиты электродвигателя, магнитная защита, GPS1M - высокая отключающая способность, ном. Мощность 3-фазные электродвигат., 400В переменного тока Pn 0,25 кВт, номинальный ток In 1 А, магнитное размыкание 13 А, Номинальная предельная отключающая способность при напряжении 400В Icu 100 кА | 38.863 | 42.105 | 45.3439 | 48.5827
101285 | GPS1MHAF | Автоматический выключатель для защиты электродвигателя, магнитная защита, GPS1M - высокая отключающая способность, ном. Мощность 3-фазные электродвигат., 400В переменного тока Pn 0,37 / 0,55 кВт, номинальный ток In 1,6 А, магнитное размыкание 20,8 А, Номинальная предельная отключающая способность при напряжении 400В Icu 100 кА | 38.863 | 42.105 | 45.3439 | 48.5827
101286 | GPS1MHAG | Автоматический выключатель для защиты электродвигателя, магнитная защита, GPS1M - высокая отключающая способность, ном. Мощность 3-фазные электродвигат., 400В переменного тока Pn 0,75 кВт, номинальный ток In 2,5 А, магнитное размыкание 32,5 А, Номинальная предельная отключающая способность при напряжении 400В Icu 100 кА | 38.863 | 42.105 | 45.3439 | 48.5827
101287 | GPS1MHAH | Автоматический выключатель для защиты электродвигателя, магнитная защита, GPS1M - высокая отключающая способность, ном. Мощность 3-фазные электродвигат., 400В переменного тока Pn 1,5 кВт, номинальный ток In 4 А, магнитное размыкание 52 А, Номинальная предельная отключающая способность при напряжении 400В Icu 100 кА | 38.863 | 42.105 | 45.3439 | 48.5827
101288 | GPS1MHAJ | Автоматический выключатель для защиты электродвигателя, магнитная защита, GPS1M - высокая отключающая способность, ном. Мощность 3-фазные электродвигат., 400В переменного тока Pn 2,2 кВт, номинальный ток In 6,3 А, магнитное размыкание 81,9 А, Номинальная предельная отключающая способность при напряжении 400В Icu 100 кА | 38.863 | 42.105 | 45.3439 | 48.5827
101289 | GPS1MHAK | Автоматический выключатель для защиты электродвигателя, магнитная защита, GPS1M - высокая отключающая способность, ном. Мощность 3-фазные электродвигат., 400В переменного тока Pn 3,00 / 4,00 кВт, номинальный ток In 10 А, магнитное размыкание 130 А, Номинальная предельная отключающая способность при напряжении 400В Icu 100 кА | 45.8602 | 49.686 | 53.508 | 57.33
101290 | GPS1MHAL | Автоматический выключатель для защиты электродвигателя, магнитная защита, GPS1M - высокая отключающая способность, ном. Мощность 3-фазные электродвигат., 400В переменного тока Pn 5,5 кВт, номинальный ток In 13 А, магнитное размыкание 169 А, Номинальная предельная отключающая способность при напряжении 400В Icu 100 кА | 46.6848 | 50.5795 | 54.4702 | 58.3609
101291 | GPS1MHAM | Автоматический выключатель для защиты электродвигателя, магнитная защита, GPS1M - высокая отключающая способность, ном. Мощность 3-фазные электродвигат., 400В переменного тока Pn 7,5 кВт, номинальный ток In 16 А, магнитное размыкание 208 А, Номинальная предельная отключающая способность при напряжении 400В Icu 50 кА | 48.0198 | 52.0257 | 56.0277 | 60.0297
101292 | GPS1MHAN | Автоматический выключатель для защиты электродвигателя, магнитная защита, GPS1M - высокая отключающая способность, ном. Мощность 3-фазные электродвигат., 400В переменного тока Pn 10 кВт, номинальный ток In 20 А, магнитное размыкание 260 А, Номинальная предельная отключающая способность при напряжении 400В Icu 50 кА | 48.0198 | 52.0257 | 56.0277 | 60.0297
101293 | GPS1MHAP | Автоматический выключатель для защиты электродвигателя, магнитная защита, GPS1M - высокая отключающая способность, ном. Мощность 3-фазные электродвигат., 400В переменного тока Pn 11 кВт, номинальный ток In 25 А, магнитное размыкание 325 А, Номинальная предельная отключающая способность при напряжении 400В Icu 50 кА | 48.0198 | 52.0257 | 56.0277 | 60.0297
101294 | GPS1MHAR | Автоматический выключатель для защиты электродвигателя, магнитная защита, GPS1M - высокая отключающая способность, ном. Мощность 3-фазные электродвигат., 400В переменного тока Pn 15 кВт, номинальный ток In 32 А, магнитное размыкание 416 А, Номинальная предельная отключающая способность при напряжении 400В Icu 50 кА | 52.6715 | 57.0656 | 61.4552 | 65.8449
101295 | GPS2MHAK | Автоматический выключатель для защиты электродвигателя, магнитная защита, GPS2B - высокая отключающая способность, Мощность 3-фазные электродвигат., 400В переменного тока Pn 3,00 / 4,00 кВт, номинальный ток In 10 А, диапазон уставок тока срабатывания тепловой защиты 6,3 - 10 А, магнитное размыкание 130 А, Номинальная предельная отключающая способность при напряжении 400В Icu 100 кА | 77.9465 | 84.4491 | 90.9452 | 97.4413
101296 | GPS2MHAM | Автоматический выключатель для защиты электродвигателя, магнитная защита, GPS2B - высокая отключающая способность, Мощность 3-фазные электродвигат., 400В переменного тока Pn 7,5 кВт, номинальный ток In 16 А, диапазон уставок тока срабатывания тепловой защиты 11,0 - 16,0 А, магнитное размыкание 208 А, Номинальная предельная отключающая способность при напряжении 400В Icu 50 кА | 82.2873 | 89.152 | 96.0099 | 102.8677
101297 | GPS2MHAN | Автоматический выключатель для защиты электродвигателя, магнитная защита, GPS2B - высокая отключающая способность, Мощность 3-фазные электродвигат., 400В переменного тока Pn 10 кВт, номинальный ток In 20 А, диапазон уставок тока срабатывания тепловой защиты 14 - 20 А, магнитное размыкание 260 А, Номинальная предельная отключающая способность при напряжении 400В Icu 50 кА | 82.2873 | 89.152 | 96.0099 | 102.8677
101298 | GPS2MHAO | Автоматический выключатель для защиты электродвигателя, магнитная защита, GPS2B - высокая отключающая способность, Мощность 3-фазные электродвигат., 400В переменного тока Pn 11 кВт, номинальный ток In 25 А, диапазон уставок тока срабатывания тепловой защиты 19 - 25 А, магнитное размыкание 325 А, Номинальная предельная отключающая способность при напряжении 400В Icu 50 кА | 83.9051 | 90.9048 | 97.8975 | 104.8902
101299 | GPS2MHAR | Автоматический выключатель для защиты электродвигателя, магнитная защита, GPS2B - высокая отключающая способность, Мощность 3-фазные электродвигат., 400В переменного тока Pn 15 кВт, номинальный ток In 32 А, диапазон уставок тока срабатывания тепловой защиты 24 - 32 А, магнитное размыкание 416 А, Номинальная предельная отключающая способность при напряжении 400В Icu 50 кА | 92.4036 | 100.1122 | 107.8132 | 115.5141
101300 | GPS2MHAS | Автоматический выключатель для защиты электродвигателя, магнитная защита, GPS2B - высокая отключающая способность, Мощность 3-фазные электродвигат., 400В переменного тока Pn 18,5 кВт, номинальный ток In 40 А, диапазон уставок тока срабатывания тепловой защиты 28 - 40 А, магнитное размыкание 520 А, Номинальная предельная отключающая способность при напряжении 400В Icu 50 кА | 101.3454 | 109.8 | 118.2461 | 126.6923
101301 | GPS2MHAT | Автоматический выключатель для защиты электродвигателя, магнитная защита, GPS2B - высокая отключающая способность, Мощность 3-фазные электродвигат., 400В переменного тока Pn 22 кВт, номинальный ток In 50 А, диапазон уставок тока срабатывания тепловой защиты 35 - 50 А, магнитное размыкание 650 А, Номинальная предельная отключающая способность при напряжении 400В Icu 50 кА | 115.6812 | 125.3317 | 134.9726 | 144.6135
101302 | GPS2MHAU | Автоматический выключатель для защиты электродвигателя, магнитная защита, GPS2B - высокая отключающая способность, Мощность 3-фазные электродвигат., 400В переменного тока Pn 30 кВт, номинальный ток In 63 А, диапазон уставок тока срабатывания тепловой защиты 45 - 63 А, магнитное размыкание 819 А, Номинальная предельная отключающая способность при напряжении 400В Icu 50 кА | 117.4926 | 127.2943 | 137.0862 | 146.878
101303 | GPAC10FBA | Вспомогательный блок-контакт, фронтальная установка, 1 НO | 5.3017 | 5.744 | 6.1858 | 6.6277
101304 | GPAC01FBA | Вспомогательный блок-контакт, фронтальная установка, 1 НЗ | 5.3017 | 5.744 | 6.1858 | 6.6277
101305 | GPAC11LLA | Вспомогательный блок-контакт, установка сбоку, два контакта, боковое крепление с левой стороны1 НO + 1 НЗ | 5.7403 | 6.2192 | 6.6976 | 7.176
101306 | GPAC20LLA | Вспомогательный блок-контакт, установка сбоку, два контакта, боковое крепление с левой стороны2 НO | 5.7403 | 6.2192 | 6.6976 | 7.176
101307 | GPAC02LLA | Вспомогательный блок-контакт, установка сбоку, два контакта, боковое крепление с левой стороны2 НЗ | 6.7829 | 7.3487 | 7.914 | 8.4793
101308 | GPAC11LRA | Вспомогательный блок-контакт, установка сбоку, два контакта, боковое крепление с правой стороны1 НO + 1 НЗ | 5.7403 | 6.2192 | 6.6976 | 7.176
101309 | GPAC20LRA | Вспомогательный блок-контакт, установка сбоку, два контакта, боковое крепление с правой стороны2 НO | 5.7403 | 6.2192 | 6.6976 | 7.176
101310 | GPAC02LRA | Вспомогательный блок-контакт, установка сбоку, два контакта, боковое крепление с правой стороны2 НЗ | 6.7829 | 7.3487 | 7.914 | 8.4793
101311 | GPAL10FRA | Блок-контакт сигнализации аварийного отключения фронтальное крепление с правой стороны. Одиночный контакт 1 НO | 5.8521 | 6.3404 | 6.8281 | 7.3158
101312 | GPAL01FRA | Блок-контакт сигнализации аварийного отключения фронтальное крепление с правой стороны. Одиночный контакт 1 НЗ | 6.138 | 6.65 | 7.1616 | 7.6731
101313 | GPAD1010LLA | Вспомогательный блок-контакт/ Блок-контакт сигнализации аварийного отключения1 НO (Авар.) + 1 НO (Вспом.) | 9.6222 | 10.4249 | 11.2268 | 12.0287
101314 | GPAD1001LLA | Вспомогательный блок-контакт/ Блок-контакт сигнализации аварийного отключения1 НO (Авар.) + 1 НЗ (Вспом.) | 10.1071 | 10.9503 | 11.7926 | 12.6349
101315 | GPAD0110LLA | Вспомогательный блок-контакт/ Блок-контакт сигнализации аварийного отключения1 НЗ (Авар.) + 1 НO (Вспом.) | 10.1071 | 10.9503 | 11.7926 | 12.6349
101316 | GPAD0101LLA | Вспомогательный блок-контакт/ Блок-контакт сигнализации аварийного отключения1 НЗ (Авар.) + 1 НЗ (Вспом.) | 10.1071 | 10.9503 | 11.7926 | 12.6349
101317 | GPAE11LLA | Блок-контакт сигнализации о коротком замыкании 1 НO + 1 НЗ | 12.7988 | 13.8665 | 14.9332 | 15.9998
101318 | GPASLRAA1 | Независимый расцепитель боковое крепление с правой стороны, Напряжение катушки 24B 50/60Гц | 19.398 | 21.0163 | 22.6329 | 24.2496
101319 | GPASLRAAF | Независимый расцепитель боковое крепление с правой стороны, Напряжение катушки 48B 60Гц | 19.398 | 21.0163 | 22.6329 | 24.2496
101320 | GPASLRAAG | Независимый расцепитель боковое крепление с правой стороны, Напряжение катушки 48B 50Гц / 60B 60Гц | 19.398 | 21.0163 | 22.6329 | 24.2496
101321 | GPASLRAAJ | Независимый расцепитель боковое крепление с правой стороны, Напряжение катушки 110/127B 50Гц / 120B 60Гц | 19.398 | 21.0163 | 22.6329 | 24.2496
101322 | GPASLRAAM | Независимый расцепитель боковое крепление с правой стороны, Напряжение катушки 208B 60Гц | 19.398 | 21.0163 | 22.6329 | 24.2496
101323 | GPASLRAAN | Независимый расцепитель боковое крепление с правой стороны, Напряжение катушки 220/230B 50Гц / 240/260B 60Гц | 19.398 | 21.0163 | 22.6329 | 24.2496
101324 | GPASLRAAR | Независимый расцепитель боковое крепление с правой стороны, Напряжение катушки 240B 50Гц / 277B 60Гц | 19.398 | 21.0163 | 22.6329 | 24.2496
101325 | GPASLRAAU | Независимый расцепитель боковое крепление с правой стороны, Напряжение катушки 380/400 B 50Гц | 19.398 | 21.0163 | 22.6329 | 24.2496
101326 | GPASLRAAW | Независимый расцепитель боковое крепление с правой стороны, Напряжение катушки 415/440B 50Гц / 460/480B 60Гц | 19.398 | 21.0163 | 22.6329 | 24.2496
101330 | GPAULRAAD | Расцепитель минимального напряжения боковое крепление с правой стороны, Напряжение катушки 24B 50Гц | 21.1489 | 22.9133 | 24.6758 | 26.4384
101331 | GPAULRAAC | Расцепитель минимального напряжения боковое крепление с правой стороны, Напряжение катушки 24B 60Гц | 19.3963 | 21.0144 | 22.6309 | 24.2474
101332 | GPAULRAAG | Расцепитель минимального напряжения боковое крепление с правой стороны, Напряжение катушки 48B 50Гц | 19.3963 | 21.0144 | 22.6309 | 24.2474
101333 | GPAULRAAF | Расцепитель минимального напряжения боковое крепление с правой стороны, Напряжение катушки 48B 60Гц | 19.3963 | 21.0144 | 22.6309 | 24.2474
101334 | GPAULRAAJ | Расцепитель минимального напряжения боковое крепление с правой стороны, Напряжение катушки 110/127B 50Гц / 120B 60Гц | 19.3963 | 21.0144 | 22.6309 | 24.2474
101335 | GPAULRAAM | Расцепитель минимального напряжения боковое крепление с правой стороны, Напряжение катушки 208B 60Гц | 19.3963 | 21.0144 | 22.6309 | 24.2474
101336 | GPAULRAAN | Расцепитель минимального напряжения боковое крепление с правой стороны, Напряжение катушки 220/230B 50Гц / 240/260B 60Гц | 19.3963 | 21.0144 | 22.6309 | 24.2474
101337 | GPAULRAAR | Расцепитель минимального напряжения боковое крепление с правой стороны, Напряжение катушки 240B 50Гц / 277B 60Гц | 19.3963 | 21.0144 | 22.6309 | 24.2474
101338 | GPAULRAAU | Расцепитель минимального напряжения боковое крепление с правой стороны, Напряжение катушки 380/400B 50Гц | 19.3963 | 21.0144 | 22.6309 | 24.2474
101339 | GPAULRAAW | Расцепитель минимального напряжения боковое крепление с правой стороны, Напряжение катушки 415/440B 50Гц / 460/480B 60Гц | 19.3963 | 21.0144 | 22.6309 | 24.2474
101340 | GPAULRAAY | Расцепитель минимального напряжения боковое крепление с правой стороны, Напряжение катушки 500B 50Гц / 600B 60Гц | 19.3963 | 21.0144 | 22.6309 | 24.2474
101341 | GPAU20LTAAD | Расцепитель минимального напряжения с 2 нормально замкнутыми вспомогательными контактами раннего замыкания, боковое крепление с правой стороны, Напряжение катушки 24B 50Гц | 28.8816 | 31.291 | 33.698 | 36.105
101342 | GPAU20LTAAC | Расцепитель минимального напряжения с 2 нормально замкнутыми вспомогательными контактами раннего замыкания, боковое крепление с правой стороны, Напряжение катушки 24B 60Гц | 28.8816 | 31.291 | 33.698 | 36.105
101343 | GPAU20LTAAG | Расцепитель минимального напряжения с 2 нормально замкнутыми вспомогательными контактами раннего замыкания, боковое крепление с правой стороны, Напряжение катушки 48B 50Гц | 28.8816 | 31.291 | 33.698 | 36.105
101344 | GPAU20LTAAF | Расцепитель минимального напряжения с 2 нормально замкнутыми вспомогательными контактами раннего замыкания, боковое крепление с правой стороны, Напряжение катушки 48B 60Гц | 28.8816 | 31.291 | 33.698 | 36.105
101345 | GPAU20LTAAJ | Расцепитель минимального напряжения с 2 нормально замкнутыми вспомогательными контактами раннего замыкания, боковое крепление с правой стороны, Напряжение катушки 110/127B 50Гц / 120B 60Гц | 28.8816 | 31.291 | 33.698 | 36.105
101346 | GPAU20LTAAM | Расцепитель минимального напряжения с 2 нормально замкнутыми вспомогательными контактами раннего замыкания, боковое крепление с правой стороны, Напряжение катушки 208B 60Гц | 28.8816 | 31.291 | 33.698 | 36.105
101347 | GPAU20LTAAN | Расцепитель минимального напряжения с 2 нормально замкнутыми вспомогательными контактами раннего замыкания, боковое крепление с правой стороны, Напряжение катушки 220/230B 50Гц / 240/260B 60Гц | 28.8816 | 31.291 | 33.698 | 36.105
101348 | GPAU20LTAAR | Расцепитель минимального напряжения с 2 нормально замкнутыми вспомогательными контактами раннего замыкания, боковое крепление с правой стороны, Напряжение катушки 240B 50Гц / 277B 60Гц | 28.8816 | 31.291 | 33.698 | 36.105
101349 | GPAU20LTAAU | Расцепитель минимального напряжения с 2 нормально замкнутыми вспомогательными контактами раннего замыкания, боковое крепление с правой стороны, Напряжение катушки 380/400B 50Гц | 28.8816 | 31.291 | 33.698 | 36.105
101350 | GPAU20LTAAW | Расцепитель минимального напряжения с 2 нормально замкнутыми вспомогательными контактами раннего замыкания, боковое крепление с правой стороны, Напряжение катушки 415/440B 50Гц / 460/480B 60Гц | 28.8816 | 31.291 | 33.698 | 36.105
101351 | GPAU20LTAAY | Расцепитель минимального напряжения с 2 нормально замкнутыми вспомогательными контактами раннего замыкания, боковое крепление с правой стороны, Напряжение катушки 500B 50Гц / 600B 60Гц | 28.8816 | 31.291 | 33.698 | 36.105
101352 | GPAU20LCAAD | Расцепитель минимального напряжения с 2 нормально разомкнутыми вспомогательными контактами раннего замыкания, боковое крепление с правой стороны, Напряжение катушки 24B 50Гц | 34.6633 | 37.555 | 40.4439 | 43.3327
101353 | GPAU20LCAAC | Расцепитель минимального напряжения с 2 нормально разомкнутыми вспомогательными контактами раннего замыкания, боковое крепление с правой стороны, Напряжение катушки 24B 60Гц | 34.6633 | 37.555 | 40.4439 | 43.3327
101354 | GPAU20LCAAG | Расцепитель минимального напряжения с 2 нормально разомкнутыми вспомогательными контактами раннего замыкания, боковое крепление с правой стороны, Напряжение катушки 48B 50Гц | 34.6633 | 37.555 | 40.4439 | 43.3327
101355 | GPAU20LCAAF | Расцепитель минимального напряжения с 2 нормально разомкнутыми вспомогательными контактами раннего замыкания, боковое крепление с правой стороны, Напряжение катушки 48B 60Гц | 34.6633 | 37.555 | 40.4439 | 43.3327
101356 | GPAU20LCAAJ | Расцепитель минимального напряжения с 2 нормально разомкнутыми вспомогательными контактами раннего замыкания, боковое крепление с правой стороны, Напряжение катушки 110/127B 50Гц / 120B 60Гц | 34.6633 | 37.555 | 40.4439 | 43.3327
101357 | GPAU20LCAAM | Расцепитель минимального напряжения с 2 нормально разомкнутыми вспомогательными контактами раннего замыкания, боковое крепление с правой стороны, Напряжение катушки 208B 60Гц | 34.6633 | 37.555 | 40.4439 | 43.3327
101358 | GPAU20LCAAN | Расцепитель минимального напряжения с 2 нормально разомкнутыми вспомогательными контактами раннего замыкания, боковое крепление с правой стороны, Напряжение катушки 220/230B 50Гц / 240/260B 60Гц | 34.6633 | 37.555 | 40.4439 | 43.3327
101359 | GPAU20LCAAR | Расцепитель минимального напряжения с 2 нормально разомкнутыми вспомогательными контактами раннего замыкания, боковое крепление с правой стороны, Напряжение катушки 240B 50Гц / 277B 60Гц | 34.6633 | 37.555 | 40.4439 | 43.3327
101360 | GPAU20LCAAU | Расцепитель минимального напряжения с 2 нормально разомкнутыми вспомогательными контактами раннего замыкания, боковое крепление с правой стороны, Напряжение катушки 380/400B 50Гц | 34.6633 | 37.555 | 40.4439 | 43.3327
101361 | GPAU20LCAAW | Расцепитель минимального напряжения с 2 нормально разомкнутыми вспомогательными контактами раннего замыкания, боковое крепление с правой стороны, Напряжение катушки 415/440B 50Гц / 460/480B 60Гц | 34.6633 | 37.555 | 40.4439 | 43.3327
101362 | GPAU20LCAAY | Расцепитель минимального напряжения с 2 нормально разомкнутыми вспомогательными контактами раннего замыкания, боковое крепление с правой стороны, Напряжение катушки 500B 50Гц / 600B 60Гц | 34.6633 | 37.555 | 40.4439 | 43.3327
101364 | GPA1HAR | Удлинённая рукоятка управления, для использования с GPS1*H …Аварийная (красная/желтая) | 27.4081 | 29.6946 | 31.9788 | 34.2629
101365 | GPES41A | Пластмассовые корпусы для пускателя GPS 1*S, Монтаж на поверхности, класс защиты IP41 | 6.8296 | 7.3994 | 7.9686 | 8.5378
101366 | GPES55A | Пластмассовые корпусы для пускателя GPS 1*S, Монтаж на поверхности, класс защиты IP55 | 7.9363 | 8.5983 | 9.2597 | 9.9211
101367 | GPEF41A | Пластмассовые корпусы для пускателя GPS 1*S, Всраиваемые, класс зашиты IP41 | 6.8296 | 7.3994 | 7.9686 | 8.5378
101368 | GPEF55A | Пластмассовые корпусы для пускателя GPS 1*S, Всраиваемые, класс зашиты IP55 | 7.1087 | 7.7017 | 8.2942 | 8.8866
101369 | GPENA | Нейтральный провод для использования внутри корпуса | 0.74458 | 0.8067 | 0.86875 | 0.93081
101370 | GPEPA | Устройство запирания Для трех висячих замков с диаметром дужки макс. 8 мм. Не применяется с рукояткой аварийного останова | 6.138 | 6.65 | 7.1616 | 7.6731
101371 | GPECA | Комплект принадлежностей для увеличения степени защиты c IP41 до IP55 | 1.9571 | 2.1204 | 2.2835 | 2.4466
101372 | GPEPMA | Кнопка с грибовидной головкой, Кнопка с грибовидной головкой с пружинным возвратом | 9.8083 | 10.6265 | 11.4439 | 12.2614
101373 | GPEPLA | Кнопка с грибовидной головкой, Кнопка с грибов. головкой самоблок., разблок. поворотом | 10.7794 | 11.6787 | 12.577 | 13.4754
101374 | GPEPKA | Кнопка с грибовидной головкой, Кнопка с грибовидной головкой, разблокируются ключом | 29.8924 | 32.3862 | 34.8774 | 37.3686
101375 | GPELGAJ | Индикаторная лампа для переменного и постоянного тока, зеленая 110/120B | 70.5804 | 76.4684 | 82.3506 | 88.2328
101376 | GPELGAN | Индикаторная лампа для переменного и постоянного тока, зеленая 220/240B | 70.5804 | 76.4684 | 82.3506 | 88.2328
101377 | GPELGAU | Индикаторная лампа для переменного и постоянного тока, зеленая 380/440B | 70.5804 | 76.4684 | 82.3506 | 88.2328
101378 | GPELGAX | Индикаторная лампа для переменного и постоянного тока, зеленая 480/500B | 9.8244 | 10.644 | 11.4628 | 12.2815
101379 | GPELGAY | Индикаторная лампа для переменного и постоянного тока, зеленая 600B | 9.8244 | 10.644 | 11.4628 | 12.2815
101380 | GPELRAJ | Индикаторная лампа для переменного и постоянного тока, красная 110/120B | 12.0163 | 13.0187 | 14.0202 | 15.0216
101381 | GPELRAN | Индикаторная лампа для переменного и постоянного тока, красная 220/240B | 12.0163 | 13.0187 | 14.0202 | 15.0216
101382 | GPELRAU | Индикаторная лампа для переменного и постоянного тока, красная 380/440B | 12.0163 | 13.0187 | 14.0202 | 15.0216
101383 | GPELRAX | Индикаторная лампа для переменного и постоянного тока, красная 480/500B | 12.0163 | 13.0187 | 14.0202 | 15.0216
101384 | GPELRAY | Индикаторная лампа для переменного и постоянного тока, красная 600B | 12.0163 | 13.0187 | 14.0202 | 15.0216
101385 | GPELCAJ | Индикаторная лампа для переменного и постоянного тока, бесцветная 110/120B | 12.0163 | 13.0187 | 14.0202 | 15.0216
101386 | GPELCAN | Индикаторная лампа для переменного и постоянного тока, бесцветная 220/240B | 12.0163 | 13.0187 | 14.0202 | 15.0216
101388 | GPELCAX | Индикаторная лампа для переменного и постоянного тока, бесцветная 480/500VB | 12.0163 | 13.0187 | 14.0202 | 15.0216
101389 | GPELCAY | Индикаторная лампа для переменного и постоянного тока, бесцветная 600B | 12.0163 | 13.0187 | 14.0202 | 15.0216
101390 | GPB1B02A | Главная шина 63А макс., Расстояние между модулями 45 мм, для 2 GPS1... + блок-контакты фронт. установки, штырьевая | 6.5488 | 7.0951 | 7.6409 | 8.1867
101391 | GPB1B03A | Главная шина 63А макс., Расстояние между модулями 45 мм, для 3 GPS1... + блок-контакты фронт. установки, штырьевая | 7.6333 | 8.2701 | 8.9062 | 9.5424
101392 | GPB1B04A | Трехфазный шинный блок, 4 элемента, Ui 690B / Ie 63A, L = 207мм | 8.643 | 9.364 | 10.0843 | 10.8046
101393 | GPB105A | Трехфазный шинный блок, 5 элементов, Ui 690B / Ie 63A, L = 261мм | 9.2506 | 10.0223 | 10.7932 | 11.5642
101394 | GPB1B12A | Главная шина 63А макс., Расстояние между модулями 54 мм, для 2 GPS1... + 9мм блок-контакты устан. сбоку, штырьевая | 11.4486 | 12.4036 | 13.3578 | 14.3119
101395 | GPB1B13A | Главная шина 63А макс., Расстояние между модулями 54 мм, для 3 GPS1... + 9мм блок-контакты устан. сбоку, штырьевая | 13.2196 | 14.3225 | 15.4242 | 16.5259
101396 | GPB1B14A | Главная шина 63А макс., Расстояние между модулями 54 мм, для 4 GPS1... + 9мм блок-контакты устан. сбоку, штырьевая | 14.4006 | 15.6019 | 16.802 | 18.0022
101397 | GPB1B15A | Главная шина 63А макс., Расстояние между модулями 54 мм, для 5 GPS1... + 9мм блок-контакты устан. сбоку, штырьевая | 18.7749 | 20.3412 | 21.9059 | 23.4706
101398 | GPB1B22A | Главная шина 63А макс., Расстояние между модулями 63 мм, для 2 GPS1... + 18мм блок-контакты устан. Сбоку или 2 x 9мм блок-контакты устан. сбоку, вилочная | 14.0688 | 15.2424 | 16.4149 | 17.5874
101399 | GPB1B24A | Главная шина 63А макс., Расстояние между модулями 63 мм, для 4 GPS1... + 18мм блок-контакты устан. Сбоку или 2 x 9мм блок-контакты устан. сбоку, вилочная | 15.9275 | 17.2563 | 18.5837 | 19.9111
101400 | GPB2B02A | Главная шина 125А макс., Расстояние между модулями 55 мм, для 2 GPS2... + блок-контакты фронт. установки, штырьевая | 11.4972 | 12.4563 | 13.4145 | 14.3727
101401 | GPB2B03A | Главная шина 125А макс., Расстояние между модулями 55 мм, для 3 GPS2... + блок-контакты фронт. установки, штырьевая | 13.7295 | 14.8749 | 16.0191 | 17.1633
101402 | GPB2B04A | Главная шина 125А макс., Расстояние между модулями 55 мм, для 4 GPS2... + блок-контакты фронт. установки, штырьевая | 15.9693 | 17.3015 | 18.6324 | 19.9633
101403 | GPB2B12A | Главная шина 125А макс., Расстояние между модулями 64 мм, для 2 GPS2... + 9мм блок-контакты устан. сбоку, штырьевая | 18.1524 | 19.6668 | 21.1796 | 22.6924
101404 | GPB2B13A | Главная шина 125А макс., Расстояние между модулями 64 мм, для 3 GPS2... + 9мм блок-контакты устан. сбоку, штырьевая | 18.8322 | 20.4032 | 21.9727 | 23.5422
101405 | GPB2B14A | Главная шина 125А макс., Расстояние между модулями 64 мм, для 4 GPS2... + 9мм блок-контакты устан. сбоку, штырьевая | 19.5505 | 21.1815 | 22.8109 | 24.4402
101406 | GPB2B22A | Главная шина 125А макс., Расстояние между модулями 73 мм , штырьевая | 13.7538 | 14.9012 | 16.0474 | 17.1937
101407 | GPB2B24A | Главная шина 125А макс., Расстояние между модулями 73 мм , штырьевая | 18.4438 | 19.9824 | 21.5196 | 23.0567
101408 | GPB1GA | Пластмассовая накладка для 3 неиспользуемых выводов | 1.4623 | 1.5843 | 1.7062 | 1.8281
101409 | GPB2GA | Накладка шины GPS2...Штырьевая | 2.3929 | 2.5926 | 2.792 | 2.9914
101410 | GPF1LMCBA | Соединительный модуль, Для механического и электрического соединения контакторов с пускателями электродвигателей с ручным управлением., Для использования с контактором MC0.., MC1.. , Размер основания GPS1 | 2.9924 | 3.242 | 3.4914 | 3.7408
101411 | GPF1L02AA | Соединительный модуль, Для механического и электрического соединения контакторов с пускателями электродвигателей с ручным управлением., Для использования с контактором CL00A.., CL01A.., CL02A.. , Размер основания GPS1 | 3.3467 | 3.6259 | 3.9048 | 4.1837
101412 | GPF1L02DA | Соединительный модуль, Для механического и электрического соединения контакторов с пускателями электродвигателей с ручным управлением., Для использования с контактором CL00D.., CL01D.., CL02D.. , Размер основания GPS1 | 3.4518 | 3.7398 | 4.0275 | 4.3152
101413 | GPF1L25AA | Соединительный модуль, Для механического и электрического соединения контакторов с пускателями электродвигателей с ручным управлением., Для использования с контактором CL25A.. , Размер основания GPS1 | 3.4518 | 3.7398 | 4.0275 | 4.3152
101414 | GPF1L25DA | Соединительный модуль, Для механического и электрического соединения контакторов с пускателями электродвигателей с ручным управлением., Для использования с контактором CL25D.. , Размер основания GPS1 | 3.5334 | 3.8282 | 4.1226 | 4.4171
101415 | GPF2L45AA | Соединительный модуль, Для механического и электрического соединения контакторов с пускателями электродвигателей с ручным управлением., Для использования с контактором CL45A.. , Размер основания GPS2 | 6.8495 | 7.4209 | 7.9917 | 8.5626
101416 | GPF2L45DA | Соединительный модуль, Для механического и электрического соединения контакторов с пускателями электродвигателей с ручным управлением., Для использования с контактором CL45D.. , Размер основания GPS2 | 7.6737 | 8.3138 | 8.9533 | 9.5929
101417 | GPF2L07AA | Соединительный модуль, Для механического и электрического соединения контакторов с пускателями электродвигателей с ручным управлением., Для использования с контактором CL06A.., CL07A.. , Размер основания GPS2 | 7.7136 | 8.3571 | 8.9999 | 9.6428
101418 | GPF1B1A | Несущая плата, для установки пускателя без плавких предохранителей на панелях или направляющих DIN 35 мм, Для использования с контактором CL00.., CL01..,CL02..,CL25.. , Размер основания GPS1 | 6.4818 | 7.0225 | 7.5627 | 8.1029
101419 | GPF2B2A | Несущая плата, для установки пускателя без плавких предохранителей на панелях или направляющих DIN 35 мм, Для использования с контактором CL03..,CL04... and CL45.. , Размер основания GPS2 | 10.0177 | 10.8534 | 11.6882 | 12.5231
101420 | GPF2B3A | Несущая плата, для установки пускателя без плавких предохранителей на панелях или направляющих DIN 35 мм, Для использования с контактором CL06..,CL07.. , Размер основания GPS2 | 10.4531 | 11.3251 | 12.1963 | 13.0674
101421 | WKMIU | Монтажный комплект для пускателей с реверсированием, может применяться с соединительными модулями, подключение сверху и снизу, без реле перегрузки, Для использования с контактором MC0.., MC1.., MC2.. | 3.2183 | 3.4867 | 3.7549 | 4.0232
101422 | WKLI02P | Монтажный комплект для пускателей с реверсированием, может применяться с соединительными модулями, подключение сверху и снизу, без реле перегрузки, Для использования с контактором CL00.., CL01.., CL02.. | 5.0353 | 5.4553 | 5.875 | 6.2946
101423 | WKLI25P | Монтажный комплект для пускателей с реверсированием, может применяться с соединительными модулями, подключение сверху и снизу, без реле перегрузки, Для использования с контактором CL25.. | 5.2263 | 5.6623 | 6.0979 | 6.5334
101424 | WKLI04P | Монтажный комплект для пускателей с реверсированием, может применяться с соединительными модулями, подключение сверху и снизу, без реле перегрузки, Для использования с контактором CL03.., CL04... | 21.5421 | 23.3393 | 25.1346 | 26.9299
101425 | WKLI45P | Монтажный комплект для пускателей с реверсированием, может применяться с соединительными модулями, подключение сверху и снизу, без реле перегрузки, Для использования с контактором CL45.. | 22.8193 | 24.723 | 26.6248 | 28.5266
101426 | WKLI07P | Монтажный комплект для пускателей с реверсированием, может применяться с соединительными модулями, подключение сверху и снизу, без реле перегрузки, Для использования с контактором CL06A.., CL07A. | 33.5168 | 36.3129 | 39.1062 | 41.8995
101427 | GPF1CBA | Соединитель Для двух несущих плат для применений с реверсированием | 2.4752 | 2.6816 | 2.8879 | 3.0942
101502 | GPA2HAB | Удлинённая рукоятка управления, для использования с GPS2 Стандартная (черная) | 27.8733 | 30.1986 | 32.5216 | 34.8446
101503 | GPA2HAR | Удлинённая рукоятка управления, для использования с GPS2 Аварийная (красная/желтая) | 28.4249 | 30.7963 | 33.1652 | 35.5341
101509 | GPAKS1A | Защелк. лапки для винтового крепления (комплект из 10 штук) | 34.9148 | 37.8275 | 40.7373 | 43.6471
101511 | GPB1GAF | Накладка шины GPS1...Вилочная | 4.69 | 5.0813 | 5.4721 | 5.863
101512 | GPF1L25CT1 | Соединительный модуль, Для механического и электрического соединения контактора с реле тепловой защиты RT1, Для использования с контактором CL00.. - CL25 , Размер основания GPS1 | 9.4759 | 10.2665 | 11.0562 | 11.8459
101513 | GPF1L45CT1 | Соединительный модуль, Для механического и электрического соединения контактора с реле тепловой защиты RT1, Для использования с контактором CL03.. - CL45 , Размер основания GPS2 | 10.6487 | 11.537 | 12.4245 | 13.3119
101613 | MC0A301AF1 | Трехполюсный миниконтактор серии М, 1НЗ вспом.контакт, Клемма: типа “фастон” 2x2.8, изолированная, номинальный ток 6A АС-3/ 16А АС-1, напряжение цепи управления 24В АС 50/60Гц, рабочее напряжение 690В, напряжение изоляции 750В | 11.7911 | 12.7748 | 13.7574 | 14.7401
101616 | MC0A310AF3 | Трехполюсный миниконтактор серии М, 1НО вспом.контакт, Клемма: типа “фастон” 2x2.8, изолированная, номинальный ток 6A АС-3/ 16А АС-1, напряжение цепи управления 110-115В АС 50/60Гц, рабочее напряжение 690В, напряжение изоляции 750В | 11.7911 | 12.7748 | 13.7574 | 14.7401
101617 | MC0A310AF4 | Трехполюсный миниконтактор серии М, 1НО вспом.контакт, Клемма: типа “фастон” 2x2.8, изолированная, номинальный ток 6A АС-3/ 16А АС-1, напряжение цепи управления 120В АС 50/60Гц, рабочее напряжение 690В, напряжение изоляции 750В | 11.5585 | 12.5227 | 13.486 | 14.4493
101624 | MC0A400AI3 | Четырехполюсный миниконтактор серии М, конфигурация главных контактов 4НО, Клемма: штыревая для печатной платы, номинальный ток 6A АС-3/ 20 А АС-1, напряжение цепи управления 110-115В АС 50/60Гц, рабочее напряжение 690В, напряжение изоляции 750В | 13.5576 | 14.6887 | 15.8186 | 16.9484
101625 | MC0A400AI4 | Четырехполюсный миниконтактор серии М, конфигурация главных контактов 4НО, Клемма: штыревая для печатной платы, номинальный ток 6A АС-3/ 20 А АС-1, напряжение цепи управления 120В АС 50/60Гц, рабочее напряжение 690В, напряжение изоляции 750В | 13.5576 | 14.6887 | 15.8186 | 16.9484
101627 | MC1A301AI4 | Трехполюсный миниконтактор серии М, 1НЗ вспом.контакт, Клемма: штыревая для печатной платы, номинальный ток 9A АС-3/ 20А АС-1, напряжение цепи управления 120В АС 50/60Гц, рабочее напряжение 690В, напряжение изоляции 750В | 12.0881 | 13.0965 | 14.104 | 15.1114
101631 | MC1A310AI4 | Трехполюсный миниконтактор серии М, 1НО вспом.контакт, Клемма: штыревая для печатной платы, номинальный ток 9A АС-3/ 20А АС-1, напряжение цепи управления 120В АС 50/60Гц, рабочее напряжение 690В, напряжение изоляции 750В | 12.0881 | 13.0965 | 14.104 | 15.1114
101637 | MC1AB00AI3 | Четырехполюсный миниконтактор серии М, конфигурация главных контактов 2НО+2НЗ, Клемма: штыревая для печатной платы, номинальный ток 9A АС-3/ 20 А АС-1, напряжение цепи управления 110-115В АС 50/60Гц, рабочее напряжение 690В, напряжение изоляции 750В | 13.8112 | 14.9634 | 16.1144 | 17.2655
101638 | MC1AB00AI4 | Четырехполюсный миниконтактор серии М, конфигурация главных контактов 2НО+2НЗ, Клемма: штыревая для печатной платы, номинальный ток 9A АС-3/ 20 А АС-1, напряжение цепи управления 120В АС 50/60Гц, рабочее напряжение 690В, напряжение изоляции 750В | 13.7815 | 14.9312 | 16.0797 | 17.2283
101641 | MC2A301AT4 | Трехполюсный миниконтактор серии М, 1НЗ вспом.контакт, Клемма с винтовым креплением, номинальный ток 12A АС-3/ 20А АС-1, напряжение цепи управления 120В АС 50/60Гц, рабочее напряжение 690В, напряжение изоляции 750В | 13.4568 | 14.5794 | 15.7009 | 16.8224
101644 | MC2A310AT4 | Трехполюсный миниконтактор серии М, 1НО вспом.контакт, Клемма с винтовым креплением, номинальный ток 12A АС-3/ 20А АС-1, напряжение цепи управления 120В АС 50/60Гц, рабочее напряжение 690В, напряжение изоляции 750В | 13.0322 | 14.1194 | 15.2055 | 16.2916
101707 | MC1A310AI6 | Трехполюсный миниконтактор серии М, 1НО вспом.контакт, Клемма: штыревая для печатной платы, номинальный ток 9A АС-3/ 20А АС-1, напряжение цепи управления 230В АС 50/60Гц, рабочее напряжение 690В, напряжение изоляции 750В | 13.1445 | 14.241 | 15.3365 | 16.4319
101708 | MC1A400AIM | Четырехполюсный миниконтактор серии М, конфигурация главных контактов 4НО, Клемма: штыревая для печатной платы, номинальный ток 9A АС-3/ 20 А АС-1, напряжение цепи управления 208-220В АС 60Гц, рабочее напряжение 690В, напряжение изоляции 750В | 13.049 | 14.1376 | 15.2251 | 16.3126
101719 | CB4A310T3 | Контактор 4 кВт – 400 В + 1 НО Катушка 110 В 50/60 Гц | 8.8349 | 9.5719 | 10.3082 | 11.0445
101720 | CB4A310T5 | Контактор 4 кВт – 400 В + 1 НО Катушка 230 В 50/60 Гц | 6.8712 | 7.4445 | 8.0171 | 8.5898
101721 | CB4A310T13 | Контактор 4 кВт – 400 В + 1 НО Катушка 380 В 50/60 Гц | 8.8349 | 9.5719 | 10.3082 | 11.0445
101722 | CB4A301T3 | Контактор 4 кВт– 400 В + 1 НЗ Катушка 110 В 50/60 Гц | 8.8349 | 9.5719 | 10.3082 | 11.0445
101723 | CB4A301T5 | Контактор 4 кВт – 400 В + 1 НЗ Катушка 230 В 50/60 Гц | 6.8712 | 7.4445 | 8.0171 | 8.5898
101724 | CB4A301T13 | Контактор 4 кВт – 400 В + 1 НЗ Катушка 380 В 50/60 Гц | 8.8349 | 9.5719 | 10.3082 | 11.0445
101725 | CB5A310T3 | Контактор 5.5 кВт – 400 В + 1 НО Катушка 110 В 50/60 Гц | 10.5261 | 11.4042 | 12.2815 | 13.1587
101726 | CB5A310T5 | Контактор 5.5 кВт – 400 В + 1 НО Катушка 230 В 50/60 Гц | 8.1869 | 8.8699 | 9.5522 | 10.2345
101727 | CB5A310T13 | Контактор 5.5 кВт – 400 В + 1 НО Катушка 380 В 50/60 Гц | 10.5261 | 11.4042 | 12.2815 | 13.1587
101728 | CB5A301T3 | Контактор 5.5 кВт – 400 В + 1 НЗ Катушка 110 В 50/60 Гц | 10.5261 | 11.4042 | 12.2815 | 13.1587
101729 | CB5A301T5 | Контактор 5.5 кВт – 400 В + 1 НЗ Катушка 230 В 50/60 Гц | 8.1869 | 8.8699 | 9.5522 | 10.2345
101730 | CB5A301T13 | Контактор 5.5 кВт – 400 В + 1 НЗ Катушка 380 В 50/60 Гц | 10.5261 | 11.4042 | 12.2815 | 13.1587
101731 | CB7A310T3 | Контактор 7.5 кВт – 400 В + 1 НО Катушка 110 В 50/60 Гц | 13.2202 | 14.323 | 15.4248 | 16.5266
101732 | CB7A310T5 | Контактор 7.5 кВт – 400 В + 1 НО Катушка 230 В 50/60 Гц | 10.282 | 11.1398 | 11.9967 | 12.8536
101733 | CB7A310T13 | Контактор 7.5 кВт – 400 В + 1 НО Катушка 380 В 50/60 Гц | 13.2202 | 14.323 | 15.4248 | 16.5266
101734 | CB11A310T3 | Контактор 11 кВт – 400 В + 1 НО Катушка 110 В 50/60 Гц | 17.3313 | 18.7771 | 20.2215 | 21.6659
101735 | CB11A310T5 | Контактор 11 кВт – 400 В + 1 НО Катушка 230 В 50/60 Гц | 13.4799 | 14.6044 | 15.7278 | 16.8512
101736 | CB11A310T13 | Контактор 11 кВт – 400 В + 1 НО Катушка 380 В 50/60 Гц | 17.3313 | 18.7771 | 20.2215 | 21.6659
101737 | CB18A310T3 | Контактор 18.5 кВт – 400 В + 1 НО Катушка 110 В 50/60 Гц | 31.6302 | 34.269 | 36.905 | 39.5411
101738 | CB18A310T5 | Контактор 18.5 кВт – 400 В + 1 НО Катушка 230 В 50/60 Гц | 24.601 | 26.6533 | 28.7035 | 30.7538
101739 | CB18A310T13 | Контактор 18.5 кВт – 400 В + 1 НО Катушка 380 В 50/60 Гц | 31.6302 | 34.269 | 36.905 | 39.5411
101740 | CB30A311M3 | Контактор 30 кВт – 400 В + 1 НО + 1 НЗ Катушка 110 В 50/60 Гц | 54.8336 | 59.408 | 63.9779 | 68.5477
101741 | CB30A311M5 | Контактор 30 кВт – 400 В + 1 НО + 1 НЗ Катушка 230 В 50/60 Гц | 42.6487 | 46.2066 | 49.7609 | 53.3153
101742 | CB30A311M13 | Контактор 30 кВт – 400 В + 1 НО + 1 НЗ Катушка 380 В 50/60 Гц | 54.8336 | 59.408 | 63.9779 | 68.5477
101743 | CB45A311M3 | Контактор 45 кВт – 400 В + 1 НО + 1 НЗ Катушка 110 В 50/60 Гц | 78.8071 | 85.3815 | 91.9493 | 98.5171
101744 | CB45A311M5 | Контактор 45кВт – 400 В + 1 НО + 1 НЗ Катушка 230 В 50/60 Гц | 61.2944 | 66.4078 | 71.5161 | 76.6244
101745 | CB45A311M13 | Контактор 45 кВт – 400 В + 1 НО + 1 НЗ Катушка 380 В 50/60 Гц | 78.8071 | 85.3815 | 91.9493 | 98.5171
101746 | CBL11 | Дополнительный контакт боковой установки 1 НО + 1 НЗ | 4.0702 | 4.4097 | 4.7489 | 5.0881
101747 | CBF220 | Дополнительный контакт фронтальной установки 2 НО | 2.8635 | 3.1024 | 3.341 | 3.5797
101748 | CBF211 | Дополнительный контакт фронтальной установки 1 НО + 1 НЗ | 2.8635 | 3.1024 | 3.341 | 3.5797
101749 | CBF202 | Дополнительный контакт фронтальной установки 2 НЗ | 2.8635 | 3.1024 | 3.341 | 3.5797
101750 | CBF440 | Дополнительный контакт фронтальной установки 4 НО | 4.782 | 5.1809 | 5.5794 | 5.9779
101751 | CBF431 | Дополнительный контакт фронтальной установки 3 НО + 1 НЗ | 4.782 | 5.1809 | 5.5794 | 5.9779
101752 | CBF422 | Дополнительный контакт фронтальной установки 2 НО + 2 НЗ | 4.782 | 5.1809 | 5.5794 | 5.9779
101753 | CBF413 | Дополнительный контакт фронтальной установки 3 НЗ + 1 НО | 4.782 | 5.1809 | 5.5794 | 5.9779
101754 | CBM-A | Механическая блокировка для контактора 9–35 A | 5.3707 | 5.8188 | 6.2664 | 6.714
101755 | CBM-B | Механическая блокировка для контактора 41–66 A | 5.3707 | 5.8188 | 6.2664 | 6.714
101756 | CBT-30C | Пневматический таймер с задержкой на включение 0.1 – 30с | 12.8645 | 13.9377 | 15.0099 | 16.082
101757 | CBT-180C | Пневматический таймер с задержкой на включение 10 – 180с | 12.8645 | 13.9377 | 15.0099 | 16.082
101758 | CBT-30D | Пневматический таймер с задержкой на выключение 0.1 – 30с | 12.8645 | 13.9377 | 15.0099 | 16.082
101759 | CBT-180D | Пневматический таймер с задержкой на выключение 10 – 180с | 12.8645 | 13.9377 | 15.0099 | 16.082
101760 | CBR10,16 | Реле тепловой защиты, диапазон токов уставок 0.1–0.16 А | 10.9049 | 11.8147 | 12.7235 | 13.6323
101761 | CBR10,25 | Реле тепловой защиты, диапазон токов уставок 0.16–0.25 А | 10.9049 | 11.8147 | 12.7235 | 13.6323
101762 | CBR10,40 | Реле тепловой защиты, диапазон токов уставок 0.25–0.40 А | 10.9049 | 11.8147 | 12.7235 | 13.6323
101763 | CBR10,63 | Реле тепловой защиты, диапазон токов уставок 0.4–0.63 А | 10.905 | 11.8148 | 12.7236 | 13.6324
101764 | CBR11,00 | Реле тепловой защиты, диапазон токов уставок 0.63 – 1.0 А | 10.9049 | 11.8147 | 12.7235 | 13.6323
101765 | CBR11,6 | Реле тепловой защиты, диапазон токов уставок 1.0 –1.6 А | 10.9049 | 11.8147 | 12.7235 | 13.6323
101766 | CBR12,0 | Реле тепловой защиты, диапазон токов уставок 1.25 – 2.0 А | 10.9049 | 11.8147 | 12.7235 | 13.6323
101767 | CBR12,5 | Реле тепловой защиты, диапазон токов уставок 1.60 – 2.50 А | 10.8 | 11.7009 | 12.601 | 13.5011
101768 | CBR14,0 | Реле тепловой защиты, диапазон токов уставок 2.5 – 4.0 А | 10.7997 | 11.7007 | 12.6007 | 13.5008
101769 | CBR16,0 | Реле тепловой защиты, диапазон токов уставок 4.0–6.0 А | 10.8 | 11.7009 | 12.601 | 13.5011
101770 | CBR18,0 | Реле тепловой защиты, диапазон токов уставок 5.5 – 8.0 А | 10.8 | 11.7009 | 12.601 | 13.5011
101771 | CBR110,0 | Реле тепловой защиты, диапазон токов уставок 7.0 – 10.0 А | 10.8 | 11.7009 | 12.601 | 13.5011
101772 | CBR113,0 | Реле тепловой защиты, диапазон токов уставок 9.0 – 13.0 А | 11.4648 | 12.4212 | 13.3767 | 14.3321
101773 | CBR118,0 | Реле тепловой защиты, диапазон токов уставок 12.0 – 18.0 А | 12.7302 | 13.7922 | 14.8531 | 15.9141
101774 | CBR125,0 | Реле тепловой защиты, диапазон токов уставок 17.0 – 25.0 А | 12.7302 | 13.7922 | 14.8531 | 15.9141
101775 | CBR232,0 | Реле тепловой защиты, диапазон токов уставок 23 – 32 А | 12.9848 | 14.068 | 15.1502 | 16.2324
101776 | CBR236,0 | Реле тепловой защиты, диапазон токов уставок 28 – 36 А | 19.4802 | 21.1053 | 22.7288 | 24.3522
101777 | CBR332,0 | Реле тепловой защиты, диапазон токов уставок 23 – 32 А | 39.9284 | 43.2593 | 46.587 | 49.9146
101778 | CBR340,0 | Реле тепловой защиты, диапазон токов уставок 30 – 40 А | 40.0427 | 43.3832 | 46.7204 | 50.0576
101779 | CBR350,0 | Реле тепловой защиты, диапазон токов уставок 37 – 50 А | 40.046 | 43.3868 | 46.7243 | 50.0617
101780 | CBR365,0 | Реле тепловой защиты, диапазон токов уставок 48 – 65 А | 40.046 | 43.3868 | 46.7243 | 50.0617
101781 | CBR370,0 | Реле тепловой защиты, диапазон токов уставок 55 – 70 А | 47.8184 | 51.8076 | 55.7928 | 59.778
101782 | CBR380,0 | Реле тепловой защиты, диапазон токов уставок 63 – 80 А | 47.8184 | 51.8076 | 55.7928 | 59.778
101784 | CBPR1 | Основание для отдельного монтажа, для контактора на 9A | 3.8198 | 4.1384 | 4.4567 | 4.7751
101785 | CBPR2 | Основание для отдельного монтажа, для контактора на 36А | 4.782 | 5.1809 | 5.5794 | 5.9779
101787 | CB7A301T3 | Контактор 7.5 кВт – 400 В + 1 НЗ Катушка 110 В 50/60 Гц | 13.2202 | 14.323 | 15.4248 | 16.5266
101788 | CB7A301T5 | Контактор 7.5 кВт – 400 В + 1 НЗ Катушка 230 В 50/60 Гц | 10.282 | 11.1398 | 11.9967 | 12.8536
101789 | CB7A301T13 | Контактор 7.5 кВт – 400 В + 1 НЗ Катушка 380 В 50/60 Гц | 13.2202 | 14.323 | 15.4248 | 16.5266
101790 | CB11A301T3 | Контактор 11 кВт – 400 В + 1 НЗ Катушка 110 В 50/60 Гц | 17.3313 | 18.7771 | 20.2215 | 21.6659
101791 | CB11A301T5 | Контактор 11 кВт – 400 В + 1 НЗ Катушка 230 В 50/60 Гц | 13.4799 | 14.6044 | 15.7278 | 16.8512
101792 | CB11A301T13 | Контактор 11 кВт – 400 В + 1 НЗ Катушка 380 В 50/60 Гц | 17.3313 | 18.7771 | 20.2215 | 21.6659
101793 | CB15A310T3 | Контактор 15 кВт – 400 В + 1 НО Катушка 110 В 50/60 Гц | 25.7813 | 27.9321 | 30.0807 | 32.2294
101794 | CB15A301T3 | Контактор 15 кВт – 400 В + 1 НЗ Катушка 110 В 50/60 Гц | 25.7813 | 27.9321 | 30.0807 | 32.2294
101795 | CB15A310T5 | Контактор 15 кВт – 400 В + 1 НО Катушка 230 В 50/60 Гц | 20.0521 | 21.7249 | 23.3961 | 25.0672
101796 | CB15A301T5 | Контактор 15 кВт – 400 В + 1 НЗ Катушка 230 В 50/60 Гц | 20.0521 | 21.7249 | 23.3961 | 25.0672
101797 | CB15A310T13 | Контактор 15 кВт – 400 В + 1 НО Катушка 380 В 50/60 Гц | 25.7813 | 27.9321 | 30.0807 | 32.2294
101798 | CB15A301T13 | Контактор 15 кВт – 400 В + 1 НЗ Катушка 380 В 50/60 Гц | 25.7813 | 27.9321 | 30.0807 | 32.2294
101799 | CB22A311M3 | Контактор 22 кВт – 400 В + 1 НО + 1 НЗ Катушка 110 В 50/60 Гц | 37.7651 | 40.9156 | 44.063 | 47.2103
101800 | CB22A311M13 | Контактор 22 кВт – 400 В + 1 НО + 1 НЗ Катушка 380 В 50/60 Гц | 37.7651 | 40.9156 | 44.063 | 47.2103
101801 | CB22A311M9 | Контактор 22 кВт – 400 В + 1 НО+ 1 НЗ Катушка 48 В 50/60 Гц | 37.7651 | 40.9156 | 44.063 | 47.2103
101802 | CB4A310T9 | Контактор 4 кВт – 400 В + 1 НО Катушка 48 В 50/60 Гц | 8.8349 | 9.5719 | 10.3082 | 11.0445
101803 | CB4A301T9 | Контактор 4 кВт – 400 В + 1 НЗ Катушка 48 В 50/60 Гц | 8.8349 | 9.5719 | 10.3082 | 11.0445
101804 | CB5A310T9 | Контактор 5.5 кВт – 400 В + 1 НО Катушка 48 В 50/60 Гц | 10.5261 | 11.4042 | 12.2815 | 13.1587
101805 | CB5A301T9 | Контактор 5.5 кВт – 400 В + 1 НЗ Катушка 48 В 50/60 Гц | 10.5261 | 11.4042 | 12.2815 | 13.1587
101806 | CB7A310T9 | Контактор 7.5 кВт – 400 В + 1 НО Катушка 48 В 50/60 Гц | 13.2202 | 14.323 | 15.4248 | 16.5266
101807 | CB7A301T9 | Контактор 7.5 кВт – 400 В + 1 НЗ Катушка 48 В 50/60 Гц | 13.2202 | 14.323 | 15.4248 | 16.5266
101808 | CB11A310T9 | Контактор 11 кВт – 400 В + 1 НО Катушка 48 В 50/60 Гц | 17.3313 | 18.7771 | 20.2215 | 21.6659
101809 | CB11A301T9 | Контактор 11 кВт – 400 В + 1 НЗ Катушка 48 В 50/60 Гц | 17.3313 | 18.7771 | 20.2215 | 21.6659
101810 | CB15A310T9 | Контактор 15 кВт – 400 В + 1 НО Катушка 48 В 50/60 Гц | 25.7813 | 27.9321 | 30.0807 | 32.2294
101811 | CB15A301T9 | Контактор 15 кВт – 400 В + 1 НЗ Катушка 48 В 50/60 Гц | 25.7813 | 27.9321 | 30.0807 | 32.2294
101814 | CB30A311M9 | Контактор 30 кВт – 400 В + 1 НО + 1 НЗ Катушка 48 В 50/60 Гц | 54.8336 | 59.408 | 63.9779 | 68.5477
101815 | CB45A311M9 | Контактор 45 кВт – 400 В + 1 НО + 1 НЗ Катушка 48 В 50/60 Гц | 78.8071 | 85.3815 | 91.9493 | 98.5171
101816 | CB4A310T2 | Контактор 4 кВт – 400 В + 1 НО Катушка 42 В 50/60 Гц | 8.8349 | 9.5719 | 10.3082 | 11.0445
101817 | CB4A301T2 | Контактор 4 кВт – 400 В + 1 НЗ Катушка 42 В 50/60 Гц | 8.8349 | 9.5719 | 10.3082 | 11.0445
101818 | CB5A310T2 | Контактор 5.5 кВт – 400 В + 1 НО Катушка 42 В 50/60 Гц | 10.5261 | 11.4042 | 12.2815 | 13.1587
101819 | CB5A301T2 | Контактор 5.5 кВт – 400 В + 1 НЗ Катушка 42 В 50/60 Гц | 10.5261 | 11.4042 | 12.2815 | 13.1587
101820 | CB7A310T2 | Контактор 7.5 кВт – 400 В + 1 НО Катушка 42 В 50/60 Гц | 13.2202 | 14.323 | 15.4248 | 16.5266
101821 | CB7A301T2 | Контактор 7.5 кВт – 400 В + 1 НЗ Катушка 42 В 50/60 Гц | 13.2202 | 14.323 | 15.4248 | 16.5266
101822 | CB11A310T2 | Контактор 11 кВт – 400 В + 1 НО Катушка 42 В 50/60 Гц | 17.3313 | 18.7771 | 20.2215 | 21.6659
101823 | CB11A301T2 | Контактор 11 кВт – 400 В + 1 НЗ Катушка 42 В 50/60 Гц | 17.3313 | 18.7771 | 20.2215 | 21.6659
101824 | CB15A310T2 | Контактор 15 кВт – 400 В + 1 НО Катушка 42 В 50/60 Гц | 25.7813 | 27.9321 | 30.0807 | 32.2294
101825 | CB15A301T2 | Контактор 15 кВт – 400 В + 1 НЗ Катушка 42 В 50/60 Гц | 25.7813 | 27.9321 | 30.0807 | 32.2294
101828 | CB30A311M2 | Контактор 30 кВт – 400 В + 1 НО + 1 НЗ Катушка 42 В 50/60 Гц | 54.8336 | 59.408 | 63.9779 | 68.5477
101829 | CB45A311M2 | Контактор 45 кВт – 400 В + 1 НО + 1 НЗ Катушка 42 В 50/60 Гц | 78.8071 | 85.3815 | 91.9493 | 98.5171
101844 | CBF404 | Дополнительный контакт фронтальной установки 4 НЗ | 4.782 | 5.1809 | 5.5794 | 5.9779
101845 | CBL20 | Дополнительный контакт боковой установки 2 НО | 4.2628 | 4.6185 | 4.9737 | 5.329
101846 | CBM-C | Механическая блокировка для контактора 80 A | 5.3707 | 5.8188 | 6.2664 | 6.714
101849 | CB18A301T13 | Контактор 18.5 кВт – 400 В + 1 НЗ Катушка 380 В 50/60 Гц | 31.6302 | 34.269 | 36.905 | 39.5411
101850 | CB18A310T2 | Контактор 18.5 кВт – 400 В + 1 НО Катушка 42 В 50/60 Гц | 31.6302 | 34.269 | 36.905 | 39.5411
101851 | CB18A301T2 | Контактор 18.5 кВт – 400 В + 1 НЗ Катушка 42 В 50/60 Гц | 31.6302 | 34.269 | 36.905 | 39.5411
101852 | CB18A310T9 | Контактор 18.5 кВт – 400 В + 1 НО Катушка 48 В 50/60 Гц | 31.6302 | 34.269 | 36.905 | 39.5411
101853 | CB18A301T9 | Контактор 18.5 кВт – 400 В + 1 НЗ Катушка 48 В 50/60 Гц | 31.6302 | 34.269 | 36.905 | 39.5411
101854 | CB22A311M5 | Контактор 22 кВт – 400 В + 1 НО + 1 НЗ Катушка 230 В 50/60 Гц | 29.3728 | 31.8232 | 34.2711 | 36.7191
101855 | CB22A311M2 | Контактор 22 кВт – 400 В + 1 НО + 1 НЗ Катушка 42 В 50/60 Гц | 37.7651 | 40.9156 | 44.063 | 47.2103
101856 | CB18A301T3 | Контактор 18.5 кВт – 400 В + 1 НЗ Катушка 110 В 50/60 Гц | 31.6302 | 34.269 | 36.905 | 39.5411
101857 | CB18A301T5 | Контактор 18.5 кВт – 400 В + 1 НЗ Катушка 230 В 50/60 Гц | 24.601 | 26.6533 | 28.7035 | 30.7538
101861 | CB37A311M3 | Контактор 37 кВт – 400 В + 1 НО + 1 НЗ Катушка 110 В 50/60 Гц | 69.1908 | 74.9629 | 80.7293 | 86.4957
101862 | CB37A311M5 | Контактор 37 кВт – 400 В + 1 НО + 1 НЗ Катушка 230 В 50/60 Гц | 53.8154 | 58.3049 | 62.7898 | 67.2748
101863 | CB37A311M13 | Контактор 37 кВт – 400 В + 1 НО + 1 НЗ Катушка 380 В 50/60 Гц | 69.1908 | 74.9629 | 80.7293 | 86.4957
101864 | CB37A311M2 | Контактор 37 кВт – 400 В + 1 НО + 1 НЗ Катушка 42 В 50/60 Гц | 69.1908 | 74.9629 | 80.7293 | 86.4957
101865 | CB37A311M9 | Контактор 37 кВт – 400 В + 1 НО + 1 НЗ Катушка 48 В 50/60 Гц | 69.1908 | 74.9629 | 80.7293 | 86.4957
101866 | RE1D |  | 34.187 | 37.039 | 39.8882 | 42.7373
101867 | RE1H |  | 34.187 | 37.039 | 39.8882 | 42.7373
101868 | RE1K |  | 34.187 | 37.039 | 39.8882 | 42.7373
101869 | RE1M |  | 34.187 | 37.039 | 39.8882 | 42.7373
101870 | RE1S | Электронное реле перегрузки 6,4-32А типоразмер 1 | 34.187 | 37.039 | 39.8882 | 42.7373
101871 | RE1W |  | 73.5656 | 79.7027 | 85.8337 | 91.9647
101872 | RE2H |  | 102.0856 | 110.602 | 119.1098 | 127.6177
101873 | RE2M |  | 106.5896 | 115.4817 | 124.3649 | 133.2481
101880 | CB4A310T1 | Контактор 4 кВт – 400 В + 1 НО Катушка 24 В 50/60 Гц | 8.8349 | 9.5719 | 10.3082 | 11.0445
101881 | CB4A301T1 | Контактор 4 кВт – 400 В + 1 НЗ Катушка 24 В 50/60 Гц | 8.8349 | 9.5719 | 10.3082 | 11.0445
101882 | CB5A310T1 | Контактор 5.5 кВт – 400 В + 1 НО Катушка 24 В 50/60 Гц | 10.5261 | 11.4042 | 12.2815 | 13.1587
101883 | CB5A301T1 | Контактор 5.5 кВт – 400 В + 1 НЗ Катушка 24 В 50/60 Гц | 10.5261 | 11.4042 | 12.2815 | 13.1587
101884 | CB7A310T1 | Контактор 7.5 кВт – 400 В + 1 НО Катушка 24 В 50/60 Гц | 13.2202 | 14.323 | 15.4248 | 16.5266
101885 | CB7A301T1 | Контактор 7.5 кВт – 400 В + 1 НЗ Катушка 24 В 50/60 Гц | 13.2202 | 14.323 | 15.4248 | 16.5266
101886 | CB11A310T1 | Контактор 11 кВт – 400 В + 1 НО Катушка 24 В 50/60 Гц | 17.3313 | 18.7771 | 20.2215 | 21.6659
101887 | CB11A301T1 | Контактор 11 кВт – 400 В + 1 НЗ Катушка 24 В 50/60 Гц | 17.3313 | 18.7771 | 20.2215 | 21.6659
101888 | CB15A310T1 | Контактор 15 кВт – 400 В + 1 НО Катушка 24 В 50/60 Гц | 25.7813 | 27.9321 | 30.0807 | 32.2294
101889 | CB15A301T1 | Контактор 15 кВт – 400 В + 1 НЗ Катушка 24 В 50/60 Гц | 25.7813 | 27.9321 | 30.0807 | 32.2294
102006 | MCRA040AT-K | Вспомогательный миниконтактор серии М, клемма с винтовым креплением, Ith = 16A, Ue=690В, комбинация контактов 40E, 4НО, напряжение цепи управления 115-127В АС 50Гц | 11.0562 | 11.9785 | 12.8999 | 13.8214
102007 | MCRA040AT-M | Вспомогательный миниконтактор серии М, клемма с винтовым креплением, Ith = 16A, Ue=690В, комбинация контактов 40E, 4НО, напряжение цепи управления 208-220В АС 60Гц | 11.0562 | 11.9785 | 12.8999 | 13.8214
102012 | MCRA040AT-Y | Вспомогательный миниконтактор серии М, клемма с винтовым креплением, Ith = 16A, Ue=690В, комбинация контактов 40E, 4НО, напряжение цепи управления 500В АС 50Гц/ 600В АС 60Гц | 11.0562 | 11.9785 | 12.8999 | 13.8214
102013 | MCRA040AT-1 | Вспомогательный миниконтактор серии М, клемма с винтовым креплением, Ith = 16A, Ue=690В, комбинация контактов 40E, 4НО, напряжение цепи управления 24В АС 50/60Гц | 10.5754 | 11.4577 | 12.339 | 13.2204
102014 | MCRA040AT-2 | Вспомогательный миниконтактор серии М, клемма с винтовым креплением, Ith = 16A, Ue=690В, комбинация контактов 40E, 4НО, напряжение цепи управления 42В АС 50/60Гц | 10.5754 | 11.4577 | 12.339 | 13.2204
102015 | MCRA040AT-3 | Вспомогательный миниконтактор серии М, клемма с винтовым креплением, Ith = 16A, Ue=690В, комбинация контактов 40E, 4НО, напряжение цепи управления 110-115В АС 50/60Гц | 11.0562 | 11.9785 | 12.8999 | 13.8214
102016 | MCRA040AT-4 | Вспомогательный миниконтактор серии М, клемма с винтовым креплением, Ith = 16A, Ue=690В, комбинация контактов 40E, 4НО, напряжение цепи управления 20В АС 50/60Гц | 11.0562 | 11.9785 | 12.8999 | 13.8214
102017 | MCRA040AT-5 | Вспомогательный миниконтактор серии М, клемма с винтовым креплением, Ith = 16A, Ue=690В, комбинация контактов 40E, 4НО, напряжение цепи управления 220В АС 50/60Гц | 11.0562 | 11.9785 | 12.8999 | 13.8214
102018 | MCRA040AT-6 | Вспомогательный миниконтактор серии М, клемма с винтовым креплением, Ith = 16A, Ue=690В, комбинация контактов 40E, 4НО, напряжение цепи управления 230В АС 50/60Гц | 11.0562 | 11.9785 | 12.8999 | 13.8214
102019 | MCRA040AT-7 | Вспомогательный миниконтактор серии М, клемма с винтовым креплением, Ith = 16A, Ue=690В, комбинация контактов 40E, 4НО, напряжение цепи управления 240В АС 50/60Гц | 11.0562 | 11.9785 | 12.8999 | 13.8214
102020 | MCRA040AT-8 | Вспомогательный миниконтактор серии М, клемма с винтовым креплением, Ith = 16A, Ue=690В, комбинация контактов 40E, 4НО, напряжение цепи управления 440В АС 50/60Гц | 11.0562 | 11.9785 | 12.8999 | 13.8214
102027 | MCRA031AT-K | Вспомогательный миниконтактор серии М, клемма с винтовым креплением, Ith = 16A, Ue=690В, комбинация контактов 31E, 3НО+1НЗ, напряжение цепи управления 115-127В АС 50Гц | 11.0562 | 11.9785 | 12.8999 | 13.8214
102028 | MCRA031AT-M | Вспомогательный миниконтактор серии М, клемма с винтовым креплением, Ith = 16A, Ue=690В, комбинация контактов 31E, 3НО+1НЗ, напряжение цепи управления 208-220В АС 60Гц | 11.0562 | 11.9785 | 12.8999 | 13.8214
102030 | MCRA031AT-S | Вспомогательный миниконтактор серии М, клемма с винтовым креплением, Ith = 16A, Ue=690В, комбинация контактов 31E, 3НО+1НЗ, напряжение цепи управления 260В АС 50Гц | 11.0562 | 11.9785 | 12.8999 | 13.8214
102032 | MCRA031AT-W | Вспомогательный миниконтактор серии М, клемма с винтовым креплением, Ith = 16A, Ue=690В, комбинация контактов 31E, 3НО+1НЗ, напряжение цепи управления 415-440В АС 50Гц/ 480В АС 60Гц | 11.0562 | 11.9785 | 12.8999 | 13.8214
102034 | MCRA031AT-1 | Вспомогательный миниконтактор серии М, клемма с винтовым креплением, Ith = 16A, Ue=690В, комбинация контактов 31E, 3НО+1НЗ, напряжение цепи управления 24В АС 50/60Гц | 10.5754 | 11.4577 | 12.339 | 13.2204
102035 | MCRA031AT-2 | Вспомогательный миниконтактор серии М, клемма с винтовым креплением, Ith = 16A, Ue=690В, комбинация контактов 31E, 3НО+1НЗ, напряжение цепи управления 42В АС 50/60Гц | 11.0562 | 11.9785 | 12.8999 | 13.8214
102036 | MCRA031AT-3 | Вспомогательный миниконтактор серии М, клемма с винтовым креплением, Ith = 16A, Ue=690В, комбинация контактов 31E, 3НО+1НЗ, напряжение цепи управления 110-115В АС 50/60Гц | 11.0562 | 11.9785 | 12.8999 | 13.8214
102037 | MCRA031AT-4 | Вспомогательный миниконтактор серии М, клемма с винтовым креплением, Ith = 16A, Ue=690В, комбинация контактов 31E, 3НО+1НЗ, напряжение цепи управления 20В АС 50/60Гц | 11.0562 | 11.9785 | 12.8999 | 13.8214
102038 | MCRA031AT-5 | Вспомогательный миниконтактор серии М, клемма с винтовым креплением, Ith = 16A, Ue=690В, комбинация контактов 31E, 3НО+1НЗ, напряжение цепи управления 220В АС 50/60Гц | 11.0562 | 11.9785 | 12.8999 | 13.8214
102039 | MCRA031AT-6 | Вспомогательный миниконтактор серии М, клемма с винтовым креплением, Ith = 16A, Ue=690В, комбинация контактов 31E, 3НО+1НЗ, напряжение цепи управления 230В АС 50/60Гц | 11.0562 | 11.9785 | 12.8999 | 13.8214
102040 | MCRA031AT-7 | Вспомогательный миниконтактор серии М, клемма с винтовым креплением, Ith = 16A, Ue=690В, комбинация контактов 31E, 3НО+1НЗ, напряжение цепи управления 240В АС 50/60Гц | 11.0562 | 11.9785 | 12.8999 | 13.8214
102041 | MCRA031AT-8 | Вспомогательный миниконтактор серии М, клемма с винтовым креплением, Ith = 16A, Ue=690В, комбинация контактов 31E, 3НО+1НЗ, напряжение цепи управления 440В АС 50/60Гц | 11.0562 | 11.9785 | 12.8999 | 13.8214
102048 | MCRA022AT-K | Вспомогательный миниконтактор серии М, клемма с винтовым креплением, Ith = 16A, Ue=690В, комбинация контактов 22E, 2НО+2НЗ, напряжение цепи управления 115-127В АС 50Гц | 11.0562 | 11.9785 | 12.8999 | 13.8214
102049 | MCRA022AT-M | Вспомогательный миниконтактор серии М, клемма с винтовым креплением, Ith = 16A, Ue=690В, комбинация контактов 22E, 2НО+2НЗ, напряжение цепи управления 208-220В АС 60Гц | 11.0562 | 11.9785 | 12.8999 | 13.8214
102051 | MCRA022AT-S | Вспомогательный миниконтактор серии М, клемма с винтовым креплением, Ith = 16A, Ue=690В, комбинация контактов 22E, 2НО+2НЗ, напряжение цепи управления 260В АС 50Гц | 11.0562 | 11.9785 | 12.8999 | 13.8214
102053 | MCRA022AT-W | Вспомогательный миниконтактор серии М, клемма с винтовым креплением, Ith = 16A, Ue=690В, комбинация контактов 22E, 2НО+2НЗ, напряжение цепи управления 415-440В АС 50Гц/ 480В АС 60Гц | 11.0562 | 11.9785 | 12.8999 | 13.8214
102054 | MCRA022AT-Y | Вспомогательный миниконтактор серии М, клемма с винтовым креплением, Ith = 16A, Ue=690В, комбинация контактов 22E, 2НО+2НЗ, напряжение цепи управления 500В АС 50Гц/ 600В АС 60Гц | 11.0562 | 11.9785 | 12.8999 | 13.8214
102055 | MCRA022AT-1 | Вспомогательный миниконтактор серии М, клемма с винтовым креплением, Ith = 16A, Ue=690В, комбинация контактов 22E, 2НО+2НЗ, напряжение цепи управления 24В АС 50/60Гц | 10.5754 | 11.4577 | 12.339 | 13.2204
102056 | MCRA022AT-2 | Вспомогательный миниконтактор серии М, клемма с винтовым креплением, Ith = 16A, Ue=690В, комбинация контактов 22E, 2НО+2НЗ, напряжение цепи управления 42В АС 50/60Гц | 10.5754 | 11.4577 | 12.339 | 13.2204
102057 | MCRA022AT-3 | Вспомогательный миниконтактор серии М, клемма с винтовым креплением, Ith = 16A, Ue=690В, комбинация контактов 22E, 2НО+2НЗ, напряжение цепи управления 110-115В АС 50/60Гц | 11.0562 | 11.9785 | 12.8999 | 13.8214
102058 | MCRA022AT-4 | Вспомогательный миниконтактор серии М, клемма с винтовым креплением, Ith = 16A, Ue=690В, комбинация контактов 22E, 2НО+2НЗ, напряжение цепи управления 20В АС 50/60Гц | 11.0562 | 11.9785 | 12.8999 | 13.8214
102059 | MCRA022AT-5 | Вспомогательный миниконтактор серии М, клемма с винтовым креплением, Ith = 16A, Ue=690В, комбинация контактов 22E, 2НО+2НЗ, напряжение цепи управления 220В АС 50/60Гц | 11.0562 | 11.9785 | 12.8999 | 13.8214
102060 | MCRA022AT-6 | Вспомогательный миниконтактор серии М, клемма с винтовым креплением, Ith = 16A, Ue=690В, комбинация контактов 22E, 2НО+2НЗ, напряжение цепи управления 230В АС 50/60Гц | 11.0562 | 11.9785 | 12.8999 | 13.8214
102061 | MCRA022AT-7 | Вспомогательный миниконтактор серии М, клемма с винтовым креплением, Ith = 16A, Ue=690В, комбинация контактов 22E, 2НО+2НЗ, напряжение цепи управления 240В АС 50/60Гц | 11.0562 | 11.9785 | 12.8999 | 13.8214
102062 | MCRA022AT-8 | Вспомогательный миниконтактор серии М, клемма с винтовым креплением, Ith = 16A, Ue=690В, комбинация контактов 22E, 2НО+2НЗ, напряжение цепи управления 440В АС 50/60Гц | 11.0562 | 11.9785 | 12.8999 | 13.8214
102070 | MCRA013AT-M | Вспомогательный миниконтактор серии М, клемма с винтовым креплением, Ith = 16A, Ue=690В, комбинация контактов 13E, 1НО+3НЗ, напряжение цепи управления 208-220В АС 60Гц | 11.0562 | 11.9785 | 12.8999 | 13.8214
102076 | MCRA013AT-1 | Вспомогательный миниконтактор серии М, клемма с винтовым креплением, Ith = 16A, Ue=690В, комбинация контактов 13E, 1НО+3НЗ, напряжение цепи управления 24В АС 50/60Гц | 10.5754 | 11.4577 | 12.339 | 13.2204
102077 | MCRA013AT-2 | Вспомогательный миниконтактор серии М, клемма с винтовым креплением, Ith = 16A, Ue=690В, комбинация контактов 13E, 1НО+3НЗ, напряжение цепи управления 42В АС 50/60Гц | 10.5754 | 11.4577 | 12.339 | 13.2204
102078 | MCRA013AT-3 | Вспомогательный миниконтактор серии М, клемма с винтовым креплением, Ith = 16A, Ue=690В, комбинация контактов 13E, 1НО+3НЗ, напряжение цепи управления 110-115В АС 50/60Гц | 11.0562 | 11.9785 | 12.8999 | 13.8214
102079 | MCRA013AT-4 | Вспомогательный миниконтактор серии М, клемма с винтовым креплением, Ith = 16A, Ue=690В, комбинация контактов 13E, 1НО+3НЗ, напряжение цепи управления 20В АС 50/60Гц | 11.0562 | 11.9785 | 12.8999 | 13.8214
102080 | MCRA013AT-5 | Вспомогательный миниконтактор серии М, клемма с винтовым креплением, Ith = 16A, Ue=690В, комбинация контактов 13E, 1НО+3НЗ, напряжение цепи управления 220В АС 50/60Гц | 11.0562 | 11.9785 | 12.8999 | 13.8214
102081 | MCRA013AT-6 | Вспомогательный миниконтактор серии М, клемма с винтовым креплением, Ith = 16A, Ue=690В, комбинация контактов 13E, 1НО+3НЗ, напряжение цепи управления 230В АС 50/60Гц | 11.0562 | 11.9785 | 12.8999 | 13.8214
102082 | MCRA013AT-7 | Вспомогательный миниконтактор серии М, клемма с винтовым креплением, Ith = 16A, Ue=690В, комбинация контактов 13E, 1НО+3НЗ, напряжение цепи управления 240В АС 50/60Гц | 11.0562 | 11.9785 | 12.8999 | 13.8214
102090 | MCRA004AT-K | Вспомогательный миниконтактор серии М, клемма с винтовым креплением, Ith = 16A, Ue=690В, комбинация контактов 04E,4НЗ, напряжение цепи управления 115-127В АС 50Гц | 11.0562 | 11.9785 | 12.8999 | 13.8214
102091 | MCRA004AT-M | Вспомогательный миниконтактор серии М, клемма с винтовым креплением, Ith = 16A, Ue=690В, комбинация контактов 04E,4НЗ, напряжение цепи управления 208-220В АС 60Гц | 11.0562 | 11.9785 | 12.8999 | 13.8214
102093 | MCRA004AT-S | Вспомогательный миниконтактор серии М, клемма с винтовым креплением, Ith = 16A, Ue=690В, комбинация контактов 04E,4НЗ, напряжение цепи управления 260В АС 50Гц | 11.0562 | 11.9785 | 12.8999 | 13.8214
102095 | MCRA004AT-W | Вспомогательный миниконтактор серии М, клемма с винтовым креплением, Ith = 16A, Ue=690В, комбинация контактов 04E,4НЗ, напряжение цепи управления 415-440В АС 50Гц/ 480В АС 60Гц | 11.0562 | 11.9785 | 12.8999 | 13.8214
102096 | MCRA004AT-Y | Вспомогательный миниконтактор серии М, клемма с винтовым креплением, Ith = 16A, Ue=690В, комбинация контактов 04E,4НЗ, напряжение цепи управления 500В АС 50Гц/ 600В АС 60Гц | 11.0562 | 11.9785 | 12.8999 | 13.8214
102097 | MCRA004AT-1 | Вспомогательный миниконтактор серии М, клемма с винтовым креплением, Ith = 16A, Ue=690В, комбинация контактов 04E,4НЗ, напряжение цепи управления 24В АС 50/60Гц | 10.5754 | 11.4577 | 12.339 | 13.2204
102098 | MCRA004AT-2 | Вспомогательный миниконтактор серии М, клемма с винтовым креплением, Ith = 16A, Ue=690В, комбинация контактов 04E,4НЗ, напряжение цепи управления 42В АС 50/60Гц | 10.5754 | 11.4577 | 12.339 | 13.2204
102099 | MCRA004AT-3 | Вспомогательный миниконтактор серии М, клемма с винтовым креплением, Ith = 16A, Ue=690В, комбинация контактов 04E,4НЗ, напряжение цепи управления 110-115В АС 50/60Гц | 11.0562 | 11.9785 | 12.8999 | 13.8214
102100 | MCRA004AT-4 | Вспомогательный миниконтактор серии М, клемма с винтовым креплением, Ith = 16A, Ue=690В, комбинация контактов 04E,4НЗ, напряжение цепи управления 20В АС 50/60Гц | 11.0562 | 11.9785 | 12.8999 | 13.8214
102101 | MCRA004AT-5 | Вспомогательный миниконтактор серии М, клемма с винтовым креплением, Ith = 16A, Ue=690В, комбинация контактов 04E,4НЗ, напряжение цепи управления 220В АС 50/60Гц | 11.0562 | 11.9785 | 12.8999 | 13.8214
102102 | MCRA004AT-6 | Вспомогательный миниконтактор серии М, клемма с винтовым креплением, Ith = 16A, Ue=690В, комбинация контактов 04E,4НЗ, напряжение цепи управления 230В АС 50/60Гц | 11.0562 | 11.9785 | 12.8999 | 13.8214
102103 | MCRA004AT-7 | Вспомогательный миниконтактор серии М, клемма с винтовым креплением, Ith = 16A, Ue=690В, комбинация контактов 04E,4НЗ, напряжение цепи управления 240В АС 50/60Гц | 11.0562 | 11.9785 | 12.8999 | 13.8214
102315 | MCRC040AT-C | Вспомогательный миниконтактор серии М, клемма с винтовым креплением, Ith = 16A, Ue=690В, комбинация контактов 40E, 4НО, напряжение цепи управления 32В DС | 14.2991 | 15.492 | 16.6837 | 17.8754
102319 | MCRC040AT-I- | Вспомогательный миниконтактор серии М, клемма с винтовым креплением, Ith = 16A, Ue=690В, комбинация контактов 40E, 4НО, напряжение цепи управления 72В DС | 14.9491 | 16.1962 | 17.4421 | 18.6879
102320 | MCRC040AT-K | Вспомогательный миниконтактор серии М, клемма с винтовым креплением, Ith = 16A, Ue=690В, комбинация контактов 40E, 4НО, напряжение цепи управления 120В DС | 14.9491 | 16.1962 | 17.4421 | 18.6879
102321 | MCRC040AT-L | Вспомогательный миниконтактор серии М, клемма с винтовым креплением, Ith = 16A, Ue=690В, комбинация контактов 40E, 4НО, напряжение цепи управления 125В DС | 14.9491 | 16.1962 | 17.4421 | 18.6879
102322 | MCRC040AT-R | Вспомогательный миниконтактор серии М, клемма с винтовым креплением, Ith = 16A, Ue=690В, комбинация контактов 40E, 4НО, напряжение цепи управления 240В DС | 14.9491 | 16.1962 | 17.4421 | 18.6879
102323 | MCRC031AT-A | Вспомогательный миниконтактор серии М, клемма с винтовым креплением, Ith = 16A, Ue=690В, комбинация контактов 31E, 3НО+1НЗ, напряжение цепи управления 6В DС | 14.2991 | 15.492 | 16.6837 | 17.8754
102324 | MCRC031AT-S | Вспомогательный миниконтактор серии М, клемма с винтовым креплением, Ith = 16A, Ue=690В, комбинация контактов 31E, 3НО+1НЗ, напряжение цепи управления 250В DС | 14.9491 | 16.1962 | 17.4421 | 18.6879
102327 | MCRC031AT-H | Вспомогательный миниконтактор серии М, клемма с винтовым креплением, Ith = 16A, Ue=690В, комбинация контактов 31E, 3НО+1НЗ, напряжение цепи управления 60В DС | 14.2991 | 15.492 | 16.6837 | 17.8754
102329 | MCRC031AT-K | Вспомогательный миниконтактор серии М, клемма с винтовым креплением, Ith = 16A, Ue=690В, комбинация контактов 31E, 3НО+1НЗ, напряжение цепи управления 120В DС | 14.9491 | 16.1962 | 17.4421 | 18.6879
102330 | MCRC031AT-L | Вспомогательный миниконтактор серии М, клемма с винтовым креплением, Ith = 16A, Ue=690В, комбинация контактов 31E, 3НО+1НЗ, напряжение цепи управления 125В DС | 14.9491 | 16.1962 | 17.4421 | 18.6879
102333 | MCRC022AT-C | Вспомогательный миниконтактор серии М, клемма с винтовым креплением, Ith = 16A, Ue=690В, комбинация контактов 22E, 2НО+2НЗ, напряжение цепи управления 32В DС | 14.2991 | 15.492 | 16.6837 | 17.8754
102334 | MCRC022AT-E | Вспомогательный миниконтактор серии М, клемма с винтовым креплением, Ith = 16A, Ue=690В, комбинация контактов 22E, 2НО+2НЗ, напряжение цепи управления 36В DС | 14.2991 | 15.492 | 16.6837 | 17.8754
102335 | MCRC022AT-F | Вспомогательный миниконтактор серии М, клемма с винтовым креплением, Ith = 16A, Ue=690В, комбинация контактов 22E, 2НО+2НЗ, напряжение цепи управления 42В DС | 14.2991 | 15.492 | 16.6837 | 17.8754
102336 | MCRC022AT-H | Вспомогательный миниконтактор серии М, клемма с винтовым креплением, Ith = 16A, Ue=690В, комбинация контактов 22E, 2НО+2НЗ, напряжение цепи управления 60В DС | 14.2991 | 15.492 | 16.6837 | 17.8754
102337 | MCRC022AT-I |  | 14.9491 | 16.1962 | 17.4421 | 18.6879
102338 | MCRC022AT-K | Вспомогательный миниконтактор серии М, клемма с винтовым креплением, Ith = 16A, Ue=690В, комбинация контактов 22E, 2НО+2НЗ, напряжение цепи управления 120В DС | 14.9491 | 16.1962 | 17.4421 | 18.6879
102339 | MCRC022AT-L | Вспомогательный миниконтактор серии М, клемма с винтовым креплением, Ith = 16A, Ue=690В, комбинация контактов 22E, 2НО+2НЗ, напряжение цепи управления 125В DС | 14.9491 | 16.1962 | 17.4421 | 18.6879
102340 | MCRC022AT-R | Вспомогательный миниконтактор серии М, клемма с винтовым креплением, Ith = 16A, Ue=690В, комбинация контактов 22E, 2НО+2НЗ, напряжение цепи управления 240В DС | 14.9491 | 16.1962 | 17.4421 | 18.6879
102349 | MC0C301ATWG | Трехполюсный миниконтактор серии М, 1НЗ вспом.контакт, Клемма с винтовым креплением, номинальный ток 6A АС-3/ 20А АС-1, напряжение цепи управления 48В DС расширенный диапазон, рабочее напряжение 690В, напряжение изоляции 750В | 14.2991 | 15.492 | 16.6837 | 17.8754
102366 | MCRC022AF-L | Вспомогательный миниконтактор серии М, кольцевая клемма, Ith = 16A, Ue=690В, комбинация контактов 22E, 2НО+2НЗ, напряжение цепи управления 125В DС | 15.4326 | 16.7201 | 18.0062 | 19.2924
102367 | MB0A16 |  | 7.0101 | 7.5949 | 8.1792 | 8.7634
102378 | MC2C310ATWD | Трехполюсный миниконтактор серии М, 1НО вспом.контакт, Клемма с винтовым креплением, номинальный ток 12A АС-3/ 20А АС-1, напряжение цепи управления 24В DС расширенный диапазон, рабочее напряжение 690В, напряжение изоляции 750В | 17.3586 | 18.8068 | 20.2534 | 21.7001
102381 | MC2C310ATWJ | Трехполюсный миниконтактор серии М, 1НО вспом.контакт, Клемма с винтовым креплением, номинальный ток 12A АС-3/ 20А АС-1, напряжение цепи управления 110В DС расширенный диапазон, рабочее напряжение 690В, напряжение изоляции 750В | 17.6989 | 19.1754 | 20.6504 | 22.1254
102394 | MB0AA | Запасная катушка для миниконтактора серии М, напряжение 6В АС 60Гц | 7.0101 | 7.5949 | 8.1792 | 8.7634
102397 | MB0A-E | Запасная катушка для миниконтактора серии М, напряжение 32В АС 60Гц | 6.9995 | 7.5834 | 8.1667 | 8.7501
102400 | MB0A-K | Запасная катушка для миниконтактора серии М, напряжение 115-127В АС 50Гц | 6.3908 | 6.9239 | 7.4566 | 7.9892
102401 | MB0A-M | Запасная катушка для миниконтактора серии М, напряжение 208-220В АС 60Гц | 6.9995 | 7.5834 | 8.1667 | 8.7501
102403 | MB0A-S | Запасная катушка для миниконтактора серии М, напряжение 260В АС 50Гц | 6.9995 | 7.5834 | 8.1667 | 8.7501
102405 | MB0A-W | Запасная катушка для миниконтактора серии М, напряжение 415-440В АС 50Гц/ 480В АС 60Гц | 6.9995 | 7.5834 | 8.1667 | 8.7501
102406 | MB0A-Y | Запасная катушка для миниконтактора серии М, напряжение 500В АС 50Гц/ 600В АС 60Гц | 6.9995 | 7.5834 | 8.1667 | 8.7501
102407 | MB0A-1 | Запасная катушка для миниконтактора серии М, напряжение 24В АС 50/60Гц | 6.9995 | 7.5834 | 8.1667 | 8.7501
102408 | MB0A-2 | Запасная катушка для миниконтактора серии М, напряжение 42В АС 50/60Гц | 6.9995 | 7.5834 | 8.1667 | 8.7501
102409 | MB0A-3 | Запасная катушка для миниконтактора серии М, напряжение 110-115В АС 50/60Гц | 6.9995 | 7.5834 | 8.1667 | 8.7501
102410 | MB0A-4 | Запасная катушка для миниконтактора серии М, напряжение 120В АС 50/60Гц | 6.3908 | 6.9239 | 7.4566 | 7.9892
102411 | MB0A-5 | Запасная катушка для миниконтактора серии М, напряжение 220В АС 50/60Гц | 6.9995 | 7.5834 | 8.1667 | 8.7501
102412 | MB0A-6 | Запасная катушка для миниконтактора серии М, напряжение 230В АС 50/60Гц | 6.9995 | 7.5834 | 8.1667 | 8.7501
102413 | MB0A-7 | Запасная катушка для миниконтактора серии М, напряжение 240В АС 50/60Гц | 6.9995 | 7.5834 | 8.1667 | 8.7501
102414 | MB0A-8 | Запасная катушка для миниконтактора серии М, напряжение 440В АС 50/60Гц | 6.9995 | 7.5834 | 8.1667 | 8.7501
102415 | MB0C-A | Запасная катушка для миниконтактора серии М, напряжение 6В DС | 9.4623 | 10.2517 | 11.0403 | 11.8288
102416 | MB0C-C | Запасная катушка для миниконтактора серии М, напряжение 32В DС | 9.4623 | 10.2517 | 11.0403 | 11.8288
102418 | MB0C-F | Запасная катушка для миниконтактора серии М, напряжение 42В DС | 9.4623 | 10.2517 | 11.0403 | 11.8288
102419 | MB0C-H | Запасная катушка для миниконтактора серии М, напряжение 60В DС | 9.4623 | 10.2517 | 11.0403 | 11.8288
102420 | MB0C-I | Запасная катушка для миниконтактора серии М, напряжение 72В DС | 9.4623 | 10.2517 | 11.0403 | 11.8288
102421 | MB0C-K | Запасная катушка для миниконтактора серии М, напряжение 120В DС | 9.4623 | 10.2517 | 11.0403 | 11.8288
102422 | MB0C-L | Запасная катушка для миниконтактора серии М, напряжение 125В DС | 9.4623 | 10.2517 | 11.0403 | 11.8288
102423 | MB0C-R | Запасная катушка для миниконтактора серии М, напряжение 240В DС | 9.4623 | 10.2517 | 11.0403 | 11.8288
102427 | MC0A310ATE | Трехполюсный миниконтактор серии М, 1НО вспом.контакт, Клемма с винтовым креплением, номинальный ток 6A АС-3/ 20А АС-1, напряжение цепи управления 32В АС 60Гц, рабочее напряжение 690В, напряжение изоляции 750В | 10.5754 | 11.4577 | 12.339 | 13.2204
102430 | MC0A310ATK | Трехполюсный миниконтактор серии М, 1НО вспом.контакт, Клемма с винтовым креплением, номинальный ток 6A АС-3/ 20А АС-1, напряжение цепи управления 115-127В АС 50Гц, рабочее напряжение 690В, напряжение изоляции 750В | 11.2779 | 12.2188 | 13.1587 | 14.0986
102431 | MC0A310ATM | Трехполюсный миниконтактор серии М, 1НО вспом.контакт, Клемма с винтовым креплением, номинальный ток 6A АС-3/ 20А АС-1, напряжение цепи управления 208-220В АС 60Гц, рабочее напряжение 690В, напряжение изоляции 750В | 11.0562 | 11.9785 | 12.8999 | 13.8214
102435 | MC0A310ATW | Трехполюсный миниконтактор серии М, 1НО вспом.контакт, Клемма с винтовым креплением, номинальный ток 6A АС-3/ 20А АС-1, напряжение цепи управления 415-440В АС 50Гц/ 480В АС 60Гц, рабочее напряжение 690В, напряжение изоляции 750В | 11.0562 | 11.9785 | 12.8999 | 13.8214
102436 | MC0A310ATY | Трехполюсный миниконтактор серии М, 1НО вспом.контакт, Клемма с винтовым креплением, номинальный ток 6A АС-3/ 20А АС-1, напряжение цепи управления 500В АС 50Гц/ 600В АС 60Гц, рабочее напряжение 690В, напряжение изоляции 750В | 11.0562 | 11.9785 | 12.8999 | 13.8214
102437 | MC0A310AT1 | Трехполюсный миниконтактор серии М, 1НО вспом.контакт, Клемма с винтовым креплением, номинальный ток 6A АС-3/ 20А АС-1, напряжение цепи управления 24В АС 50/60Гц, рабочее напряжение 690В, напряжение изоляции 750В | 11.0605 | 11.9832 | 12.905 | 13.8268
102438 | MC0A310AT2 | Трехполюсный миниконтактор серии М, 1НО вспом.контакт, Клемма с винтовым креплением, номинальный ток 6A АС-3/ 20А АС-1, напряжение цепи управления 42В АС 50/60Гц, рабочее напряжение 690В, напряжение изоляции 750В | 11.2781 | 12.219 | 13.1589 | 14.0989
102439 | MC0A310AT3 | Трехполюсный миниконтактор серии М, 1НО вспом.контакт, Клемма с винтовым креплением, номинальный ток 6A АС-3/ 20А АС-1, напряжение цепи управления 110-115В АС 50/60Гц, рабочее напряжение 690В, напряжение изоляции 750В | 11.2781 | 12.219 | 13.1589 | 14.0989
102440 | MC0A310AT4 | Трехполюсный миниконтактор серии М, 1НО вспом.контакт, Клемма с винтовым креплением, номинальный ток 6A АС-3/ 20А АС-1, напряжение цепи управления 120В АС 50/60Гц, рабочее напряжение 690В, напряжение изоляции 750В | 11.2779 | 12.2188 | 13.1587 | 14.0986
102441 | MC0A310AT5 | Трехполюсный миниконтактор серии М, 1НО вспом.контакт, Клемма с винтовым креплением, номинальный ток 6A АС-3/ 20А АС-1, напряжение цепи управления 220В АС 50/60Гц, рабочее напряжение 690В, напряжение изоляции 750В | 10.7925 | 11.6928 | 12.5923 | 13.4917
102442 | MC0A310AT6 | Трехполюсный миниконтактор серии М, 1НО вспом.контакт, Клемма с винтовым креплением, номинальный ток 6A АС-3/ 20А АС-1, напряжение цепи управления 230В АС 50/60Гц, рабочее напряжение 690В, напряжение изоляции 750В | 11.2781 | 12.219 | 13.1589 | 14.0989
102443 | MC0A310AT7 | Трехполюсный миниконтактор серии М, 1НО вспом.контакт, Клемма с винтовым креплением, номинальный ток 6A АС-3/ 20А АС-1, напряжение цепи управления 240В АС 50/60Гц, рабочее напряжение 690В, напряжение изоляции 750В | 11.2779 | 12.2188 | 13.1587 | 14.0986
102444 | MC0A310AT8 | Трехполюсный миниконтактор серии М, 1НО вспом.контакт, Клемма с винтовым креплением, номинальный ток 6A АС-3/ 20А АС-1, напряжение цепи управления 440В АС 50/60Гц, рабочее напряжение 690В, напряжение изоляции 750В | 11.2779 | 12.2188 | 13.1587 | 14.0986
102445 | MC0A310AT12 | Трехполюсный миниконтактор серии М, 1НО вспом.контакт, Клемма с винтовым креплением, номинальный ток 6A АС-3/ 20А АС-1, напряжение цепи управления 380В АС 50/60Гц, рабочее напряжение 690В, напряжение изоляции 750В | 11.0388 | 11.9597 | 12.8797 | 13.7997
102451 | MC0A301ATK | Трехполюсный миниконтактор серии М, 1НЗ вспом.контакт, Клемма с винтовым креплением, номинальный ток 6A АС-3/ 20А АС-1, напряжение цепи управления 115-127В АС 50Гц, рабочее напряжение 690В, напряжение изоляции 750В | 11.2779 | 12.2188 | 13.1587 | 14.0986
102452 | MC0A301ATM | Трехполюсный миниконтактор серии М, 1НЗ вспом.контакт, Клемма с винтовым креплением, номинальный ток 6A АС-3/ 20А АС-1, напряжение цепи управления 208-220В АС 60Гц, рабочее напряжение 690В, напряжение изоляции 750В | 11.0562 | 11.9785 | 12.8999 | 13.8214
102456 | MC0A301ATW | Трехполюсный миниконтактор серии М, 1НЗ вспом.контакт, Клемма с винтовым креплением, номинальный ток 6A АС-3/ 20А АС-1, напряжение цепи управления 415-440В АС 50Гц/ 480В АС 60Гц, рабочее напряжение 690В, напряжение изоляции 750В | 11.0562 | 11.9785 | 12.8999 | 13.8214
102457 | MC0A301ATY | Трехполюсный миниконтактор серии М, 1НЗ вспом.контакт, Клемма с винтовым креплением, номинальный ток 6A АС-3/ 20А АС-1, напряжение цепи управления 500В АС 50Гц/ 600В АС 60Гц, рабочее напряжение 690В, напряжение изоляции 750В | 11.0562 | 11.9785 | 12.8999 | 13.8214
102458 | MC0A301AT1 | Трехполюсный миниконтактор серии М, 1НЗ вспом.контакт, Клемма с винтовым креплением, номинальный ток 6A АС-3/ 20А АС-1, напряжение цепи управления 24В АС 50/60Гц, рабочее напряжение 690В, напряжение изоляции 750В | 11.0605 | 11.9832 | 12.905 | 13.8268
102459 | MC0A301AT2 | Трехполюсный миниконтактор серии М, 1НЗ вспом.контакт, Клемма с винтовым креплением, номинальный ток 6A АС-3/ 20А АС-1, напряжение цепи управления 42В АС 50/60Гц, рабочее напряжение 690В, напряжение изоляции 750В | 11.2781 | 12.219 | 13.1589 | 14.0989
102461 | MC0A301AT4 | Трехполюсный миниконтактор серии М, 1НЗ вспом.контакт, Клемма с винтовым креплением, номинальный ток 6A АС-3/ 20А АС-1, напряжение цепи управления 120В АС 50/60Гц, рабочее напряжение 690В, напряжение изоляции 750В | 11.2779 | 12.2188 | 13.1587 | 14.0986
102462 | MC0A301AT5 | Трехполюсный миниконтактор серии М, 1НЗ вспом.контакт, Клемма с винтовым креплением, номинальный ток 6A АС-3/ 20А АС-1, напряжение цепи управления 220В АС 50/60Гц, рабочее напряжение 690В, напряжение изоляции 750В | 10.7925 | 11.6928 | 12.5923 | 13.4917
102463 | MC0A301AT6 | Трехполюсный миниконтактор серии М, 1НЗ вспом.контакт, Клемма с винтовым креплением, номинальный ток 6A АС-3/ 20А АС-1, напряжение цепи управления 230В АС 50/60Гц, рабочее напряжение 690В, напряжение изоляции 750В | 11.2781 | 12.219 | 13.1589 | 14.0989
102464 | MC0A301AT7 | Трехполюсный миниконтактор серии М, 1НЗ вспом.контакт, Клемма с винтовым креплением, номинальный ток 6A АС-3/ 20А АС-1, напряжение цепи управления 240В АС 50/60Гц, рабочее напряжение 690В, напряжение изоляции 750В | 11.2779 | 12.2188 | 13.1587 | 14.0986
102466 | MC0A310AT31 |  | 11.0562 | 11.9785 | 12.8999 | 13.8214
102467 | MC0A301AT31 |  | 11.0562 | 11.9785 | 12.8999 | 13.8214
102468 | MC1A310AT31 | Контактор 3П 9А(АС3) 1НО винт 200...220В 50Гц | 11.5585 | 12.5227 | 13.486 | 14.4493
102469 | MC1A301AT31 |  | 11.5585 | 12.5227 | 13.486 | 14.4493
102471 | MC0A301AT3 |  | 11.0562 | 11.9785 | 12.8999 | 13.8214
102479 | MC0A310AF1 | Трехполюсный миниконтактор серии М, 1НО вспом.контакт, Клемма: типа “фастон” 2x2.8, изолированная, номинальный ток 6A АС-3/ 16А АС-1, напряжение цепи управления 24В АС 50/60Гц, рабочее напряжение 690В, напряжение изоляции 750В | 11.7911 | 12.7748 | 13.7574 | 14.7401
102483 | MC0A310AF5 | Трехполюсный миниконтактор серии М, 1НО вспом.контакт, Клемма: типа “фастон” 2x2.8, изолированная, номинальный ток 6A АС-3/ 16А АС-1, напряжение цепи управления 220В АС 50/60Гц, рабочее напряжение 690В, напряжение изоляции 750В | 11.7913 | 12.775 | 13.7577 | 14.7404
102542 | MC0A301AI1 | Трехполюсный миниконтактор серии М, 1НЗ вспом.контакт, Клемма: штыревая для печатной платы, номинальный ток 6A АС-3/ 20А АС-1, напряжение цепи управления 24В АС 50/60Гц, рабочее напряжение 690В, напряжение изоляции 750В | 12.5851 | 13.6349 | 14.6838 | 15.7326
102544 | MC0A301AI3 | Трехполюсный миниконтактор серии М, 1НЗ вспом.контакт, Клемма: штыревая для печатной платы, номинальный ток 6A АС-3/ 20А АС-1, напряжение цепи управления 110-115В АС 50/60Гц, рабочее напряжение 690В, напряжение изоляции 750В | 12.5851 | 13.6349 | 14.6838 | 15.7326
102547 | MC0A301AI6 | Трехполюсный миниконтактор серии М, 1НЗ вспом.контакт, Клемма: штыревая для печатной платы, номинальный ток 6A АС-3/ 20А АС-1, напряжение цепи управления 230В АС 50/60Гц, рабочее напряжение 690В, напряжение изоляции 750В | 12.6478 | 13.7029 | 14.757 | 15.8111
102552 | MC0C310ATE | Трехполюсный миниконтактор серии М, 1НО вспом.контакт, Клемма с винтовым креплением, номинальный ток 6A АС-3/ 20А АС-1, напряжение цепи управления 36В DС, рабочее напряжение 690В, напряжение изоляции 750В | 13.401 | 14.519 | 15.6358 | 16.7527
102554 | MC0C310ATH | Трехполюсный миниконтактор серии М, 1НО вспом.контакт, Клемма с винтовым креплением, номинальный ток 6A АС-3/ 20А АС-1, напряжение цепи управления 60В DС, рабочее напряжение 690В, напряжение изоляции 750В | 13.401 | 14.519 | 15.6358 | 16.7527
102556 | MC0C310ATK | Трехполюсный миниконтактор серии М, 1НО вспом.контакт, Клемма с винтовым креплением, номинальный ток 6A АС-3/ 20А АС-1, напряжение цепи управления 120В DС, рабочее напряжение 690В, напряжение изоляции 750В | 14.9491 | 16.1962 | 17.4421 | 18.6879
102557 | MC0C310ATL | Трехполюсный миниконтактор серии М, 1НО вспом.контакт, Клемма с винтовым креплением, номинальный ток 6A АС-3/ 20А АС-1, напряжение цепи управления 125В DС, рабочее напряжение 690В, напряжение изоляции 750В | 13.5435 | 14.6734 | 15.8021 | 16.9308
102563 | MC0C301ATH | Трехполюсный миниконтактор серии М, 1НЗ вспом.контакт, Клемма с винтовым креплением, номинальный ток 6A АС-3/ 20А АС-1, напряжение цепи управления 60В DС, рабочее напряжение 690В, напряжение изоляции 750В | 13.401 | 14.519 | 15.6358 | 16.7527
102564 | MC0C301ATI | Трехполюсный миниконтактор серии М, 1НЗ вспом.контакт, Клемма с винтовым креплением, номинальный ток 6A АС-3/ 20А АС-1, напряжение цепи управления 72В DС, рабочее напряжение 690В, напряжение изоляции 750В | 13.5435 | 14.6734 | 15.8021 | 16.9308
102565 | MC0C301ATK | Трехполюсный миниконтактор серии М, 1НЗ вспом.контакт, Клемма с винтовым креплением, номинальный ток 6A АС-3/ 20А АС-1, напряжение цепи управления 120В DС, рабочее напряжение 690В, напряжение изоляции 750В | 14.9491 | 16.1962 | 17.4421 | 18.6879
102566 | MC1C310ATGD |  | 14.9358 | 16.1818 | 17.4266 | 18.6713
102572 | MCRC040AT-WN | Вспомогательный миниконтактор серии М, клемма с винтовым креплением, Ith = 16A, Ue=690В, комбинация контактов 40E, 4НО, напряжение цепи управления 220В DС расширенный диапазон | 15.1001 | 16.3598 | 17.6182 | 18.8767
102610 | MC1A310ATK | Трехполюсный миниконтактор серии М, 1НО вспом.контакт, Клемма с винтовым креплением, номинальный ток 9A АС-3/ 20А АС-1, напряжение цепи управления 115-127В АС 50Гц, рабочее напряжение 690В, напряжение изоляции 750В | 11.7911 | 12.7748 | 13.7574 | 14.7401
102611 | MC1A310ATM | Трехполюсный миниконтактор серии М, 1НО вспом.контакт, Клемма с винтовым креплением, номинальный ток 9A АС-3/ 20А АС-1, напряжение цепи управления 208-220В АС 60Гц, рабочее напряжение 690В, напряжение изоляции 750В | 11.5585 | 12.5227 | 13.486 | 14.4493
102615 | MC1A310ATW | Трехполюсный миниконтактор серии М, 1НО вспом.контакт, Клемма с винтовым креплением, номинальный ток 9A АС-3/ 20А АС-1, напряжение цепи управления 415-440В АС 50Гц/ 480В АС 60Гц, рабочее напряжение 690В, напряжение изоляции 750В | 11.5585 | 12.5227 | 13.486 | 14.4493
102616 | MC1A310ATY | Трехполюсный миниконтактор серии М, 1НО вспом.контакт, Клемма с винтовым креплением, номинальный ток 9A АС-3/ 20А АС-1, напряжение цепи управления 500В АС 50Гц/ 600В АС 60Гц, рабочее напряжение 690В, напряжение изоляции 750В | 11.5585 | 12.5227 | 13.486 | 14.4493
102617 | MC1A310AT1 | Трехполюсный миниконтактор серии М, 1НО вспом.контакт, Клемма с винтовым креплением, номинальный ток 9A АС-3/ 20А АС-1, напряжение цепи управления 24В АС 50/60Гц, рабочее напряжение 690В, напряжение изоляции 750В | 11.4012 | 12.3523 | 13.3025 | 14.2527
102618 | MC1A310AT2 | Трехполюсный миниконтактор серии М, 1НО вспом.контакт, Клемма с винтовым креплением, номинальный ток 9A АС-3/ 20А АС-1, напряжение цепи управления 42В АС 50/60Гц, рабочее напряжение 690В, напряжение изоляции 750В | 11.7913 | 12.775 | 13.7577 | 14.7404
102619 | MC1A310AT3 | Трехполюсный миниконтактор серии М, 1НО вспом.контакт, Клемма с винтовым креплением, номинальный ток 9A АС-3/ 20А АС-1, напряжение цепи управления 110-115В АС 50/60Гц, рабочее напряжение 690В, напряжение изоляции 750В | 11.7913 | 12.775 | 13.7577 | 14.7404
102620 | MC1A310AT4 | Трехполюсный миниконтактор серии М, 1НО вспом.контакт, Клемма с винтовым креплением, номинальный ток 9A АС-3/ 20А АС-1, напряжение цепи управления 120В АС 50/60Гц, рабочее напряжение 690В, напряжение изоляции 750В | 11.7911 | 12.7748 | 13.7574 | 14.7401
102621 | MC1A310AT5 | Трехполюсный миниконтактор серии М, 1НО вспом.контакт, Клемма с винтовым креплением, номинальный ток 9A АС-3/ 20А АС-1, напряжение цепи управления 220В АС 50/60Гц, рабочее напряжение 690В, напряжение изоляции 750В | 11.1337 | 12.0625 | 12.9904 | 13.9183
102622 | MC1A310AT6 | Трехполюсный миниконтактор серии М, 1НО вспом.контакт, Клемма с винтовым креплением, номинальный ток 9A АС-3/ 20А АС-1, напряжение цепи управления 230В АС 50/60Гц, рабочее напряжение 690В, напряжение изоляции 750В | 11.7913 | 12.775 | 13.7577 | 14.7404
102623 | MC1A310AT7 | Трехполюсный миниконтактор серии М, 1НО вспом.контакт, Клемма с винтовым креплением, номинальный ток 9A АС-3/ 20А АС-1, напряжение цепи управления 240В АС 50/60Гц, рабочее напряжение 690В, напряжение изоляции 750В | 11.7913 | 12.775 | 13.7577 | 14.7404
102624 | MC1A310AT8 | Трехполюсный миниконтактор серии М, 1НО вспом.контакт, Клемма с винтовым креплением, номинальный ток 9A АС-3/ 20А АС-1, напряжение цепи управления 440В АС 50/60Гц, рабочее напряжение 690В, напряжение изоляции 750В | 11.7911 | 12.7748 | 13.7574 | 14.7401
102625 | GPAULRAA11 | Расцепитель минимального напряжения с 2 нормально замкнутыми вспомогательными контактами раннего замыкания, боковое крепление с правой стороны, Напряжение катушки 100B 50/60Гц | 24.1441 | 26.1583 | 28.1704 | 30.1826
102628 | MC1A301ATE | Трехполюсный миниконтактор серии М, 1НЗ вспом.контакт, Клемма с винтовым креплением, номинальный ток 9A АС-3/ 20А АС-1, напряжение цепи управления 32В АС 60Гц, рабочее напряжение 690В, напряжение изоляции 750В | 11.056 | 11.9783 | 12.8997 | 13.8211
102636 | MC1A301ATW | Трехполюсный миниконтактор серии М, 1НЗ вспом.контакт, Клемма с винтовым креплением, номинальный ток 9A АС-3/ 20А АС-1, напряжение цепи управления 415-440В АС 50Гц/ 480В АС 60Гц, рабочее напряжение 690В, напряжение изоляции 750В | 11.5585 | 12.5227 | 13.486 | 14.4493
102637 | MC1A301ATY | Трехполюсный миниконтактор серии М, 1НЗ вспом.контакт, Клемма с винтовым креплением, номинальный ток 9A АС-3/ 20А АС-1, напряжение цепи управления 500В АС 50Гц/ 600В АС 60Гц, рабочее напряжение 690В, напряжение изоляции 750В | 11.5585 | 12.5227 | 13.486 | 14.4493
102638 | MC1A301AT1 | Трехполюсный миниконтактор серии М, 1НЗ вспом.контакт, Клемма с винтовым креплением, номинальный ток 9A АС-3/ 20А АС-1, напряжение цепи управления 24В АС 50/60Гц, рабочее напряжение 690В, напряжение изоляции 750В | 11.7913 | 12.775 | 13.7577 | 14.7404
102639 | MC1A301AT2 | Трехполюсный миниконтактор серии М, 1НЗ вспом.контакт, Клемма с винтовым креплением, номинальный ток 9A АС-3/ 20А АС-1, напряжение цепи управления 42В АС 50/60Гц, рабочее напряжение 690В, напряжение изоляции 750В | 11.7911 | 12.7748 | 13.7574 | 14.7401
102640 | MC1A301AT3 | Трехполюсный миниконтактор серии М, 1НЗ вспом.контакт, Клемма с винтовым креплением, номинальный ток 9A АС-3/ 20А АС-1, напряжение цепи управления 110-115В АС 50/60Гц, рабочее напряжение 690В, напряжение изоляции 750В | 11.7913 | 12.775 | 13.7577 | 14.7404
102641 | MC1A301AT4 | Трехполюсный миниконтактор серии М, 1НЗ вспом.контакт, Клемма с винтовым креплением, номинальный ток 9A АС-3/ 20А АС-1, напряжение цепи управления 120В АС 50/60Гц, рабочее напряжение 690В, напряжение изоляции 750В | 11.7911 | 12.7748 | 13.7574 | 14.7401
102642 | MC1A301AT5 | Трехполюсный миниконтактор серии М, 1НЗ вспом.контакт, Клемма с винтовым креплением, номинальный ток 9A АС-3/ 20А АС-1, напряжение цепи управления 220В АС 50/60Гц, рабочее напряжение 690В, напряжение изоляции 750В | 11.3567 | 12.3041 | 13.2506 | 14.1971
102643 | MC1A301AT6 | Трехполюсный миниконтактор серии М, 1НЗ вспом.контакт, Клемма с винтовым креплением, номинальный ток 9A АС-3/ 20А АС-1, напряжение цепи управления 230В АС 50/60Гц, рабочее напряжение 690В, напряжение изоляции 750В | 11.7913 | 12.775 | 13.7577 | 14.7404
102644 | MC1A301AT7 | Трехполюсный миниконтактор серии М, 1НЗ вспом.контакт, Клемма с винтовым креплением, номинальный ток 9A АС-3/ 20А АС-1, напряжение цепи управления 240В АС 50/60Гц, рабочее напряжение 690В, напряжение изоляции 750В | 11.7911 | 12.7748 | 13.7574 | 14.7401
102645 | MC1A301AT8 | Трехполюсный миниконтактор серии М, 1НЗ вспом.контакт, Клемма с винтовым креплением, номинальный ток 9A АС-3/ 20А АС-1, напряжение цепи управления 440В АС 50/60Гц, рабочее напряжение 690В, напряжение изоляции 750В | 11.7911 | 12.7748 | 13.7574 | 14.7401
102659 | MC1A310AF1 | Трехполюсный миниконтактор серии М, 1НО вспом.контакт, Клемма: типа “фастон” 2x2.8, изолированная, номинальный ток 9A АС-3/ 16А АС-1, напряжение цепи управления 24В АС 50/60Гц, рабочее напряжение 690В, напряжение изоляции 750В | 12.3334 | 13.3623 | 14.3902 | 15.4181
102660 | MC1A310AF2 | Трехполюсный миниконтактор серии М, 1НО вспом.контакт, Клемма: типа “фастон” 2x2.8, изолированная, номинальный ток 9A АС-3/ 16А АС-1, напряжение цепи управления 42В АС 50/60Гц, рабочее напряжение 690В, напряжение изоляции 750В | 11.5625 | 12.5271 | 13.4907 | 14.4544
102661 | MC1A310AF3 | Трехполюсный миниконтактор серии М, 1НО вспом.контакт, Клемма: типа “фастон” 2x2.8, изолированная, номинальный ток 9A АС-3/ 16А АС-1, напряжение цепи управления 110-115В АС 50/60Гц, рабочее напряжение 690В, напряжение изоляции 750В | 12.3334 | 13.3623 | 14.3902 | 15.4181
102662 | MC1A310AF4 | Трехполюсный миниконтактор серии М, 1НО вспом.контакт, Клемма: типа “фастон” 2x2.8, изолированная, номинальный ток 9A АС-3/ 16А АС-1, напряжение цепи управления 120В АС 50/60Гц, рабочее напряжение 690В, напряжение изоляции 750В | 12.0881 | 13.0965 | 14.104 | 15.1114
102664 | MC1A310AF6 | Трехполюсный миниконтактор серии М, 1НО вспом.контакт, Клемма: типа “фастон” 2x2.8, изолированная, номинальный ток 9A АС-3/ 16А АС-1, напряжение цепи управления 230В АС 50/60Гц, рабочее напряжение 690В, напряжение изоляции 750В | 12.3334 | 13.3623 | 14.3902 | 15.4181
102678 | MC1A301AFW | Трехполюсный миниконтактор серии М, 1НЗ вспом.контакт, Клемма: типа “фастон” 2x2.8, изолированная, номинальный ток 9A АС-3/ 16А АС-1, напряжение цепи управления 415-440В АС 50Гц/ 480В АС 60Гц, рабочее напряжение 690В, напряжение изоляции 750В | 12.0881 | 13.0965 | 14.104 | 15.1114
102680 | MC1A301AF1 | Трехполюсный миниконтактор серии М, 1НЗ вспом.контакт, Клемма: типа “фастон” 2x2.8, изолированная, номинальный ток 9A АС-3/ 16А АС-1, напряжение цепи управления 24В АС 50/60Гц, рабочее напряжение 690В, напряжение изоляции 750В | 12.9297 | 14.0084 | 15.086 | 16.1635
102681 | MC1A301AF2 | Трехполюсный миниконтактор серии М, 1НЗ вспом.контакт, Клемма: типа “фастон” 2x2.8, изолированная, номинальный ток 9A АС-3/ 16А АС-1, напряжение цепи управления 42В АС 50/60Гц, рабочее напряжение 690В, напряжение изоляции 750В | 52.0832 | 56.4281 | 60.7688 | 65.1094
102682 | MC1A301AF3 | Трехполюсный миниконтактор серии М, 1НЗ вспом.контакт, Клемма: типа “фастон” 2x2.8, изолированная, номинальный ток 9A АС-3/ 16А АС-1, напряжение цепи управления 110-115В АС 50/60Гц, рабочее напряжение 690В, напряжение изоляции 750В | 13.2075 | 14.3093 | 15.41 | 16.5107
102685 | MC1A301AF6 | Трехполюсный миниконтактор серии М, 1НЗ вспом.контакт, Клемма: типа “фастон” 2x2.8, изолированная, номинальный ток 9A АС-3/ 16А АС-1, напряжение цепи управления 230В АС 50/60Гц, рабочее напряжение 690В, напряжение изоляции 750В | 12.3334 | 13.3623 | 14.3902 | 15.4181
102699 | MC1A310AIW | Трехполюсный миниконтактор серии М, 1НО вспом.контакт, Клемма: штыревая для печатной платы, номинальный ток 9A АС-3/ 20А АС-1, напряжение цепи управления 415-440В АС 50Гц/ 480В АС 60Гц, рабочее напряжение 690В, напряжение изоляции 750В | 12.0881 | 13.0965 | 14.104 | 15.1114
102701 | MC1A310AI1 |  | 11.5625 | 12.5271 | 13.4907 | 14.4544
102703 | MC1A310AI3 | Трехполюсный миниконтактор серии М, 1НО вспом.контакт, Клемма: штыревая для печатной платы, номинальный ток 9A АС-3/ 20А АС-1, напряжение цепи управления 110-115В АС 50/60Гц, рабочее напряжение 690В, напряжение изоляции 750В | 13.1445 | 14.241 | 15.3365 | 16.4319
102705 | MC1A310AI5 | Трехполюсный миниконтактор серии М, 1НО вспом.контакт, Клемма: штыревая для печатной платы, номинальный ток 9A АС-3/ 20А АС-1, напряжение цепи управления 220В АС 50/60Гц, рабочее напряжение 690В, напряжение изоляции 750В | 13.1445 | 14.241 | 15.3365 | 16.4319
102722 | MC1A301AI1 | Трехполюсный миниконтактор серии М, 1НЗ вспом.контакт, Клемма: штыревая для печатной платы, номинальный ток 9A АС-3/ 20А АС-1, напряжение цепи управления 24В АС 50/60Гц, рабочее напряжение 690В, напряжение изоляции 750В | 13.1445 | 14.241 | 15.3365 | 16.4319
102724 | MC1A301AI3 | Трехполюсный миниконтактор серии М, 1НЗ вспом.контакт, Клемма: штыревая для печатной платы, номинальный ток 9A АС-3/ 20А АС-1, напряжение цепи управления 110-115В АС 50/60Гц, рабочее напряжение 690В, напряжение изоляции 750В | 13.1445 | 14.241 | 15.3365 | 16.4319
102732 | MC1C310ATE | Трехполюсный миниконтактор серии М, 1НО вспом.контакт, Клемма с винтовым креплением, номинальный ток 9A АС-3/ 20А АС-1, напряжение цепи управления 36В DС, рабочее напряжение 690В, напряжение изоляции 750В | 13.9878 | 15.1547 | 16.3205 | 17.4862
102733 | MC1C310ATF | Трехполюсный миниконтактор серии М, 1НО вспом.контакт, Клемма с винтовым креплением, номинальный ток 9A АС-3/ 20А АС-1, напряжение цепи управления 42В DС, рабочее напряжение 690В, напряжение изоляции 750В | 14.9358 | 16.1818 | 17.4266 | 18.6713
102736 | MC1C310ATK | Трехполюсный миниконтактор серии М, 1НО вспом.контакт, Клемма с винтовым креплением, номинальный ток 9A АС-3/ 20А АС-1, напряжение цепи управления 120В DС, рабочее напряжение 690В, напряжение изоляции 750В | 15.6147 | 16.9174 | 18.2187 | 19.52
102737 | MC1C310ATL | Трехполюсный миниконтактор серии М, 1НО вспом.контакт, Клемма с винтовым креплением, номинальный ток 9A АС-3/ 20А АС-1, напряжение цепи управления 125В DС, рабочее напряжение 690В, напряжение изоляции 750В | 14.1369 | 15.3163 | 16.4945 | 17.6726
102741 | MC1C301ATE | Трехполюсный миниконтактор серии М, 1НЗ вспом.контакт, Клемма с винтовым креплением, номинальный ток 9A АС-3/ 20А АС-1, напряжение цепи управления 36В DС, рабочее напряжение 690В, напряжение изоляции 750В | 13.9878 | 15.1547 | 16.3205 | 17.4862
102743 | MC1C301ATH | Трехполюсный миниконтактор серии М, 1НЗ вспом.контакт, Клемма с винтовым креплением, номинальный ток 9A АС-3/ 20А АС-1, напряжение цепи управления 60В DС, рабочее напряжение 690В, напряжение изоляции 750В | 13.9878 | 15.1547 | 16.3205 | 17.4862
102745 | MC1C301ATK | Трехполюсный миниконтактор серии М, 1НЗ вспом.контакт, Клемма с винтовым креплением, номинальный ток 9A АС-3/ 20А АС-1, напряжение цепи управления 120В DС, рабочее напряжение 690В, напряжение изоляции 750В | 15.6147 | 16.9174 | 18.2187 | 19.52
102746 | MC1C301ATL | Трехполюсный миниконтактор серии М, 1НЗ вспом.контакт, Клемма с винтовым креплением, номинальный ток 9A АС-3/ 20А АС-1, напряжение цепи управления 125В DС, рабочее напряжение 690В, напряжение изоляции 750В | 14.1369 | 15.3163 | 16.4945 | 17.6726
102790 | MC0A400ATK | Четырехполюсный миниконтактор серии М, конфигурация главных контактов 4НО, Клемма с винтовым креплением, номинальный ток 6A АС-3/ 20 А АС-1, напряжение цепи управления 115-127В АС 50Гц, рабочее напряжение 690В, напряжение изоляции 750В | 11.4653 | 12.4218 | 13.3773 | 14.3328
102797 | MC0A400AT1 | Четырехполюсный миниконтактор серии М, конфигурация главных контактов 4НО, Клемма с винтовым креплением, номинальный ток 6A АС-3/ 20 А АС-1, напряжение цепи управления 24В АС 50/60Гц, рабочее напряжение 690В, напряжение изоляции 750В | 10.9668 | 11.8817 | 12.7957 | 13.7096
102798 | MC0A400AT2 | Четырехполюсный миниконтактор серии М, конфигурация главных контактов 4НО, Клемма с винтовым креплением, номинальный ток 6A АС-3/ 20 А АС-1, напряжение цепи управления 42В АС 50/60Гц, рабочее напряжение 690В, напряжение изоляции 750В | 11.4653 | 12.4218 | 13.3773 | 14.3328
102799 | MC0A400AT3 | Четырехполюсный миниконтактор серии М, конфигурация главных контактов 4НО, Клемма с винтовым креплением, номинальный ток 6A АС-3/ 20 А АС-1, напряжение цепи управления 110-115В АС 50/60Гц, рабочее напряжение 690В, напряжение изоляции 750В | 11.4653 | 12.4218 | 13.3773 | 14.3328
102800 | MC0A400AT4 | Четырехполюсный миниконтактор серии М, конфигурация главных контактов 4НО, Клемма с винтовым креплением, номинальный ток 6A АС-3/ 20 А АС-1, напряжение цепи управления 120В АС 50/60Гц, рабочее напряжение 690В, напряжение изоляции 750В | 11.4653 | 12.4218 | 13.3773 | 14.3328
102801 | MC0A400AT5 | Четырехполюсный миниконтактор серии М, конфигурация главных контактов 4НО, Клемма с винтовым креплением, номинальный ток 6A АС-3/ 20 А АС-1, напряжение цепи управления 220В АС 50/60Гц, рабочее напряжение 690В, напряжение изоляции 750В | 11.4653 | 12.4218 | 13.3773 | 14.3328
102802 | MC0A400AT6 | Четырехполюсный миниконтактор серии М, конфигурация главных контактов 4НО, Клемма с винтовым креплением, номинальный ток 6A АС-3/ 20 А АС-1, напряжение цепи управления 230В АС 50/60Гц, рабочее напряжение 690В, напряжение изоляции 750В | 11.4653 | 12.4218 | 13.3773 | 14.3328
102803 | MC0A400AT7 | Четырехполюсный миниконтактор серии М, конфигурация главных контактов 4НО, Клемма с винтовым креплением, номинальный ток 6A АС-3/ 20 А АС-1, напряжение цепи управления 240В АС 50/60Гц, рабочее напряжение 690В, напряжение изоляции 750В | 11.4653 | 12.4218 | 13.3773 | 14.3328
102811 | MC0AB00ATK | Четырехполюсный миниконтактор серии М, конфигурация главных контактов 2НО+2НЗ, Клемма с винтовым креплением, номинальный ток 6A АС-3/ 20 А АС-1, напряжение цепи управления 115-127В АС 50Гц, рабочее напряжение 690В, напряжение изоляции 750В | 12.1756 | 13.1913 | 14.206 | 15.2207
102812 | MC0AB00ATM | Четырехполюсный миниконтактор серии М, конфигурация главных контактов 2НО+2НЗ, Клемма с винтовым креплением, номинальный ток 6A АС-3/ 20 А АС-1, напряжение цепи управления 208-220В АС 60Гц, рабочее напряжение 690В, напряжение изоляции 750В | 12.1756 | 13.1913 | 14.206 | 15.2207
102817 | MC0AB00ATY | Четырехполюсный миниконтактор серии М, конфигурация главных контактов 2НО+2НЗ, Клемма с винтовым креплением, номинальный ток 6A АС-3/ 20 А АС-1, напряжение цепи управления 500В АС 50Гц/ 600В АС 60Гц, рабочее напряжение 690В, напряжение изоляции 750В | 12.1756 | 13.1913 | 14.206 | 15.2207
102818 | MC0AB00AT1 | Четырехполюсный миниконтактор серии М, конфигурация главных контактов 2НО+2НЗ, Клемма с винтовым креплением, номинальный ток 6A АС-3/ 20 А АС-1, напряжение цепи управления 24В АС 50/60Гц, рабочее напряжение 690В, напряжение изоляции 750В | 11.6462 | 12.6178 | 13.5884 | 14.559
102819 | MC0AB00AT2 | Четырехполюсный миниконтактор серии М, конфигурация главных контактов 2НО+2НЗ, Клемма с винтовым креплением, номинальный ток 6A АС-3/ 20 А АС-1, напряжение цепи управления 42В АС 50/60Гц, рабочее напряжение 690В, напряжение изоляции 750В | 11.6462 | 12.6178 | 13.5884 | 14.559
102820 | MC0AB00AT3 | Четырехполюсный миниконтактор серии М, конфигурация главных контактов 2НО+2НЗ, Клемма с винтовым креплением, номинальный ток 6A АС-3/ 20 А АС-1, напряжение цепи управления 110-115В АС 50/60Гц, рабочее напряжение 690В, напряжение изоляции 750В | 12.1756 | 13.1913 | 14.206 | 15.2207
102821 | MC0AB00AT4 | Четырехполюсный миниконтактор серии М, конфигурация главных контактов 2НО+2НЗ, Клемма с винтовым креплением, номинальный ток 6A АС-3/ 20 А АС-1, напряжение цепи управления 120В АС 50/60Гц, рабочее напряжение 690В, напряжение изоляции 750В | 12.1756 | 13.1913 | 14.206 | 15.2207
102822 | MC0AB00AT5 | Четырехполюсный миниконтактор серии М, конфигурация главных контактов 2НО+2НЗ, Клемма с винтовым креплением, номинальный ток 6A АС-3/ 20 А АС-1, напряжение цепи управления 220В АС 50/60Гц, рабочее напряжение 690В, напряжение изоляции 750В | 12.1756 | 13.1913 | 14.206 | 15.2207
102823 | MC0AB00AT6 | Четырехполюсный миниконтактор серии М, конфигурация главных контактов 2НО+2НЗ, Клемма с винтовым креплением, номинальный ток 6A АС-3/ 20 А АС-1, напряжение цепи управления 230В АС 50/60Гц, рабочее напряжение 690В, напряжение изоляции 750В | 12.1756 | 13.1913 | 14.206 | 15.2207
102839 | MC0AA00AT1 | Четырехполюсный миниконтактор серии М, конфигурация главных контактов 4НЗ, Клемма с винтовым креплением, номинальный ток 6A АС-3/ 20 А АС-1, напряжение цепи управления 24В АС 50/60Гц, рабочее напряжение 690В, напряжение изоляции 750В | 12.3058 | 13.3324 | 14.3579 | 15.3835
102840 | MC0AA00AT2 | Четырехполюсный миниконтактор серии М, конфигурация главных контактов 4НЗ, Клемма с винтовым креплением, номинальный ток 6A АС-3/ 20 А АС-1, напряжение цепи управления 42В АС 50/60Гц, рабочее напряжение 690В, напряжение изоляции 750В | 12.3058 | 13.3324 | 14.3579 | 15.3835
102841 | MC0AA00AT3 | Четырехполюсный миниконтактор серии М, конфигурация главных контактов 4НЗ, Клемма с винтовым креплением, номинальный ток 6A АС-3/ 20 А АС-1, напряжение цепи управления 110-115В АС 50/60Гц, рабочее напряжение 690В, напряжение изоляции 750В | 12.8651 | 13.9383 | 15.0105 | 16.0827
102844 | MC0AA00AT6 | Четырехполюсный миниконтактор серии М, конфигурация главных контактов 4НЗ, Клемма с винтовым креплением, номинальный ток 6A АС-3/ 20 А АС-1, напряжение цепи управления 230В АС 50/60Гц, рабочее напряжение 690В, напряжение изоляции 750В | 12.8651 | 13.9383 | 15.0105 | 16.0827
102917 | MC0A400AIM | Четырехполюсный миниконтактор серии М, конфигурация главных контактов 4НО, Клемма: штыревая для печатной платы, номинальный ток 6A АС-3/ 20 А АС-1, напряжение цепи управления 208-220В АС 60Гц, рабочее напряжение 690В, напряжение изоляции 750В | 13.5576 | 14.6887 | 15.8186 | 16.9484
102979 | MC1A400ATK | Четырехполюсный миниконтактор серии М, конфигурация главных контактов 4НО, Клемма с винтовым креплением, номинальный ток 9A АС-3/ 20 А АС-1, напряжение цепи управления 115-127В АС 50Гц, рабочее напряжение 690В, напряжение изоляции 750В | 12.2401 | 13.2612 | 14.2813 | 15.3014
102980 | MC1A400ATM | Четырехполюсный миниконтактор серии М, конфигурация главных контактов 4НО, Клемма с винтовым креплением, номинальный ток 9A АС-3/ 20 А АС-1, напряжение цепи управления 208-220В АС 60Гц, рабочее напряжение 690В, напряжение изоляции 750В | 11.9955 | 12.9962 | 13.9959 | 14.9956
102984 | MC1A400ATW | Четырехполюсный миниконтактор серии М, конфигурация главных контактов 4НО, Клемма с винтовым креплением, номинальный ток 9A АС-3/ 20 А АС-1, напряжение цепи управления 415-440В АС 50Гц/ 480В АС 60Гц, рабочее напряжение 690В, напряжение изоляции 750В | 11.9955 | 12.9962 | 13.9959 | 14.9956
102985 | MC1A400ATY | Четырехполюсный миниконтактор серии М, конфигурация главных контактов 4НО, Клемма с винтовым креплением, номинальный ток 9A АС-3/ 20 А АС-1, напряжение цепи управления 500В АС 50Гц/ 600В АС 60Гц, рабочее напряжение 690В, напряжение изоляции 750В | 11.9955 | 12.9962 | 13.9959 | 14.9956
102986 | MC1A400AT1 | Четырехполюсный миниконтактор серии М, конфигурация главных контактов 4НО, Клемма с винтовым креплением, номинальный ток 9A АС-3/ 20 А АС-1, напряжение цепи управления 24В АС 50/60Гц, рабочее напряжение 690В, напряжение изоляции 750В | 11.6132 | 12.582 | 13.5499 | 14.5177
102987 | MC1A400AT2 | Четырехполюсный миниконтактор серии М, конфигурация главных контактов 4НО, Клемма с винтовым креплением, номинальный ток 9A АС-3/ 20 А АС-1, напряжение цепи управления 42В АС 50/60Гц, рабочее напряжение 690В, напряжение изоляции 750В | 11.6132 | 12.582 | 13.5499 | 14.5177
102988 | MC1A400AT3 | Четырехполюсный миниконтактор серии М, конфигурация главных контактов 4НО, Клемма с винтовым креплением, номинальный ток 9A АС-3/ 20 А АС-1, напряжение цепи управления 110-115В АС 50/60Гц, рабочее напряжение 690В, напряжение изоляции 750В | 11.5006 | 12.46 | 13.4185 | 14.3769
102989 | MC1A400AT4 | Четырехполюсный миниконтактор серии М, конфигурация главных контактов 4НО, Клемма с винтовым креплением, номинальный ток 9A АС-3/ 20 А АС-1, напряжение цепи управления 120В АС 50/60Гц, рабочее напряжение 690В, напряжение изоляции 750В | 12.2401 | 13.2612 | 14.2813 | 15.3014
102990 | MC1A400AT5 | Четырехполюсный миниконтактор серии М, конфигурация главных контактов 4НО, Клемма с винтовым креплением, номинальный ток 9A АС-3/ 20 А АС-1, напряжение цепи управления 220В АС 50/60Гц, рабочее напряжение 690В, напряжение изоляции 750В | 11.5006 | 12.46 | 13.4185 | 14.3769
102991 | MC1A400AT6 | Четырехполюсный миниконтактор серии М, конфигурация главных контактов 4НО, Клемма с винтовым креплением, номинальный ток 9A АС-3/ 20 А АС-1, напряжение цепи управления 230В АС 50/60Гц, рабочее напряжение 690В, напряжение изоляции 750В | 11.5006 | 12.46 | 13.4185 | 14.3769
102992 | MC1A400AT7 | Четырехполюсный миниконтактор серии М, конфигурация главных контактов 4НО, Клемма с винтовым креплением, номинальный ток 9A АС-3/ 20 А АС-1, напряжение цепи управления 240В АС 50/60Гц, рабочее напряжение 690В, напряжение изоляции 750В | 11.5006 | 12.46 | 13.4185 | 14.3769
103001 | MC1AB00ATM | Четырехполюсный миниконтактор серии М, конфигурация главных контактов 2НО+2НЗ, Клемма с винтовым креплением, номинальный ток 9A АС-3/ 20 А АС-1, напряжение цепи управления 208-220В АС 60Гц, рабочее напряжение 690В, напряжение изоляции 750В | 12.7249 | 13.7864 | 14.8469 | 15.9074
103006 | MC1AB00ATY | Четырехполюсный миниконтактор серии М, конфигурация главных контактов 2НО+2НЗ, Клемма с винтовым креплением, номинальный ток 9A АС-3/ 20 А АС-1, напряжение цепи управления 500В АС 50Гц/ 600В АС 60Гц, рабочее напряжение 690В, напряжение изоляции 750В | 12.7249 | 13.7864 | 14.8469 | 15.9074
103007 | MC1AB00AT1 | Четырехполюсный миниконтактор серии М, конфигурация главных контактов 2НО+2НЗ, Клемма с винтовым креплением, номинальный ток 9A АС-3/ 20 А АС-1, напряжение цепи управления 24В АС 50/60Гц, рабочее напряжение 690В, напряжение изоляции 750В | 11.7247 | 12.7028 | 13.6799 | 14.6571
103008 | MC1AB00AT2 | Четырехполюсный миниконтактор серии М, конфигурация главных контактов 2НО+2НЗ, Клемма с винтовым креплением, номинальный ток 9A АС-3/ 20 А АС-1, напряжение цепи управления 42В АС 50/60Гц, рабочее напряжение 690В, напряжение изоляции 750В | 11.5412 | 12.504 | 13.4659 | 14.4277
103009 | MC1AB00AT3 | Четырехполюсный миниконтактор серии М, конфигурация главных контактов 2НО+2НЗ, Клемма с винтовым креплением, номинальный ток 9A АС-3/ 20 А АС-1, напряжение цепи управления 110-115В АС 50/60Гц, рабочее напряжение 690В, напряжение изоляции 750В | 11.8429 | 12.8309 | 13.8179 | 14.8049
103010 | MC1AB00AT4 | Четырехполюсный миниконтактор серии М, конфигурация главных контактов 2НО+2НЗ, Клемма с винтовым креплением, номинальный ток 9A АС-3/ 20 А АС-1, напряжение цепи управления 120В АС 50/60Гц, рабочее напряжение 690В, напряжение изоляции 750В | 12.7249 | 13.7864 | 14.8469 | 15.9074
103011 | MC1AB00AT5 | Четырехполюсный миниконтактор серии М, конфигурация главных контактов 2НО+2НЗ, Клемма с винтовым креплением, номинальный ток 9A АС-3/ 20 А АС-1, напряжение цепи управления 220В АС 50/60Гц, рабочее напряжение 690В, напряжение изоляции 750В | 11.6587 | 12.6314 | 13.603 | 14.5746
103012 | MC1AB00AT6 | Четырехполюсный миниконтактор серии М, конфигурация главных контактов 2НО+2НЗ, Клемма с винтовым креплением, номинальный ток 9A АС-3/ 20 А АС-1, напряжение цепи управления 230В АС 50/60Гц, рабочее напряжение 690В, напряжение изоляции 750В | 11.6587 | 12.6314 | 13.603 | 14.5746
103013 | MC1AB00AT7 | Четырехполюсный миниконтактор серии М, конфигурация главных контактов 2НО+2НЗ, Клемма с винтовым креплением, номинальный ток 9A АС-3/ 20 А АС-1, напряжение цепи управления 240В АС 50/60Гц, рабочее напряжение 690В, напряжение изоляции 750В | 11.8429 | 12.8309 | 13.8179 | 14.8049
103028 | MC1AA00AT1 | Четырехполюсный миниконтактор серии М, конфигурация главных контактов 4НЗ, Клемма с винтовым креплением, номинальный ток 9A АС-3/ 20 А АС-1, напряжение цепи управления 24В АС 50/60Гц, рабочее напряжение 690В, напряжение изоляции 750В | 12.8717 | 13.9455 | 15.0182 | 16.0909
103030 | MC1AA00AT3 | Четырехполюсный миниконтактор серии М, конфигурация главных контактов 4НЗ, Клемма с винтовым креплением, номинальный ток 9A АС-3/ 20 А АС-1, напряжение цепи управления 110-115В АС 50/60Гц, рабочее напряжение 690В, напряжение изоляции 750В | 13.4568 | 14.5794 | 15.7009 | 16.8224
103031 | MC1AA00AT4 | Четырехполюсный миниконтактор серии М, конфигурация главных контактов 4НЗ, Клемма с винтовым креплением, номинальный ток 9A АС-3/ 20 А АС-1, напряжение цепи управления 120В АС 50/60Гц, рабочее напряжение 690В, напряжение изоляции 750В | 13.4568 | 14.5794 | 15.7009 | 16.8224
103033 | MC1AA00AT6 | Четырехполюсный миниконтактор серии М, конфигурация главных контактов 4НЗ, Клемма с винтовым креплением, номинальный ток 9A АС-3/ 20 А АС-1, напряжение цепи управления 230В АС 50/60Гц, рабочее напряжение 690В, напряжение изоляции 750В | 13.4568 | 14.5794 | 15.7009 | 16.8224
103049 | MC1A400AF1 | Четырехполюсный миниконтактор серии М, конфигурация главных контактов 4НО, Клемма: типа “фастон” 2x2.8, изолированная, номинальный ток 9A АС-3/ 16 А АС-1, напряжение цепи управления 24В АС 50/60Гц, рабочее напряжение 690В, напряжение изоляции 750В | 12.7052 | 13.7651 | 14.8239 | 15.8828
103050 | MC1A400AF2 | Четырехполюсный миниконтактор серии М, конфигурация главных контактов 4НО, Клемма: типа “фастон” 2x2.8, изолированная, номинальный ток 9A АС-3/ 16 А АС-1, напряжение цепи управления 42В АС 50/60Гц, рабочее напряжение 690В, напряжение изоляции 750В | 12.4816 | 13.5229 | 14.5631 | 15.6034
103051 | MC1A400AF3 | Четырехполюсный миниконтактор серии М, конфигурация главных контактов 4НО, Клемма: типа “фастон” 2x2.8, изолированная, номинальный ток 9A АС-3/ 16 А АС-1, напряжение цепи управления 110-115В АС 50/60Гц, рабочее напряжение 690В, напряжение изоляции 750В | 12.7524 | 13.8162 | 14.879 | 15.9418
103053 | MC1A400AF5 | Четырехполюсный миниконтактор серии М, конфигурация главных контактов 4НО, Клемма: типа “фастон” 2x2.8, изолированная, номинальный ток 9A АС-3/ 16 А АС-1, напряжение цепи управления 220В АС 50/60Гц, рабочее напряжение 690В, напряжение изоляции 750В | 12.7524 | 13.8162 | 14.879 | 15.9418
103054 | MC1A400AF6 | Четырехполюсный миниконтактор серии М, конфигурация главных контактов 4НО, Клемма: типа “фастон” 2x2.8, изолированная, номинальный ток 9A АС-3/ 16 А АС-1, напряжение цепи управления 230В АС 50/60Гц, рабочее напряжение 690В, напряжение изоляции 750В | 12.7524 | 13.8162 | 14.879 | 15.9418
103063 | MC1AB00AFK | Четырехполюсный миниконтактор серии М, конфигурация главных контактов 2НО+2НЗ, Клемма: типа “фастон” 2x2.8, изолированная, номинальный ток 9A АС-3/ 16 А АС-1, напряжение цепи управления 115-127В АС 50Гц, рабочее напряжение 690В, напряжение изоляции 750В | 13.7815 | 14.9312 | 16.0797 | 17.2283
103092 | MC1AA00AF2 | Четырехполюсный миниконтактор серии М, конфигурация главных контактов 4НЗ, Клемма: типа “фастон” 2x2.8, изолированная, номинальный ток 9A АС-3/ 16 А АС-1, напряжение цепи управления 42В АС 50/60Гц, рабочее напряжение 690В, напряжение изоляции 750В | 14.5109 | 15.7215 | 16.9308 | 18.1401
103093 | MC1AA00AF3 | Четырехполюсный миниконтактор серии М, конфигурация главных контактов 4НЗ, Клемма: типа “фастон” 2x2.8, изолированная, номинальный ток 9A АС-3/ 16 А АС-1, напряжение цепи управления 110-115В АС 50/60Гц, рабочее напряжение 690В, напряжение изоляции 750В | 14.5109 | 15.7215 | 16.9308 | 18.1401
103094 | MC1AA00AF4 | Четырехполюсный миниконтактор серии М, конфигурация главных контактов 4НЗ, Клемма: типа “фастон” 2x2.8, изолированная, номинальный ток 9A АС-3/ 16 А АС-1, напряжение цепи управления 120В АС 50/60Гц, рабочее напряжение 690В, напряжение изоляции 750В | 14.5109 | 15.7215 | 16.9308 | 18.1401
103111 | MC1A400AT13 | Четырехполюсный миниконтактор серии М, конфигурация главных контактов 4НО, Клемма с винтовым креплением, номинальный ток 9A АС-3/ 20 А АС-1, напряжение цепи управления 400В АС 50/60Гц, рабочее напряжение 690В, напряжение изоляции 750В | 12.2401 | 13.2612 | 14.2813 | 15.3014
103112 | MC1A400AI1 | Четырехполюсный миниконтактор серии М, конфигурация главных контактов 4НО, Клемма: штыревая для печатной платы, номинальный ток 9A АС-3/ 20 А АС-1, напряжение цепи управления 24В АС 50/60Гц, рабочее напряжение 690В, напряжение изоляции 750В | 13.3194 | 14.4306 | 15.5406 | 16.6506
103164 | MC0C400ATE | Четырехполюсный миниконтактор серии М, конфигурация главных контактов 4НО, Клемма с винтовым креплением, номинальный ток 6A АС-3/ 20 А АС-1, напряжение цепи управления 36В DС, рабочее напряжение 690В, напряжение изоляции 750В | 15.5054 | 16.7989 | 18.0911 | 19.3833
103166 | MC0C400ATH | Четырехполюсный миниконтактор серии М, конфигурация главных контактов 4НО, Клемма с винтовым креплением, номинальный ток 6A АС-3/ 20 А АС-1, напряжение цепи управления 60В DС, рабочее напряжение 690В, напряжение изоляции 750В | 15.5054 | 16.7989 | 18.0911 | 19.3833
103169 | MC0C400ATL | Четырехполюсный миниконтактор серии М, конфигурация главных контактов 4НО, Клемма с винтовым креплением, номинальный ток 6A АС-3/ 20 А АС-1, напряжение цепи управления 125В DС, рабочее напряжение 690В, напряжение изоляции 750В | 15.5054 | 16.7989 | 18.0911 | 19.3833
103175 | MC0CB00ATH | Четырехполюсный миниконтактор серии М, конфигурация главных контактов 2НО+2НЗ, Клемма с винтовым креплением, номинальный ток 6A АС-3/ 20 А АС-1, напряжение цепи управления 60В DС, рабочее напряжение 690В, напряжение изоляции 750В | 15.7057 | 17.016 | 18.3249 | 19.6338
103177 | MC0CB00ATK | Четырехполюсный миниконтактор серии М, конфигурация главных контактов 2НО+2НЗ, Клемма с винтовым креплением, номинальный ток 6A АС-3/ 20 А АС-1, напряжение цепи управления 120В DС, рабочее напряжение 690В, напряжение изоляции 750В | 16.4196 | 17.7894 | 19.1578 | 20.5262
103202 | MC0C400AIH | Четырехполюсный миниконтактор серии М, конфигурация главных контактов 4НО, Клемма: штыревая для печатной платы, номинальный ток 6A АС-3/ 20 А АС-1, напряжение цепи управления 60В DС, рабочее напряжение 690В, напряжение изоляции 750В | 16.5346 | 17.914 | 19.292 | 20.67
103220 | MC1C400ATH | Четырехполюсный миниконтактор серии М, конфигурация главных контактов 4НО, Клемма с винтовым креплением, номинальный ток 9A АС-3/ 20 А АС-1, напряжение цепи управления 60В DС, рабочее напряжение 690В, напряжение изоляции 750В | 13.6448 | 14.7832 | 15.9203 | 17.0575
103222 | MC1C400ATK | Четырехполюсный миниконтактор серии М, конфигурация главных контактов 4НО, Клемма с винтовым креплением, номинальный ток 9A АС-3/ 20 А АС-1, напряжение цепи управления 120В DС, рабочее напряжение 690В, напряжение изоляции 750В | 16.2099 | 17.5622 | 18.9132 | 20.2641
103223 | MC1C400ATL | Четырехполюсный миниконтактор серии М, конфигурация главных контактов 4НО, Клемма с винтовым креплением, номинальный ток 9A АС-3/ 20 А АС-1, напряжение цепи управления 125В DС, рабочее напряжение 690В, напряжение изоляции 750В | 16.2099 | 17.5622 | 18.9132 | 20.2641
103229 | MC1CB00ATH | Четырехполюсный миниконтактор серии М, конфигурация главных контактов 2НО+2НЗ, Клемма с винтовым креплением, номинальный ток 9A АС-3/ 20 А АС-1, напряжение цепи управления 60В DС, рабочее напряжение 690В, напряжение изоляции 750В | 14.3611 | 15.5591 | 16.756 | 17.9528
103231 | MC1CB00ATK | Четырехполюсный миниконтактор серии М, конфигурация главных контактов 2НО+2НЗ, Клемма с винтовым креплением, номинальный ток 9A АС-3/ 20 А АС-1, напряжение цепи управления 120В DС, рабочее напряжение 690В, напряжение изоляции 750В | 17.1889 | 18.6228 | 20.0553 | 21.4879
103238 | WKLE00 | Серия CL – Пускатели с переключением звезда-треугольник, набор шин для силовых цепей, контактор “линия-треугольник”, CL00 | 11.413 | 12.3651 | 13.3163 | 14.2674
103241 | WKLE02 | Серия CL – Пускатели с переключением звезда-треугольник, набор шин для силовых цепей, контактор “линия-треугольник”, CL01, CL02 | 10.0508 | 10.8892 | 11.7269 | 12.5645
103243 | WKLE25 | Серия CL – Пускатели с переключением звезда-треугольник, набор шин для силовых цепей, контактор “линия-треугольник”, CL25 | 10.6394 | 11.5269 | 12.4136 | 13.3003
103247 | WLSD | Серия CL – Пускатели с переключением звезда-треугольник, металлическая пластина, контактор “линия-треугольник”, CL06, CL07, CL08 | 14.1946 | 15.3788 | 16.5618 | 17.7448
103253 | MC2A301AT2 | Трехполюсный миниконтактор серии М, 1НЗ вспом.контакт, Клемма с винтовым креплением, номинальный ток 12A АС-3/ 20А АС-1, напряжение цепи управления 42В АС 50/60Гц, рабочее напряжение 690В, напряжение изоляции 750В | 13.0322 | 14.1194 | 15.2055 | 16.2916
103269 | MC2A301AT9 | Трехполюсный миниконтактор серии М, 1НЗ вспом.контакт, Клемма с винтовым креплением, номинальный ток 12A АС-3/ 20А АС-1, напряжение цепи управления 48В АС 50/60Гц, рабочее напряжение 690В, напряжение изоляции 750В | 13.0322 | 14.1194 | 15.2055 | 16.2916
103293 | LR4AR |  | 18.9666 | 20.5488 | 22.1295 | 23.7102
103294 | LR3AD |  | 12.6766 | 13.7342 | 14.7906 | 15.8471
103295 | LR4AW | Запасная катушка для контакторов CL05A - CL08A, напряжение цепи управления 415В АС 50Гц/ 460В АС 60Гц | 18.9666 | 20.5488 | 22.1295 | 23.7102
103298 | MARL101ARS | Вспомогательный блок-контакт мгновенного действия, боковая установка, кольцевая клемма, комбинация контактов 1НЗ | 4.7849 | 5.184 | 5.5828 | 5.9816
103299 | MARL110ARS | Вспомогательный блок-контакт мгновенного действия, боковая установка, кольцевая клемма, комбинация контактов 1НО | 4.7849 | 5.184 | 5.5828 | 5.9816
103300 | MARN404AR | Вспомогательный блок-контакт мгновенного действия, фронтальная установка, кольцевая клемма, комбинация контактов 4НЗ | 9.0471 | 9.8018 | 10.5558 | 11.3098
103330 | CL02D301TLG |  | 31.7776 | 34.4286 | 37.0769 | 39.7253
103349 | MARN220AR | Вспомогательный блок-контакт мгновенного действия, фронтальная установка, кольцевая клемма, комбинация контактов 2НО | 5.784 | 6.2665 | 6.7485 | 7.2305
103350 | MARN211AR | Вспомогательный блок-контакт мгновенного действия, фронтальная установка, кольцевая клемма, комбинация контактов 1НО+1НЗ | 5.784 | 6.2665 | 6.7485 | 7.2305
103351 | MARN202AR | Вспомогательный блок-контакт мгновенного действия, фронтальная установка, кольцевая клемма, комбинация контактов 2НЗ | 5.784 | 6.2665 | 6.7485 | 7.2305
103352 | MARN440AR | Вспомогательный блок-контакт мгновенного действия, фронтальная установка, кольцевая клемма, комбинация контактов 4НО | 9.0471 | 9.8018 | 10.5558 | 11.3098
103353 | MARN431AR | Вспомогательный блок-контакт мгновенного действия, фронтальная установка, кольцевая клемма, комбинация контактов 3НО+1НЗ | 9.0471 | 9.8018 | 10.5558 | 11.3098
103354 | MARN422AR | Вспомогательный блок-контакт мгновенного действия, фронтальная установка, кольцевая клемма, комбинация контактов 2НО+2НЗ | 9.0471 | 9.8018 | 10.5558 | 11.3098
103355 | MARN413AR | Вспомогательный блок-контакт мгновенного действия, фронтальная установка, кольцевая клемма, комбинация контактов 1НО+3НЗ | 9.0471 | 9.8018 | 10.5558 | 11.3098
103358 | MC2A301AT3 | Трехполюсный миниконтактор серии М, 1НЗ вспом.контакт, Клемма с винтовым креплением, номинальный ток 12A АС-3/ 20А АС-1, напряжение цепи управления 110-115В АС 50/60Гц, рабочее напряжение 690В, напряжение изоляции 750В | 13.0322 | 14.1194 | 15.2055 | 16.2916
103360 | MC0A310AR1 | Трехполюсный миниконтактор серии М, 1НО вспом.контакт, Кольцевая клемма, номинальный ток 6A АС-3/ 20А АС-1, напряжение цепи управления 24В АС 50/60Гц, рабочее напряжение 690В, напряжение изоляции 750В | 13.1708 | 14.2695 | 15.3672 | 16.4649
103361 | MC0A310AR9 | Трехполюсный миниконтактор серии М, 1НО вспом.контакт, Кольцевая клемма, номинальный ток 6A АС-3/ 20А АС-1, напряжение цепи управления 48В АС 50/60Гц, рабочее напряжение 690В, напряжение изоляции 750В | 13.1708 | 14.2695 | 15.3672 | 16.4649
103363 | MC0A310AR11 |  | 13.7695 | 14.9181 | 16.0657 | 17.2132
103364 | MC0A310ARN | Трехполюсный миниконтактор серии М, 1НО вспом.контакт, Кольцевая клемма, номинальный ток 6A АС-3/ 20А АС-1, напряжение цепи управления 220-240В АС 50Гц/ 240-277В АС 60Гц, рабочее напряжение 690В, напряжение изоляции 750В | 13.7695 | 14.9181 | 16.0657 | 17.2132
103365 | MC0A310ARU | Трехполюсный миниконтактор серии М, 1НО вспом.контакт, Кольцевая клемма, номинальный ток 6A АС-3/ 20А АС-1, напряжение цепи управления 380-400В АС 50Гц/ 440В АС 60Гц, рабочее напряжение 690В, напряжение изоляции 750В | 13.7695 | 14.9181 | 16.0657 | 17.2132
103366 | MC0C310ARB | Трехполюсный миниконтактор серии М, 1НО вспом.контакт, Кольцевая клемма, номинальный ток 6A АС-3/ 20А АС-1, напряжение цепи управления 12В DС, рабочее напряжение 690В, напряжение изоляции 750В | 19.8908 | 21.5502 | 23.2079 | 24.8656
103367 | MC0C310ARD | Трехполюсный миниконтактор серии М, 1НО вспом.контакт, Кольцевая клемма, номинальный ток 6A АС-3/ 20А АС-1, напряжение цепи управления 24В DС, рабочее напряжение 690В, напряжение изоляции 750В | 19.8908 | 21.5502 | 23.2079 | 24.8656
103368 | MC0C310ARG | Трехполюсный миниконтактор серии М, 1НО вспом.контакт, Кольцевая клемма, номинальный ток 6A АС-3/ 20А АС-1, напряжение цепи управления 48В DС, рабочее напряжение 690В, напряжение изоляции 750В | 19.8908 | 21.5502 | 23.2079 | 24.8656
103369 | MC0C310ARH | Трехполюсный миниконтактор серии М, 1НО вспом.контакт, Кольцевая клемма, номинальный ток 6A АС-3/ 20А АС-1, напряжение цепи управления 60В DС, рабочее напряжение 690В, напряжение изоляции 750В | 19.8908 | 21.5502 | 23.2079 | 24.8656
103370 | MC0C310ARJ | Трехполюсный миниконтактор серии М, 1НО вспом.контакт, Кольцевая клемма, номинальный ток 6A АС-3/ 20А АС-1, напряжение цепи управления 110В DС, рабочее напряжение 690В, напряжение изоляции 750В | 20.7949 | 22.5297 | 24.2627 | 25.9958
103371 | MC0C310ARK | Трехполюсный миниконтактор серии М, 1НО вспом.контакт, Кольцевая клемма, номинальный ток 6A АС-3/ 20А АС-1, напряжение цепи управления 120В DС, рабочее напряжение 690В, напряжение изоляции 750В | 20.7949 | 22.5297 | 24.2627 | 25.9958
103372 | MC0C310ARN | Трехполюсный миниконтактор серии М, 1НО вспом.контакт, Кольцевая клемма, номинальный ток 6A АС-3/ 20А АС-1, напряжение цепи управления 220В DС, рабочее напряжение 690В, напряжение изоляции 750В | 20.7949 | 22.5297 | 24.2627 | 25.9958
103373 | MC0A301AR1 | Трехполюсный миниконтактор серии М, 1НЗ вспом.контакт, Кольцевая клемма, номинальный ток 6A АС-3/ 20А АС-1, напряжение цепи управления 24В АС 50/60Гц, рабочее напряжение 690В, напряжение изоляции 750В | 13.1708 | 14.2695 | 15.3672 | 16.4649
103374 | MC0A301AR9 | Трехполюсный миниконтактор серии М, 1НЗ вспом.контакт, Кольцевая клемма, номинальный ток 6A АС-3/ 20А АС-1, напряжение цепи управления 48В АС 50/60Гц, рабочее напряжение 690В, напряжение изоляции 750В | 13.1708 | 14.2695 | 15.3672 | 16.4649
103376 | MC0A301AR11 |  | 13.7695 | 14.9181 | 16.0657 | 17.2132
103377 | MC0A301ARN | Трехполюсный миниконтактор серии М, 1НЗ вспом.контакт, Кольцевая клемма, номинальный ток 6A АС-3/ 20А АС-1, напряжение цепи управления 220-240В АС 50Гц/ 240-277В АС 60Гц, рабочее напряжение 690В, напряжение изоляции 750В | 13.7695 | 14.9181 | 16.0657 | 17.2132
103378 | MC0A301ARU | Трехполюсный миниконтактор серии М, 1НЗ вспом.контакт, Кольцевая клемма, номинальный ток 6A АС-3/ 20А АС-1, напряжение цепи управления 380-400В АС 50Гц/ 440В АС 60Гц, рабочее напряжение 690В, напряжение изоляции 750В | 13.7695 | 14.9181 | 16.0657 | 17.2132
103379 | MC0C301ARB | Трехполюсный миниконтактор серии М, 1НЗ вспом.контакт, Кольцевая клемма, номинальный ток 6A АС-3/ 20А АС-1, напряжение цепи управления 12В DС, рабочее напряжение 690В, напряжение изоляции 750В | 19.8908 | 21.5502 | 23.2079 | 24.8656
103380 | MC0C301ARD | Трехполюсный миниконтактор серии М, 1НЗ вспом.контакт, Кольцевая клемма, номинальный ток 6A АС-3/ 20А АС-1, напряжение цепи управления 24В DС, рабочее напряжение 690В, напряжение изоляции 750В | 19.8908 | 21.5502 | 23.2079 | 24.8656
103381 | MC0C301ARG | Трехполюсный миниконтактор серии М, 1НЗ вспом.контакт, Кольцевая клемма, номинальный ток 6A АС-3/ 20А АС-1, напряжение цепи управления 48В DС, рабочее напряжение 690В, напряжение изоляции 750В | 19.8908 | 21.5502 | 23.2079 | 24.8656
103382 | MC0C301ARH | Трехполюсный миниконтактор серии М, 1НЗ вспом.контакт, Кольцевая клемма, номинальный ток 6A АС-3/ 20А АС-1, напряжение цепи управления 60В DС, рабочее напряжение 690В, напряжение изоляции 750В | 19.8908 | 21.5502 | 23.2079 | 24.8656
103383 | MC0C301ARJ | Трехполюсный миниконтактор серии М, 1НЗ вспом.контакт, Кольцевая клемма, номинальный ток 6A АС-3/ 20А АС-1, напряжение цепи управления 110В DС, рабочее напряжение 690В, напряжение изоляции 750В | 20.7949 | 22.5297 | 24.2627 | 25.9958
103384 | MC0C301ARK | Трехполюсный миниконтактор серии М, 1НЗ вспом.контакт, Кольцевая клемма, номинальный ток 6A АС-3/ 20А АС-1, напряжение цепи управления 120В DС, рабочее напряжение 690В, напряжение изоляции 750В | 20.7949 | 22.5297 | 24.2627 | 25.9958
103385 | MC0C301ARN | Трехполюсный миниконтактор серии М, 1НЗ вспом.контакт, Кольцевая клемма, номинальный ток 6A АС-3/ 20А АС-1, напряжение цепи управления 220В DС, рабочее напряжение 690В, напряжение изоляции 750В | 20.7949 | 22.5297 | 24.2627 | 25.9958
103386 | MC1A310AR1 | Трехполюсный миниконтактор серии М, 1НО вспом.контакт, Кольцевая клемма, номинальный ток 9A АС-3/ 20А АС-1, напряжение цепи управления 24В АС 50/60Гц, рабочее напряжение 690В, напряжение изоляции 750В | 15.2589 | 16.5319 | 17.8036 | 19.0753
103387 | MC1A310AR9 | Трехполюсный миниконтактор серии М, 1НО вспом.контакт, Кольцевая клемма, номинальный ток 9A АС-3/ 20А АС-1, напряжение цепи управления 48В АС 50/60Гц, рабочее напряжение 690В, напряжение изоляции 750В | 15.2589 | 16.5319 | 17.8036 | 19.0753
103389 | MC1A310AR11 |  | 15.9525 | 17.2833 | 18.6128 | 19.9423
103390 | MC1A310ARN | Трехполюсный миниконтактор серии М, 1НО вспом.контакт, Кольцевая клемма, номинальный ток 9A АС-3/ 20А АС-1, напряжение цепи управления 220-240В АС 50Гц/ 240-277В АС 60Гц, рабочее напряжение 690В, напряжение изоляции 750В | 15.9525 | 17.2833 | 18.6128 | 19.9423
103391 | MC1A310ARU | Трехполюсный миниконтактор серии М, 1НО вспом.контакт, Кольцевая клемма, номинальный ток 9A АС-3/ 20А АС-1, напряжение цепи управления 380-400В АС 50Гц/ 440В АС 60Гц, рабочее напряжение 690В, напряжение изоляции 750В | 15.9525 | 17.2833 | 18.6128 | 19.9423
103392 | MC1C310ARB | Трехполюсный миниконтактор серии М, 1НО вспом.контакт, Кольцевая клемма, номинальный ток 9A АС-3/ 20А АС-1, напряжение цепи управления 12В DС, рабочее напряжение 690В, напряжение изоляции 750В | 20.8157 | 22.5522 | 24.287 | 26.0218
103393 | MC1C310ARD | Трехполюсный миниконтактор серии М, 1НО вспом.контакт, Кольцевая клемма, номинальный ток 9A АС-3/ 20А АС-1, напряжение цепи управления 24В DС, рабочее напряжение 690В, напряжение изоляции 750В | 20.8157 | 22.5522 | 24.287 | 26.0218
103394 | MC1C310ARG | Трехполюсный миниконтактор серии М, 1НО вспом.контакт, Кольцевая клемма, номинальный ток 9A АС-3/ 20А АС-1, напряжение цепи управления 48В DС, рабочее напряжение 690В, напряжение изоляции 750В | 20.8157 | 22.5522 | 24.287 | 26.0218
103395 | MC1C310ARH | Трехполюсный миниконтактор серии М, 1НО вспом.контакт, Кольцевая клемма, номинальный ток 9A АС-3/ 20А АС-1, напряжение цепи управления 60В DС, рабочее напряжение 690В, напряжение изоляции 750В | 20.8157 | 22.5522 | 24.287 | 26.0218
103396 | MC1C310ARJ | Трехполюсный миниконтактор серии М, 1НО вспом.контакт, Кольцевая клемма, номинальный ток 9A АС-3/ 20А АС-1, напряжение цепи управления 110В DС, рабочее напряжение 690В, напряжение изоляции 750В | 21.7619 | 23.5773 | 25.391 | 27.2046
103397 | MC1C310ARK | Трехполюсный миниконтактор серии М, 1НО вспом.контакт, Кольцевая клемма, номинальный ток 9A АС-3/ 20А АС-1, напряжение цепи управления 120В DС, рабочее напряжение 690В, напряжение изоляции 750В | 21.7619 | 23.5773 | 25.391 | 27.2046
103398 | MC1C310ARN | Трехполюсный миниконтактор серии М, 1НО вспом.контакт, Кольцевая клемма, номинальный ток 9A АС-3/ 20А АС-1, напряжение цепи управления 220В DС, рабочее напряжение 690В, напряжение изоляции 750В | 21.7619 | 23.5773 | 25.391 | 27.2046
103399 | MC1A301AR1 | Трехполюсный миниконтактор серии М, 1НЗ вспом.контакт, Кольцевая клемма, номинальный ток 9A АС-3/ 20А АС-1, напряжение цепи управления 24В АС 50/60Гц, рабочее напряжение 690В, напряжение изоляции 750В | 15.2589 | 16.5319 | 17.8036 | 19.0753
103400 | MC1A301AR9 | Трехполюсный миниконтактор серии М, 1НЗ вспом.контакт, Кольцевая клемма, номинальный ток 9A АС-3/ 20А АС-1, напряжение цепи управления 48В АС 50/60Гц, рабочее напряжение 690В, напряжение изоляции 750В | 15.2589 | 16.5319 | 17.8036 | 19.0753
103402 | MC1A301AR11 |  | 15.9525 | 17.2833 | 18.6128 | 19.9423
103403 | MC1A301ARN | Трехполюсный миниконтактор серии М, 1НЗ вспом.контакт, Кольцевая клемма, номинальный ток 9A АС-3/ 20А АС-1, напряжение цепи управления 220-240В АС 50Гц/ 240-277В АС 60Гц, рабочее напряжение 690В, напряжение изоляции 750В | 15.9525 | 17.2833 | 18.6128 | 19.9423
103404 | MC1A301ARU | Трехполюсный миниконтактор серии М, 1НЗ вспом.контакт, Кольцевая клемма, номинальный ток 9A АС-3/ 20А АС-1, напряжение цепи управления 380-400В АС 50Гц/ 440В АС 60Гц, рабочее напряжение 690В, напряжение изоляции 750В | 15.9525 | 17.2833 | 18.6128 | 19.9423
103405 | MC1C301ARB | Трехполюсный миниконтактор серии М, 1НЗ вспом.контакт, Кольцевая клемма, номинальный ток 9A АС-3/ 20А АС-1, напряжение цепи управления 12В DС, рабочее напряжение 690В, напряжение изоляции 750В | 20.8157 | 22.5522 | 24.287 | 26.0218
103406 | MC1C301ARD | Трехполюсный миниконтактор серии М, 1НЗ вспом.контакт, Кольцевая клемма, номинальный ток 9A АС-3/ 20А АС-1, напряжение цепи управления 24В DС, рабочее напряжение 690В, напряжение изоляции 750В | 20.8157 | 22.5522 | 24.287 | 26.0218
103407 | MC1C301ARG | Трехполюсный миниконтактор серии М, 1НЗ вспом.контакт, Кольцевая клемма, номинальный ток 9A АС-3/ 20А АС-1, напряжение цепи управления 48В DС, рабочее напряжение 690В, напряжение изоляции 750В | 20.8157 | 22.5522 | 24.287 | 26.0218
103408 | MC1C301ARH | Трехполюсный миниконтактор серии М, 1НЗ вспом.контакт, Кольцевая клемма, номинальный ток 9A АС-3/ 20А АС-1, напряжение цепи управления 60В DС, рабочее напряжение 690В, напряжение изоляции 750В | 20.8157 | 22.5522 | 24.287 | 26.0218
103409 | MC1C301ARJ | Трехполюсный миниконтактор серии М, 1НЗ вспом.контакт, Кольцевая клемма, номинальный ток 9A АС-3/ 20А АС-1, напряжение цепи управления 110В DС, рабочее напряжение 690В, напряжение изоляции 750В | 21.7619 | 23.5773 | 25.391 | 27.2046
103410 | MC1C301ARK | Трехполюсный миниконтактор серии М, 1НЗ вспом.контакт, Кольцевая клемма, номинальный ток 9A АС-3/ 20А АС-1, напряжение цепи управления 120В DС, рабочее напряжение 690В, напряжение изоляции 750В | 21.7619 | 23.5773 | 25.391 | 27.2046
103411 | MC1C301ARN | Трехполюсный миниконтактор серии М, 1НЗ вспом.контакт, Кольцевая клемма, номинальный ток 9A АС-3/ 20А АС-1, напряжение цепи управления 220В DС, рабочее напряжение 690В, напряжение изоляции 750В | 21.7619 | 23.5773 | 25.391 | 27.2046
103412 | MC2A310AR1 | Трехполюсный миниконтактор серии М, 1НО вспом.контакт, Кольцевая клемма, номинальный ток 12A АС-3/ 20А АС-1, напряжение цепи управления 24В АС 50/60Гц, рабочее напряжение 690В, напряжение изоляции 750В | 16.1932 | 17.5441 | 18.8937 | 20.2432
103413 | MC2A310AR9 | Трехполюсный миниконтактор серии М, 1НО вспом.контакт, Кольцевая клемма, номинальный ток 12A АС-3/ 20А АС-1, напряжение цепи управления 48В АС 50/60Гц, рабочее напряжение 690В, напряжение изоляции 750В | 16.1932 | 17.5441 | 18.8937 | 20.2432
103415 | MC2A310AR11 |  | 16.9293 | 18.3416 | 19.7525 | 21.1634
103416 | MC2A310ARN | Трехполюсный миниконтактор серии М, 1НО вспом.контакт, Кольцевая клемма, номинальный ток 12A АС-3/ 20А АС-1, напряжение цепи управления 220-240В АС 50Гц/ 240-277В АС 60Гц, рабочее напряжение 690В, напряжение изоляции 750В | 16.9293 | 18.3416 | 19.7525 | 21.1634
103417 | MC2A310ARU | Трехполюсный миниконтактор серии М, 1НО вспом.контакт, Кольцевая клемма, номинальный ток 12A АС-3/ 20А АС-1, напряжение цепи управления 380-400В АС 50Гц/ 440В АС 60Гц, рабочее напряжение 690В, напряжение изоляции 750В | 16.9293 | 18.3416 | 19.7525 | 21.1634
103418 | MC2C310ARB | Трехполюсный миниконтактор серии М, 1НО вспом.контакт, Кольцевая клемма, номинальный ток 12A АС-3/ 20А АС-1, напряжение цепи управления 12В DС, рабочее напряжение 690В, напряжение изоляции 750В | 21.8722 | 23.6968 | 25.5196 | 27.3425
103419 | MC2C310ARD | Трехполюсный миниконтактор серии М, 1НО вспом.контакт, Кольцевая клемма, номинальный ток 12A АС-3/ 20А АС-1, напряжение цепи управления 24В DС, рабочее напряжение 690В, напряжение изоляции 750В | 22.8663 | 24.7739 | 26.6796 | 28.5853
103420 | MC2C310ARG | Трехполюсный миниконтактор серии М, 1НО вспом.контакт, Кольцевая клемма, номинальный ток 12A АС-3/ 20А АС-1, напряжение цепи управления 48В DС, рабочее напряжение 690В, напряжение изоляции 750В | 21.8722 | 23.6968 | 25.5196 | 27.3425
103421 | MC2C310ARH | Трехполюсный миниконтактор серии М, 1НО вспом.контакт, Кольцевая клемма, номинальный ток 12A АС-3/ 20А АС-1, напряжение цепи управления 60В DС, рабочее напряжение 690В, напряжение изоляции 750В | 21.8722 | 23.6968 | 25.5196 | 27.3425
103422 | MC2C310ARJ | Трехполюсный миниконтактор серии М, 1НО вспом.контакт, Кольцевая клемма, номинальный ток 12A АС-3/ 20А АС-1, напряжение цепи управления 110В DС, рабочее напряжение 690В, напряжение изоляции 750В | 22.8663 | 24.7739 | 26.6796 | 28.5853
103423 | MC2C310ARK | Трехполюсный миниконтактор серии М, 1НО вспом.контакт, Кольцевая клемма, номинальный ток 12A АС-3/ 20А АС-1, напряжение цепи управления 120В DС, рабочее напряжение 690В, напряжение изоляции 750В | 22.8663 | 24.7739 | 26.6796 | 28.5853
103424 | MC2C310ARN | Трехполюсный миниконтактор серии М, 1НО вспом.контакт, Кольцевая клемма, номинальный ток 12A АС-3/ 20А АС-1, напряжение цепи управления 220В DС, рабочее напряжение 690В, напряжение изоляции 750В | 22.8663 | 24.7739 | 26.6796 | 28.5853
103425 | MC2A301AR1 | Трехполюсный миниконтактор серии М, 1НЗ вспом.контакт, Кольцевая клемма, номинальный ток 12A АС-3/ 20А АС-1, напряжение цепи управления 24В АС 50/60Гц, рабочее напряжение 690В, напряжение изоляции 750В | 16.1932 | 17.5441 | 18.8937 | 20.2432
103426 | MC2A301AR9 | Трехполюсный миниконтактор серии М, 1НЗ вспом.контакт, Кольцевая клемма, номинальный ток 12A АС-3/ 20А АС-1, напряжение цепи управления 48В АС 50/60Гц, рабочее напряжение 690В, напряжение изоляции 750В | 16.1932 | 17.5441 | 18.8937 | 20.2432
103428 | MC2A301AR11 |  | 16.9293 | 18.3416 | 19.7525 | 21.1634
103429 | MC2A301ARN | Трехполюсный миниконтактор серии М, 1НЗ вспом.контакт, Кольцевая клемма, номинальный ток 12A АС-3/ 20А АС-1, напряжение цепи управления 220-240В АС 50Гц/ 240-277В АС 60Гц, рабочее напряжение 690В, напряжение изоляции 750В | 16.9293 | 18.3416 | 19.7525 | 21.1634
103430 | MC2A301ARU | Трехполюсный миниконтактор серии М, 1НЗ вспом.контакт, Кольцевая клемма, номинальный ток 12A АС-3/ 20А АС-1, напряжение цепи управления 380-400В АС 50Гц/ 440В АС 60Гц, рабочее напряжение 690В, напряжение изоляции 750В | 16.9293 | 18.3416 | 19.7525 | 21.1634
103431 | MC2C301ARB | Трехполюсный миниконтактор серии М, 1НЗ вспом.контакт, Кольцевая клемма, номинальный ток 12A АС-3/ 20А АС-1, напряжение цепи управления 12В DС, рабочее напряжение 690В, напряжение изоляции 750В | 21.8722 | 23.6968 | 25.5196 | 27.3425
103432 | MC2C301ARD | Трехполюсный миниконтактор серии М, 1НЗ вспом.контакт, Кольцевая клемма, номинальный ток 12A АС-3/ 20А АС-1, напряжение цепи управления 24В DС, рабочее напряжение 690В, напряжение изоляции 750В | 22.8663 | 24.7739 | 26.6796 | 28.5853
103433 | MC2C301ARG | Трехполюсный миниконтактор серии М, 1НЗ вспом.контакт, Кольцевая клемма, номинальный ток 12A АС-3/ 20А АС-1, напряжение цепи управления 48В DС, рабочее напряжение 690В, напряжение изоляции 750В | 21.8722 | 23.6968 | 25.5196 | 27.3425
103434 | MC2C301ARH | Трехполюсный миниконтактор серии М, 1НЗ вспом.контакт, Кольцевая клемма, номинальный ток 12A АС-3/ 20А АС-1, напряжение цепи управления 60В DС, рабочее напряжение 690В, напряжение изоляции 750В | 21.8722 | 23.6968 | 25.5196 | 27.3425
103435 | MC2C301ARJ | Трехполюсный миниконтактор серии М, 1НЗ вспом.контакт, Кольцевая клемма, номинальный ток 12A АС-3/ 20А АС-1, напряжение цепи управления 110В DС, рабочее напряжение 690В, напряжение изоляции 750В | 22.8663 | 24.7739 | 26.6796 | 28.5853
103436 | MC2C301ARK | Трехполюсный миниконтактор серии М, 1НЗ вспом.контакт, Кольцевая клемма, номинальный ток 12A АС-3/ 20А АС-1, напряжение цепи управления 120В DС, рабочее напряжение 690В, напряжение изоляции 750В | 22.8663 | 24.7739 | 26.6796 | 28.5853
103437 | MC2C301ARN | Трехполюсный миниконтактор серии М, 1НЗ вспом.контакт, Кольцевая клемма, номинальный ток 12A АС-3/ 20А АС-1, напряжение цепи управления 220В DС, рабочее напряжение 690В, напряжение изоляции 750В | 22.8663 | 24.7739 | 26.6796 | 28.5853
103540 | MT03RA |  | 28.1051 | 30.4497 | 32.792 | 35.1343
103541 | MT03RB |  | 28.1051 | 30.4497 | 32.792 | 35.1343
103542 | MT03RC |  | 28.1051 | 30.4497 | 32.792 | 35.1343
103543 | MT03RD |  | 28.1051 | 30.4497 | 32.792 | 35.1343
103544 | MT03RE |  | 28.1051 | 30.4497 | 32.792 | 35.1343
103545 | MT03RF |  | 28.1051 | 30.4497 | 32.792 | 35.1343
103546 | MT03RG |  | 28.1051 | 30.4497 | 32.792 | 35.1343
103547 | MT03RH |  | 28.1051 | 30.4497 | 32.792 | 35.1343
103548 | MT03RI |  | 28.1051 | 30.4497 | 32.792 | 35.1343
103549 | MT03RJ |  | 28.1051 | 30.4497 | 32.792 | 35.1343
103550 | MT03RK |  | 28.1051 | 30.4497 | 32.792 | 35.1343
103551 | MT03RL |  | 28.1051 | 30.4497 | 32.792 | 35.1343
103552 | MT03RM |  | 28.1051 | 30.4497 | 32.792 | 35.1343
103553 | MT03RN |  | 28.1051 | 30.4497 | 32.792 | 35.1343
103555 | MACL110AR | Вспомогательный блок-контакт мгновенного действия, боковая установка, кольцевая клемма, комбинация контактов 1НО | 4.0443 | 4.3817 | 4.7188 | 5.0558
103556 | MARL110AR | Вспомогательный блок-контакт мгновенного действия, боковая установка, кольцевая клемма, комбинация контактов 1НЗ | 3.856 | 4.1777 | 4.499 | 4.8204
103557 | MACN211AR | Вспомогательный блок-контакт мгновенного действия, фронтальная установка, кольцевая клемма, комбинация контактов 1НО+1НЗ | 5.784 | 6.2665 | 6.7485 | 7.2305
103558 | MACN202AR | Вспомогательный блок-контакт мгновенного действия, фронтальная установка, кольцевая клемма, комбинация контактов 2НЗ | 5.784 | 6.2665 | 6.7485 | 7.2305
103559 | MACN431AR | Вспомогательный блок-контакт мгновенного действия, фронтальная установка, кольцевая клемма, комбинация контактов 3НО+1НЗ | 9.0471 | 9.8018 | 10.5558 | 11.3098
103560 | MACN422AR | Вспомогательный блок-контакт мгновенного действия, фронтальная установка, кольцевая клемма, комбинация контактов 2НО+2НЗ | 9.0471 | 9.8018 | 10.5558 | 11.3098
103561 | MACN413AR | Вспомогательный блок-контакт мгновенного действия, фронтальная установка, кольцевая клемма, комбинация контактов 1НО+3НЗ | 9.0471 | 9.8018 | 10.5558 | 11.3098
103562 | MVE0R |  | 14.4555 | 15.6614 | 16.8662 | 18.0709
103563 | MATV10AR |  | 12.379 | 13.4117 | 14.4433 | 15.475
103564 | MC2A301ATG | Трехполюсный миниконтактор серии М, 1НЗ вспом.контакт, Клемма с винтовым креплением, номинальный ток 12A АС-3/ 20А АС-1, напряжение цепи управления 48В АС 50Гц/ 60В АС 60Гц, рабочее напряжение 690В, напряжение изоляции 750В | 12.8717 | 13.9455 | 15.0182 | 16.0909
103566 | MC2A301ATN | Трехполюсный миниконтактор серии М, 1НЗ вспом.контакт, Клемма с винтовым креплением, номинальный ток 12A АС-3/ 20А АС-1, напряжение цепи управления 220-240В АС 50Гц/ 240-277В АС 60Гц, рабочее напряжение 690В, напряжение изоляции 750В | 12.9952 | 14.0793 | 15.1624 | 16.2454
103567 | MC2A301ATU | Трехполюсный миниконтактор серии М, 1НЗ вспом.контакт, Клемма с винтовым креплением, номинальный ток 12A АС-3/ 20А АС-1, напряжение цепи управления 380-400В АС 50Гц/ 440В АС 60Гц, рабочее напряжение 690В, напряжение изоляции 750В | 13.4568 | 14.5794 | 15.7009 | 16.8224
103569 | MC2A301AT1 | Трехполюсный миниконтактор серии М, 1НЗ вспом.контакт, Клемма с винтовым креплением, номинальный ток 12A АС-3/ 20А АС-1, напряжение цепи управления 24В АС 50/60Гц, рабочее напряжение 690В, напряжение изоляции 750В | 12.9389 | 14.0183 | 15.0966 | 16.1749
103570 | MC2A301AT5 | Трехполюсный миниконтактор серии М, 1НЗ вспом.контакт, Клемма с винтовым креплением, номинальный ток 12A АС-3/ 20А АС-1, напряжение цепи управления 220В АС 50/60Гц, рабочее напряжение 690В, напряжение изоляции 750В | 12.4465 | 13.4848 | 14.5221 | 15.5594
103571 | MC2A301AT6 | Трехполюсный миниконтактор серии М, 1НЗ вспом.контакт, Клемма с винтовым креплением, номинальный ток 12A АС-3/ 20А АС-1, напряжение цепи управления 230В АС 50/60Гц, рабочее напряжение 690В, напряжение изоляции 750В | 13.0322 | 14.1194 | 15.2055 | 16.2916
103572 | MC2A310ATG | Трехполюсный миниконтактор серии М, 1НО вспом.контакт, Клемма с винтовым креплением, номинальный ток 12A АС-3/ 20А АС-1, напряжение цепи управления 48В АС 50Гц/ 60В АС 60Гц, рабочее напряжение 690В, напряжение изоляции 750В | 12.8717 | 13.9455 | 15.0182 | 16.0909
103574 | MC2A310ATN | Трехполюсный миниконтактор серии М, 1НО вспом.контакт, Клемма с винтовым креплением, номинальный ток 12A АС-3/ 20А АС-1, напряжение цепи управления 220-240В АС 50Гц/ 240-277В АС 60Гц, рабочее напряжение 690В, напряжение изоляции 750В | 12.9952 | 14.0793 | 15.1624 | 16.2454
103575 | MC2A310ATU | Трехполюсный миниконтактор серии М, 1НО вспом.контакт, Клемма с винтовым креплением, номинальный ток 12A АС-3/ 20А АС-1, напряжение цепи управления 380-400В АС 50Гц/ 440В АС 60Гц, рабочее напряжение 690В, напряжение изоляции 750В | 13.4568 | 14.5794 | 15.7009 | 16.8224
103577 | MC2A310AT1 | Трехполюсный миниконтактор серии М, 1НО вспом.контакт, Клемма с винтовым креплением, номинальный ток 12A АС-3/ 20А АС-1, напряжение цепи управления 24В АС 50/60Гц, рабочее напряжение 690В, напряжение изоляции 750В | 12.3113 | 13.3384 | 14.3644 | 15.3904
103578 | MC2A310AT5 | Трехполюсный миниконтактор серии М, 1НО вспом.контакт, Клемма с винтовым креплением, номинальный ток 12A АС-3/ 20А АС-1, напряжение цепи управления 220В АС 50/60Гц, рабочее напряжение 690В, напряжение изоляции 750В | 12.3847 | 13.4179 | 14.4501 | 15.4822
103579 | MC2A310AT6 | Трехполюсный миниконтактор серии М, 1НО вспом.контакт, Клемма с винтовым креплением, номинальный ток 12A АС-3/ 20А АС-1, напряжение цепи управления 230В АС 50/60Гц, рабочее напряжение 690В, напряжение изоляции 750В | 13.0322 | 14.1194 | 15.2055 | 16.2916
103580 | MC2C301ATD | Трехполюсный миниконтактор серии М, 1НЗ вспом.контакт, Клемма с винтовым креплением, номинальный ток 12A АС-3/ 20А АС-1, напряжение цепи управления 24В DС, рабочее напряжение 690В, напряжение изоляции 750В | 14.4031 | 15.6047 | 16.805 | 18.0054
103581 | MC2C301ATG | Трехполюсный миниконтактор серии М, 1НЗ вспом.контакт, Клемма с винтовым креплением, номинальный ток 12A АС-3/ 20А АС-1, напряжение цепи управления 48В DС, рабочее напряжение 690В, напряжение изоляции 750В | 14.1971 | 15.3815 | 16.5647 | 17.7479
103582 | MC2C301ATJ | Трехполюсный миниконтактор серии М, 1НЗ вспом.контакт, Клемма с винтовым креплением, номинальный ток 12A АС-3/ 20А АС-1, напряжение цепи управления 110В DС, рабочее напряжение 690В, напряжение изоляции 750В | 14.9899 | 16.2404 | 17.4897 | 18.7389
103583 | MC2C301ATN | Трехполюсный миниконтактор серии М, 1НЗ вспом.контакт, Клемма с винтовым креплением, номинальный ток 12A АС-3/ 20А АС-1, напряжение цепи управления 220В DС, рабочее напряжение 690В, напряжение изоляции 750В | 14.7395 | 15.9691 | 17.1975 | 18.4259
103584 | MC2C310ATD | Трехполюсный миниконтактор серии М, 1НО вспом.контакт, Клемма с винтовым креплением, номинальный ток 12A АС-3/ 20А АС-1, напряжение цепи управления 24В DС, рабочее напряжение 690В, напряжение изоляции 750В | 13.7657 | 14.9141 | 16.0613 | 17.2086
103586 | MC2C310ATJ | Трехполюсный миниконтактор серии М, 1НО вспом.контакт, Клемма с винтовым креплением, номинальный ток 12A АС-3/ 20А АС-1, напряжение цепи управления 110В DС, рабочее напряжение 690В, напряжение изоляции 750В | 14.9899 | 16.2404 | 17.4897 | 18.7389
103587 | MC2C310ATN | Трехполюсный миниконтактор серии М, 1НО вспом.контакт, Клемма с винтовым креплением, номинальный ток 12A АС-3/ 20А АС-1, напряжение цепи управления 220В DС, рабочее напряжение 690В, напряжение изоляции 750В | 14.7395 | 15.9691 | 17.1975 | 18.4259
103588 | MC2C310ATB | Трехполюсный миниконтактор серии М, 1НО вспом.контакт, Клемма с винтовым креплением, номинальный ток 12A АС-3/ 20А АС-1, напряжение цепи управления 12В DС, рабочее напряжение 690В, напряжение изоляции 750В | 14.1971 | 15.3815 | 16.5647 | 17.7479
103589 | MC2C301ATB | Трехполюсный миниконтактор серии М, 1НЗ вспом.контакт, Клемма с винтовым креплением, номинальный ток 12A АС-3/ 20А АС-1, напряжение цепи управления 12В DС, рабочее напряжение 690В, напряжение изоляции 750В | 14.1971 | 15.3815 | 16.5647 | 17.7479
103590 | MC2K310ATD | Трехполюсный интерфейсный контактор серии М, 1НО вспом.контакт, Клемма с винтовым креплением, номинальный ток 12A АС-3/ 20А АС-1, напряжение цепи управления 24В DС, катушка 2Вт, рабочее напряжение 690В, напряжение изоляции 750В | 15.8421 | 17.1638 | 18.484 | 19.8043
103591 | MC2K301ATD | Трехполюсный интерфейсный контактор серии М, 1НЗ вспом.контакт, Клемма с винтовым креплением, номинальный ток 12A АС-3/ 20А АС-1, напряжение цепи управления 24В DС, катушка 2Вт, рабочее напряжение 690В, напряжение изоляции 750В | 15.8421 | 17.1638 | 18.484 | 19.8043
103600 | CL06A300RN | Трехполюсный контактор серии CL, кольцевая клемма, , номинальный ток 50A АС-3/ 90А АС-1, напряжение цепи управления 220-230В АС 50Гц/ 77В АС 60Гц, рабочее напряжение 690В, напряжение изоляции 690В | 58.336 | 63.2026 | 68.0643 | 72.9261
103601 | CL06A300RU | Трехполюсный контактор серии CL, кольцевая клемма, , номинальный ток 50A АС-3/ 90А АС-1, напряжение цепи управления 380-400В АС 50Гц/ 480В АС 60Гц, рабочее напряжение 690В, напряжение изоляции 690В | 58.336 | 63.2026 | 68.0643 | 72.9261
103602 | CL06A300R5 | Трехполюсный контактор серии CL, кольцевая клемма, , номинальный ток 50A АС-3/ 90А АС-1, напряжение цепи управления 220В АС 50/60Гц, рабочее напряжение 690В, напряжение изоляции 690В | 58.336 | 63.2026 | 68.0643 | 72.9261
103606 | CL08A300RN | Трехполюсный контактор серии CL, кольцевая клемма, , номинальный ток 80A АС-3/ 110А АС-1, напряжение цепи управления 220-230В АС 50Гц/ 77В АС 60Гц, рабочее напряжение 690В, напряжение изоляции 690В | 109.9427 | 119.1145 | 128.2771 | 137.4398
103607 | CL08A300RU | Трехполюсный контактор серии CL, кольцевая клемма, , номинальный ток 80A АС-3/ 110А АС-1, напряжение цепи управления 380-400В АС 50Гц/ 480В АС 60Гц, рабочее напряжение 690В, напряжение изоляции 690В | 109.9427 | 119.1145 | 128.2771 | 137.4398
103608 | CL08A300R5 | Трехполюсный контактор серии CL, кольцевая клемма, , номинальный ток 80A АС-3/ 110А АС-1, напряжение цепи управления 220В АС 50/60Гц, рабочее напряжение 690В, напряжение изоляции 690В | 109.9427 | 119.1145 | 128.2771 | 137.4398
103609 | CL06D300MWB | Трехполюсный контактор серии CL, винтовая клемма, , номинальный ток 50A АС-3/ 90А АС-1, напряжение цепи управления 12В DС расширенный диапазон, рабочее напряжение 690В, напряжение изоляции 690В | 76.9469 | 83.3661 | 89.7788 | 96.1916
103610 | CL06D300MWD | Трехполюсный контактор серии CL, винтовая клемма, , номинальный ток 50A АС-3/ 90А АС-1, напряжение цепи управления 24В DС расширенный диапазон, рабочее напряжение 690В, напряжение изоляции 690В | 76.9469 | 83.3661 | 89.7788 | 96.1916
103611 | CL06D300MWE | Трехполюсный контактор серии CL, винтовая клемма, , номинальный ток 50A АС-3/ 90А АС-1, напряжение цепи управления 36В DС расширенный диапазон, рабочее напряжение 690В, напряжение изоляции 690В | 76.9469 | 83.3661 | 89.7788 | 96.1916
103612 | CL06D300MWG | Трехполюсный контактор серии CL, винтовая клемма, , номинальный ток 50A АС-3/ 90А АС-1, напряжение цепи управления 48В DС расширенный диапазон, рабочее напряжение 690В, напряжение изоляции 690В | 76.9469 | 83.3661 | 89.7788 | 96.1916
103613 | CL06D300MWI | Трехполюсный контактор серии CL, винтовая клемма, , номинальный ток 50A АС-3/ 90А АС-1, напряжение цепи управления 72В DС расширенный диапазон, рабочее напряжение 690В, напряжение изоляции 690В | 80.4445 | 87.1555 | 93.8597 | 100.564
103614 | CL06D300MWJ | Трехполюсный контактор серии CL, винтовая клемма, , номинальный ток 50A АС-3/ 90А АС-1, напряжение цепи управления 110В DС расширенный диапазон, рабочее напряжение 690В, напряжение изоляции 690В | 80.4445 | 87.1555 | 93.8597 | 100.564
103615 | CL06D300MWN | Трехполюсный контактор серии CL, винтовая клемма, , номинальный ток 50A АС-3/ 90А АС-1, напряжение цепи управления 220В DС расширенный диапазон, рабочее напряжение 690В, напряжение изоляции 690В | 80.4445 | 87.1555 | 93.8597 | 100.564
103617 | CL07A300RN | Трехполюсный контактор серии CL, кольцевая клемма, , номинальный ток 65A АС-3/ 110А АС-1, напряжение цепи управления 220-230В АС 50Гц/ 77В АС 60Гц, рабочее напряжение 690В, напряжение изоляции 690В | 86.355 | 93.5591 | 100.7559 | 107.9528
103618 | CL07A300RU | Трехполюсный контактор серии CL, кольцевая клемма, , номинальный ток 65A АС-3/ 110А АС-1, напряжение цепи управления 380-400В АС 50Гц/ 480В АС 60Гц, рабочее напряжение 690В, напряжение изоляции 690В | 86.355 | 93.5591 | 100.7559 | 107.9528
103620 | CL09A300RN | Трехполюсный контактор серии CL, кольцевая клемма, , номинальный ток 95A АС-3/ 140А АС-1, напряжение цепи управления 220-230В АС 50Гц/ 77В АС 60Гц, рабочее напряжение 690В, напряжение изоляции 690В | 125.7449 | 136.2349 | 146.7146 | 157.1942
103621 | CL09A300RU | Трехполюсный контактор серии CL, кольцевая клемма, , номинальный ток 95A АС-3/ 140А АС-1, напряжение цепи управления 380-400В АС 50Гц/ 480В АС 60Гц, рабочее напряжение 690В, напряжение изоляции 690В | 125.7449 | 136.2349 | 146.7146 | 157.1942
103623 | CL10A300RN | Трехполюсный контактор серии CL, кольцевая клемма, , номинальный ток 105A АС-3/ 140А АС-1, напряжение цепи управления 220-230В АС 50Гц/ 77В АС 60Гц, рабочее напряжение 690В, напряжение изоляции 690В | 152.8405 | 165.591 | 178.3287 | 191.0665
103624 | CL10A300RU | Трехполюсный контактор серии CL, кольцевая клемма, , номинальный ток 105A АС-3/ 140А АС-1, напряжение цепи управления 380-400В АС 50Гц/ 480В АС 60Гц, рабочее напряжение 690В, напряжение изоляции 690В | 152.8405 | 165.591 | 178.3287 | 191.0665
103628 | CL25A300RN | Трехполюсный контактор серии CL, кольцевая клемма, , номинальный ток 25A АС-3/ 45А АС-1, напряжение цепи управления 220-230В АС 50Гц/ 77В АС 60Гц, рабочее напряжение 690В, напряжение изоляции 690В | 25.5829 | 27.7172 | 29.8492 | 31.9813
103629 | CL25A300RU | Трехполюсный контактор серии CL, кольцевая клемма, , номинальный ток 25A АС-3/ 45А АС-1, напряжение цепи управления 380-400В АС 50Гц/ 480В АС 60Гц, рабочее напряжение 690В, напряжение изоляции 690В | 25.5829 | 27.7172 | 29.8492 | 31.9813
103630 | CL25A300R5 | Трехполюсный контактор серии CL, кольцевая клемма, , номинальный ток 25A АС-3/ 45А АС-1, напряжение цепи управления 220В АС 50/60Гц, рабочее напряжение 690В, напряжение изоляции 690В | 25.5829 | 27.7172 | 29.8492 | 31.9813
103635 | CL03A310RN | Трехполюсный контактор серии CL, кольцевая клемма, конфигурация вспом.контактов 1НО, номинальный ток 25A АС-3/ 45А АС-1, напряжение цепи управления 220-230В АС 50Гц/ 77В АС 60Гц, рабочее напряжение 690В, напряжение изоляции 690В | 30.1626 | 32.6788 | 35.1926 | 37.7063
103636 | CL03A310RU | Трехполюсный контактор серии CL, кольцевая клемма, конфигурация вспом.контактов 1НО, номинальный ток 25A АС-3/ 45А АС-1, напряжение цепи управления 380-400В АС 50Гц/ 480В АС 60Гц, рабочее напряжение 690В, напряжение изоляции 690В | 30.1626 | 32.6788 | 35.1926 | 37.7063
103637 | CL03A310R5 | Трехполюсный контактор серии CL, кольцевая клемма, конфигурация вспом.контактов 1НО, номинальный ток 25A АС-3/ 45А АС-1, напряжение цепи управления 220В АС 50/60Гц, рабочее напряжение 690В, напряжение изоляции 690В | 30.1626 | 32.6788 | 35.1926 | 37.7063
103647 | CL04A310RN | Трехполюсный контактор серии CL, кольцевая клемма, конфигурация вспом.контактов 1НО, номинальный ток 32A АС-3/ 60А АС-1, напряжение цепи управления 220-230В АС 50Гц/ 77В АС 60Гц, рабочее напряжение 690В, напряжение изоляции 690В | 41.9169 | 45.4138 | 48.9071 | 52.4005
103648 | CL04A310RU | Трехполюсный контактор серии CL, кольцевая клемма, конфигурация вспом.контактов 1НО, номинальный ток 32A АС-3/ 60А АС-1, напряжение цепи управления 380-400В АС 50Гц/ 480В АС 60Гц, рабочее напряжение 690В, напряжение изоляции 690В | 41.9169 | 45.4138 | 48.9071 | 52.4005
103649 | CL04A310R5 | Трехполюсный контактор серии CL, кольцевая клемма, конфигурация вспом.контактов 1НО, номинальный ток 32A АС-3/ 60А АС-1, напряжение цепи управления 220В АС 50/60Гц, рабочее напряжение 690В, напряжение изоляции 690В | 41.9169 | 45.4138 | 48.9071 | 52.4005
103652 | CL04A301RN | Трехполюсный контактор серии CL, кольцевая клемма, конфигурация вспом.контактов 1НЗ, номинальный ток 32A АС-3/ 60А АС-1, напряжение цепи управления 220-230В АС 50Гц/ 77В АС 60Гц, рабочее напряжение 690В, напряжение изоляции 690В | 43.0441 | 46.635 | 50.2223 | 53.8096
103653 | CL04A301RU | Трехполюсный контактор серии CL, кольцевая клемма, конфигурация вспом.контактов 1НЗ, номинальный ток 32A АС-3/ 60А АС-1, напряжение цепи управления 380-400В АС 50Гц/ 480В АС 60Гц, рабочее напряжение 690В, напряжение изоляции 690В | 43.0441 | 46.635 | 50.2223 | 53.8096
103654 | CL04A301R5 | Трехполюсный контактор серии CL, кольцевая клемма, конфигурация вспом.контактов 1НЗ, номинальный ток 32A АС-3/ 60А АС-1, напряжение цепи управления 220В АС 50/60Гц, рабочее напряжение 690В, напряжение изоляции 690В | 43.0441 | 46.635 | 50.2223 | 53.8096
103657 | CL45A300RN | Трехполюсный контактор серии CL, кольцевая клемма, , номинальный ток 40A АС-3/ 60А АС-1, напряжение цепи управления 220-230В АС 50Гц/ 77В АС 60Гц, рабочее напряжение 690В, напряжение изоляции 690В | 44.863 | 48.6057 | 52.3446 | 56.0835
103658 | CL45A300RU | Трехполюсный контактор серии CL, кольцевая клемма, , номинальный ток 40A АС-3/ 60А АС-1, напряжение цепи управления 380-400В АС 50Гц/ 480В АС 60Гц, рабочее напряжение 690В, напряжение изоляции 690В | 44.863 | 48.6057 | 52.3446 | 56.0835
103659 | CL45A300R5 | Трехполюсный контактор серии CL, кольцевая клемма, , номинальный ток 40A АС-3/ 60А АС-1, напряжение цепи управления 220В АС 50/60Гц, рабочее напряжение 690В, напряжение изоляции 690В | 44.863 | 48.6057 | 52.3446 | 56.0835
103660 | CL05A400R1 | Четырехполюсный контактор серии CL, кольцевая клемма, конфигурация главных контактов 4НО, номинальный ток 50A АС-3/ 90А АС-1, напряжение цепи управления 24В АС 50/60Гц, рабочее напряжение 690В, напряжение изоляции 690В | 108.643 | 117.7064 | 126.7607 | 135.815
103661 | CL05A400R5 | Четырехполюсный контактор серии CL, кольцевая клемма, конфигурация главных контактов 4НО, номинальный ток 50A АС-3/ 90А АС-1, напряжение цепи управления 220В АС 50/60Гц, рабочее напряжение 690В, напряжение изоляции 690В | 113.5813 | 123.0566 | 132.5225 | 141.9884
103662 | CL07A400R1 | Четырехполюсный контактор серии CL, кольцевая клемма, конфигурация главных контактов 4НО, номинальный ток 65A АС-3/ 110А АС-1, напряжение цепи управления 24В АС 50/60Гц, рабочее напряжение 690В, напряжение изоляции 690В | 134.4337 | 145.6487 | 156.8524 | 168.0562
103663 | CL07A400R5 | Четырехполюсный контактор серии CL, кольцевая клемма, конфигурация главных контактов 4НО, номинальный ток 65A АС-3/ 110А АС-1, напряжение цепи управления 220В АС 50/60Гц, рабочее напряжение 690В, напряжение изоляции 690В | 140.5444 | 152.2691 | 163.9821 | 175.6951
103664 | CL09A400R1 | Четырехполюсный контактор серии CL, кольцевая клемма, конфигурация главных контактов 4НО, номинальный ток 95A АС-3/ 140А АС-1, напряжение цепи управления 24В АС 50/60Гц, рабочее напряжение 690В, напряжение изоляции 690В | 150.3982 | 162.945 | 175.4792 | 188.0135
103665 | CL09A400R5 | Четырехполюсный контактор серии CL, кольцевая клемма, конфигурация главных контактов 4НО, номинальный ток 95A АС-3/ 140А АС-1, напряжение цепи управления 220В АС 50/60Гц, рабочее напряжение 690В, напряжение изоляции 690В | 157.2345 | 170.3516 | 183.4555 | 196.5595
103666 | CL07D300MWB | Трехполюсный контактор серии CL, винтовая клемма, , номинальный ток 65A АС-3/ 110А АС-1, напряжение цепи управления 12В DС расширенный диапазон, рабочее напряжение 690В, напряжение изоляции 690В | 110.9337 | 120.1882 | 129.4335 | 138.6787
103667 | CL07D300MWD | Трехполюсный контактор серии CL, винтовая клемма, , номинальный ток 65A АС-3/ 110А АС-1, напряжение цепи управления 24В DС расширенный диапазон, рабочее напряжение 690В, напряжение изоляции 690В | 110.9337 | 120.1882 | 129.4335 | 138.6787
103668 | CL07D300MWE | Трехполюсный контактор серии CL, винтовая клемма, , номинальный ток 65A АС-3/ 110А АС-1, напряжение цепи управления 36В DС расширенный диапазон, рабочее напряжение 690В, напряжение изоляции 690В | 110.9337 | 120.1882 | 129.4335 | 138.6787
103669 | CL07D300MWG | Трехполюсный контактор серии CL, винтовая клемма, , номинальный ток 65A АС-3/ 110А АС-1, напряжение цепи управления 48В DС расширенный диапазон, рабочее напряжение 690В, напряжение изоляции 690В | 110.9337 | 120.1882 | 129.4335 | 138.6787
103670 | CL07D300MWI | Трехполюсный контактор серии CL, винтовая клемма, , номинальный ток 65A АС-3/ 110А АС-1, напряжение цепи управления 72В DС расширенный диапазон, рабочее напряжение 690В, напряжение изоляции 690В | 115.9762 | 125.6513 | 135.3168 | 144.9823
103671 | CL07D300MWJ | Трехполюсный контактор серии CL, винтовая клемма, , номинальный ток 65A АС-3/ 110А АС-1, напряжение цепи управления 110В DС расширенный диапазон, рабочее напряжение 690В, напряжение изоляции 690В | 115.9762 | 125.6513 | 135.3168 | 144.9823
103672 | CL07D300MWN | Трехполюсный контактор серии CL, винтовая клемма, , номинальный ток 65A АС-3/ 110А АС-1, напряжение цепи управления 220В DС расширенный диапазон, рабочее напряжение 690В, напряжение изоляции 690В | 115.9762 | 125.6513 | 135.3168 | 144.9823
103673 | CL08D300MWB | Трехполюсный контактор серии CL, винтовая клемма, , номинальный ток 80A АС-3/ 110А АС-1, напряжение цепи управления 12В DС расширенный диапазон, рабочее напряжение 690В, напряжение изоляции 690В | 141.0598 | 152.8275 | 164.5834 | 176.3394
103674 | CL08D300MWD | Трехполюсный контактор серии CL, винтовая клемма, , номинальный ток 80A АС-3/ 110А АС-1, напряжение цепи управления 24В DС расширенный диапазон, рабочее напряжение 690В, напряжение изоляции 690В | 141.0598 | 152.8275 | 164.5834 | 176.3394
103675 | CL08D300MWE | Трехполюсный контактор серии CL, винтовая клемма, , номинальный ток 80A АС-3/ 110А АС-1, напряжение цепи управления 36В DС расширенный диапазон, рабочее напряжение 690В, напряжение изоляции 690В | 141.0598 | 152.8275 | 164.5834 | 176.3394
103676 | CL08D300MWG | Трехполюсный контактор серии CL, винтовая клемма, , номинальный ток 80A АС-3/ 110А АС-1, напряжение цепи управления 48В DС расширенный диапазон, рабочее напряжение 690В, напряжение изоляции 690В | 141.0598 | 152.8275 | 164.5834 | 176.3394
103677 | CL08D300MWI | Трехполюсный контактор серии CL, винтовая клемма, , номинальный ток 80A АС-3/ 110А АС-1, напряжение цепи управления 72В DС расширенный диапазон, рабочее напряжение 690В, напряжение изоляции 690В | 147.4716 | 159.7742 | 172.0645 | 184.3548
103678 | CL08D300MWJ | Трехполюсный контактор серии CL, винтовая клемма, , номинальный ток 80A АС-3/ 110А АС-1, напряжение цепи управления 110В DС расширенный диапазон, рабочее напряжение 690В, напряжение изоляции 690В | 147.4716 | 159.7742 | 172.0645 | 184.3548
103679 | CL08D300MWN | Трехполюсный контактор серии CL, винтовая клемма, , номинальный ток 80A АС-3/ 110А АС-1, напряжение цепи управления 220В DС расширенный диапазон, рабочее напряжение 690В, напряжение изоляции 690В | 147.4716 | 159.7742 | 172.0645 | 184.3548
103680 | CL09D300MWB | Трехполюсный контактор серии CL, винтовая клемма, , номинальный ток 95A АС-3/ 140А АС-1, напряжение цепи управления 12В DС расширенный диапазон, рабочее напряжение 690В, напряжение изоляции 690В | 161.2667 | 174.7201 | 188.1602 | 201.6002
103681 | CL09D300MWD | Трехполюсный контактор серии CL, винтовая клемма, , номинальный ток 95A АС-3/ 140А АС-1, напряжение цепи управления 24В DС расширенный диапазон, рабочее напряжение 690В, напряжение изоляции 690В | 161.2667 | 174.7201 | 188.1602 | 201.6002
103682 | CL09D300MWE | Трехполюсный контактор серии CL, винтовая клемма, , номинальный ток 95A АС-3/ 140А АС-1, напряжение цепи управления 36В DС расширенный диапазон, рабочее напряжение 690В, напряжение изоляции 690В | 161.2667 | 174.7201 | 188.1602 | 201.6002
103683 | CL09D300MWG | Трехполюсный контактор серии CL, винтовая клемма, , номинальный ток 95A АС-3/ 140А АС-1, напряжение цепи управления 48В DС расширенный диапазон, рабочее напряжение 690В, напряжение изоляции 690В | 161.2667 | 174.7201 | 188.1602 | 201.6002
103684 | CL09D300MWI | Трехполюсный контактор серии CL, винтовая клемма, , номинальный ток 95A АС-3/ 140А АС-1, напряжение цепи управления 72В DС расширенный диапазон, рабочее напряжение 690В, напряжение изоляции 690В | 168.597 | 182.662 | 196.7129 | 210.7638
103685 | CL09D300MWJ | Трехполюсный контактор серии CL, винтовая клемма, , номинальный ток 95A АС-3/ 140А АС-1, напряжение цепи управления 110В DС расширенный диапазон, рабочее напряжение 690В, напряжение изоляции 690В | 168.597 | 182.662 | 196.7129 | 210.7638
103686 | CL09D300MWN | Трехполюсный контактор серии CL, винтовая клемма, , номинальный ток 95A АС-3/ 140А АС-1, напряжение цепи управления 220В DС расширенный диапазон, рабочее напряжение 690В, напряжение изоляции 690В | 168.597 | 182.662 | 196.7129 | 210.7638
103687 | CL10D300MWB | Трехполюсный контактор серии CL, винтовая клемма, , номинальный ток 105A АС-3/ 140А АС-1, напряжение цепи управления 12В DС расширенный диапазон, рабочее напряжение 690В, напряжение изоляции 690В | 175.6933 | 190.3503 | 204.9926 | 219.6349
103688 | CL10D300MWD | Трехполюсный контактор серии CL, винтовая клемма, , номинальный ток 105A АС-3/ 140А АС-1, напряжение цепи управления 24В DС расширенный диапазон, рабочее напряжение 690В, напряжение изоляции 690В | 175.6933 | 190.3503 | 204.9926 | 219.6349
103689 | CL10D300MWE | Трехполюсный контактор серии CL, винтовая клемма, , номинальный ток 105A АС-3/ 140А АС-1, напряжение цепи управления 36В DС расширенный диапазон, рабочее напряжение 690В, напряжение изоляции 690В | 175.6933 | 190.3503 | 204.9926 | 219.6349
103690 | CL10D300MWG | Трехполюсный контактор серии CL, винтовая клемма, , номинальный ток 105A АС-3/ 140А АС-1, напряжение цепи управления 48В DС расширенный диапазон, рабочее напряжение 690В, напряжение изоляции 690В | 175.6933 | 190.3503 | 204.9926 | 219.6349
103691 | CL10D300MWI | Трехполюсный контактор серии CL, винтовая клемма, , номинальный ток 105A АС-3/ 140А АС-1, напряжение цепи управления 72В DС расширенный диапазон, рабочее напряжение 690В, напряжение изоляции 690В | 183.6794 | 199.0026 | 214.3104 | 229.6183
103692 | CL10D300MWJ | Трехполюсный контактор серии CL, винтовая клемма, , номинальный ток 105A АС-3/ 140А АС-1, напряжение цепи управления 110В DС расширенный диапазон, рабочее напряжение 690В, напряжение изоляции 690В | 183.6794 | 199.0026 | 214.3104 | 229.6183
103693 | CL10D300MWN | Трехполюсный контактор серии CL, винтовая клемма, , номинальный ток 105A АС-3/ 140А АС-1, напряжение цепи управления 220В DС расширенный диапазон, рабочее напряжение 690В, напряжение изоляции 690В | 183.6794 | 199.0026 | 214.3104 | 229.6183
103729 | LR3AG |  | 12.6766 | 13.7342 | 14.7906 | 15.8471
103730 | LR3AJ |  | 12.6766 | 13.7342 | 14.7906 | 15.8471
103731 | LR3AN | Запасная катушка для контакторов CL03 - CL45, напряжение цепи управления 220-230В АС 50Гц/ 77В АС 60Гц | 12.6766 | 13.7342 | 14.7906 | 15.8471
103736 | LR4AG |  | 18.9666 | 20.5488 | 22.1295 | 23.7102
103737 | LR4AJ |  | 18.9666 | 20.5488 | 22.1295 | 23.7102
103738 | LR4AN | Запасная катушка для контакторов CL05A - CL08A, напряжение цепи управления 220-230В АС 50Гц/ 77В АС 60Гц | 18.9666 | 20.5488 | 22.1295 | 23.7102
103747 | PTPCK75 | Защита вывода полюса для совместного использования с CK75C ... CK08C, 1 полюс IPXXB или для RT3 или CK75C/CK08C Реле тепловой защиты 1 полюс IPxxB | 13.6204 | 14.7567 | 15.8918 | 17.0269
103748 | PTPCK95 | Защита вывода полюса для совместного использования с CK85B ... CK95B, 1 полюс IPXXB | 46.7841 | 50.687 | 54.586 | 58.485
103749 | PTPCK11 | Защита вывода полюса для совместного использования с CK10C ... CK12B, 1 полюс IPXXB | 46.7841 | 50.687 | 54.586 | 58.485
103797 | LB4DWD | Запасная катушка для контакторов CL06 - CL10, напряжение цепи управления 24В DС расширенный диапазон | 53.57 | 58.039 | 62.5036 | 66.9681
103819 | CL10A300RE | Трехполюсный контактор серии CL, кольцевая клемма, , номинальный ток 105A АС-3/ 140А АС-1, напряжение цепи управления 32В АС 60Гц, рабочее напряжение 690В, напряжение изоляции 690В | 146.1952 | 158.3913 | 170.5753 | 182.7592
103835 | MC2A310ATM | Трехполюсный миниконтактор серии М, 1НО вспом.контакт, Клемма с винтовым креплением, номинальный ток 12A АС-3/ 20А АС-1, напряжение цепи управления 208-220В АС 60Гц, рабочее напряжение 690В, напряжение изоляции 750В | 13.4568 | 14.5794 | 15.7009 | 16.8224
103836 | CL04D400MWG | Четырехполюсный контактор серии CL, винтовая клемма, конфигурация главных контактов 4НО, номинальный ток 32A АС-3/ 60А АС-1, напряжение цепи управления 48В DС расширенный диапазон, рабочее напряжение 690В, напряжение изоляции 690В | 55.4903 | 60.1195 | 64.7441 | 69.3687
103838 | CL05A400RN | Четырехполюсный контактор серии CL, кольцевая клемма, конфигурация главных контактов 4НО, номинальный ток 50A АС-3/ 90А АС-1, напряжение цепи управления 220-230В АС 50Гц/ 77В АС 60Гц, рабочее напряжение 690В, напряжение изоляции 690В | 113.5813 | 123.0566 | 132.5225 | 141.9884
103839 | CL25A300R9 | Трехполюсный контактор серии CL, кольцевая клемма, , номинальный ток 25A АС-3/ 45А АС-1, напряжение цепи управления 48В АС 50/60Гц, рабочее напряжение 690В, напряжение изоляции 690В | 24.4706 | 26.512 | 28.5514 | 30.5908
103840 | CL04A310R9 | Трехполюсный контактор серии CL, кольцевая клемма, конфигурация вспом.контактов 1НО, номинальный ток 32A АС-3/ 60А АС-1, напряжение цепи управления 48В АС 50/60Гц, рабочее напряжение 690В, напряжение изоляции 690В | 40.0944 | 43.4392 | 46.7807 | 50.1222
103841 | CL45A300R9 | Трехполюсный контактор серии CL, кольцевая клемма, , номинальный ток 40A АС-3/ 60А АС-1, напряжение цепи управления 48В АС 50/60Гц, рабочее напряжение 690В, напряжение изоляции 690В | 42.9125 | 46.4924 | 50.0687 | 53.6451
103842 | CL09D300MWK | Трехполюсный контактор серии CL, винтовая клемма, , номинальный ток 95A АС-3/ 140А АС-1, напряжение цепи управления 120В DС расширенный диапазон, рабочее напряжение 690В, напряжение изоляции 690В | 168.597 | 182.662 | 196.7129 | 210.7638
103843 | CL08D300MWK | Трехполюсный контактор серии CL, винтовая клемма, , номинальный ток 80A АС-3/ 110А АС-1, напряжение цепи управления 120В DС расширенный диапазон, рабочее напряжение 690В, напряжение изоляции 690В | 147.4716 | 159.7742 | 172.0645 | 184.3548
103850 | CL03D400RWD | Четырехполюсный контактор серии CL, кольцевая клемма, конфигурация главных контактов 4НО, номинальный ток 25A АС-3/ 45А АС-1, напряжение цепи управления 24В DС расширенный диапазон, рабочее напряжение 690В, напряжение изоляции 690В | 52.7287 | 57.1275 | 61.522 | 65.9164
103894 | CL09D300MK | Трехполюсный контактор серии CL, винтовая клемма, , номинальный ток 95A АС-3/ 140А АС-1, напряжение цепи управления 120В DС, рабочее напряжение 690В, напряжение изоляции 690В | 168.597 | 182.662 | 196.7129 | 210.7638
103897 | CL06D300MK | Трехполюсный контактор серии CL, винтовая клемма, , номинальный ток 50A АС-3/ 90А АС-1, напряжение цепи управления 120В DС, рабочее напряжение 690В, напряжение изоляции 690В | 76.9469 | 83.3661 | 89.7788 | 96.1916
103898 | CL03A310R3 | Трехполюсный контактор серии CL, кольцевая клемма, конфигурация вспом.контактов 1НО, номинальный ток 25A АС-3/ 45А АС-1, напряжение цепи управления 110-115В АС 50/60Гц, рабочее напряжение 690В, напряжение изоляции 690В | 30.1626 | 32.6788 | 35.1926 | 37.7063
103899 | CL04A310R3 | Трехполюсный контактор серии CL, кольцевая клемма, конфигурация вспом.контактов 1НО, номинальный ток 32A АС-3/ 60А АС-1, напряжение цепи управления 110-115В АС 50/60Гц, рабочее напряжение 690В, напряжение изоляции 690В | 41.9169 | 45.4138 | 48.9071 | 52.4005
103900 | CL45A300R3 | Трехполюсный контактор серии CL, кольцевая клемма, , номинальный ток 40A АС-3/ 60А АС-1, напряжение цепи управления 110-115В АС 50/60Гц, рабочее напряжение 690В, напряжение изоляции 690В | 44.863 | 48.6057 | 52.3446 | 56.0835
103901 | CL06D300MWT | Трехполюсный контактор серии CL, винтовая клемма, , номинальный ток 50A АС-3/ 90А АС-1, напряжение цепи управления 250В DС расширенный диапазон, рабочее напряжение 690В, напряжение изоляции 690В | 80.4445 | 87.1555 | 93.8597 | 100.564
103904 | CL07D300MK | Трехполюсный контактор серии CL, винтовая клемма, , номинальный ток 65A АС-3/ 110А АС-1, напряжение цепи управления 120В DС, рабочее напряжение 690В, напряжение изоляции 690В | 115.9762 | 125.6513 | 135.3168 | 144.9823
103906 | LR4A3 | Запасная катушка для контакторов CL05A - CL08A, напряжение цепи управления 110-115В АС 50/60Гц | 18.9666 | 20.5488 | 22.1295 | 23.7102
103937 | CL06A300R3 | Трехполюсный контактор серии CL, кольцевая клемма, , номинальный ток 50A АС-3/ 90А АС-1, напряжение цепи управления 110-115В АС 50/60Гц, рабочее напряжение 690В, напряжение изоляции 690В | 58.336 | 63.2026 | 68.0643 | 72.9261
103938 | CL08A300R3 | Трехполюсный контактор серии CL, кольцевая клемма, , номинальный ток 80A АС-3/ 110А АС-1, напряжение цепи управления 110-115В АС 50/60Гц, рабочее напряжение 690В, напряжение изоляции 690В | 109.9427 | 119.1145 | 128.2771 | 137.4398
103940 | CL10A300R3 | Трехполюсный контактор серии CL, кольцевая клемма, , номинальный ток 105A АС-3/ 140А АС-1, напряжение цепи управления 110-115В АС 50/60Гц, рабочее напряжение 690В, напряжение изоляции 690В | 152.8405 | 165.591 | 178.3287 | 191.0665
103941 | CL25A300R3 | Трехполюсный контактор серии CL, кольцевая клемма, , номинальный ток 25A АС-3/ 45А АС-1, напряжение цепи управления 110-115В АС 50/60Гц, рабочее напряжение 690В, напряжение изоляции 690В | 25.5714 | 27.7046 | 29.8358 | 31.9669
103942 | CL25A300R1 | Трехполюсный контактор серии CL, кольцевая клемма, , номинальный ток 25A АС-3/ 45А АС-1, напряжение цепи управления 24В АС 50/60Гц, рабочее напряжение 690В, напряжение изоляции 690В | 25.5714 | 27.7046 | 29.8358 | 31.9669
103944 | CL25A300R6 | Трехполюсный контактор серии CL, кольцевая клемма, , номинальный ток 25A АС-3/ 45А АС-1, напряжение цепи управления 230В АС 50/60Гц, рабочее напряжение 690В, напряжение изоляции 690В | 25.5714 | 27.7046 | 29.8358 | 31.9669
103961 | CL06A300R12 |  | 58.336 | 63.2026 | 68.0643 | 72.9261
103962 | CL07A300R12 |  | 86.355 | 93.5591 | 100.7559 | 107.9528
103963 | CL08A300R12 |  | 109.9427 | 119.1145 | 128.2771 | 137.4398
103964 | CL09A300R12 |  | 125.7449 | 136.2349 | 146.7146 | 157.1942
103965 | CL10A300R12 |  | 152.8405 | 165.591 | 178.3287 | 191.0665
104004 | RL4RA040T-N | Вспомогательный контактор серии RL, винтовая клемма, Ith = 20A, Ue=690В, комбинация контактов 40E, 4НО, напряжение цепи управления 220-240В АС 50Гц/ 240-277В АС 60Гц | 12.3754 | 13.4078 | 14.4391 | 15.4705
104005 | RL4RA040T-U | Вспомогательный контактор серии RL, винтовая клемма, Ith = 20A, Ue=690В, комбинация контактов 40E, 4НО, напряжение цепи управления 380-400В АС 50Гц/ 440В АС 60Гц | 12.3747 | 13.4071 | 14.4384 | 15.4697
104014 | RL4RA031T-N | Вспомогательный контактор серии RL, винтовая клемма, Ith = 20A, Ue=690В, комбинация контактов 31E, 3НО+1НЗ, напряжение цепи управления 220-240В АС 50Гц/ 240-277В АС 60Гц | 12.3754 | 13.4078 | 14.4391 | 15.4705
104015 | RL4RA031T-U | Вспомогательный контактор серии RL, винтовая клемма, Ith = 20A, Ue=690В, комбинация контактов 31E, 3НО+1НЗ, напряжение цепи управления 380-400В АС 50Гц/ 440В АС 60Гц | 12.3747 | 13.4071 | 14.4384 | 15.4697
104024 | RL4RA022T-N | Вспомогательный контактор серии RL, винтовая клемма, Ith = 20A, Ue=690В, комбинация контактов 22E, 2НО+2НЗ, напряжение цепи управления 220-240В АС 50Гц/ 240-277В АС 60Гц | 12.3754 | 13.4078 | 14.4391 | 15.4705
104025 | RL4RA022T-U | Вспомогательный контактор серии RL, винтовая клемма, Ith = 20A, Ue=690В, комбинация контактов 22E, 2НО+2НЗ, напряжение цепи управления 380-400В АС 50Гц/ 440В АС 60Гц | 12.3747 | 13.4071 | 14.4384 | 15.4697
104034 | RL4RA004T-N | Вспомогательный контактор серии RL, винтовая клемма, Ith = 20A, Ue=690В, комбинация контактов 04E, 4НЗ, напряжение цепи управления 220-240В АС 50Гц/ 240-277В АС 60Гц | 12.3754 | 13.4078 | 14.4391 | 15.4705
104035 | RL4RA004T-U | Вспомогательный контактор серии RL, винтовая клемма, Ith = 20A, Ue=690В, комбинация контактов 04E, 4НЗ, напряжение цепи управления 380-400В АС 50Гц/ 440В АС 60Гц | 12.3747 | 13.4071 | 14.4384 | 15.4697
104044 | CL00A300TN | Трехполюсный контактор серии CL, винтовая клемма, , номинальный ток 9A АС-3/ 25А АС-1, напряжение цепи управления 220-230В АС 50Гц/ 77В АС 60Гц, рабочее напряжение 690В, напряжение изоляции 690В | 9.2431 | 10.0142 | 10.7845 | 11.5549
104045 | CL00A300TU | Трехполюсный контактор серии CL, винтовая клемма, , номинальный ток 9A АС-3/ 25А АС-1, напряжение цепи управления 380-400В АС 50Гц/ 480В АС 60Гц, рабочее напряжение 690В, напряжение изоляции 690В | 11.6621 | 12.6349 | 13.6069 | 14.5788
104050 | CL01A300T9 | Трехполюсный контактор серии CL, винтовая клемма, , номинальный ток 12A АС-3/ 25А АС-1, напряжение цепи управления 48В АС 50/60Гц, рабочее напряжение 690В, напряжение изоляции 690В | 16.7132 | 18.1075 | 19.5003 | 20.8932
104054 | CL00A310TN | Трехполюсный контактор серии CL, винтовая клемма, конфигурация вспом.контактов 1НО, номинальный ток 9A АС-3/ 25А АС-1, напряжение цепи управления 220-230В АС 50Гц/ 77В АС 60Гц, рабочее напряжение 690В, напряжение изоляции 690В | 9.6394 | 10.4436 | 11.2469 | 12.0503
104055 | CL00A310TU | Трехполюсный контактор серии CL, винтовая клемма, конфигурация вспом.контактов 1НО, номинальный ток 9A АС-3/ 25А АС-1, напряжение цепи управления 380-400В АС 50Гц/ 480В АС 60Гц, рабочее напряжение 690В, напряжение изоляции 690В | 9.6413 | 10.4456 | 11.2491 | 12.0526
104064 | CL00A301TN | Трехполюсный контактор серии CL, винтовая клемма, конфигурация вспом.контактов 1НЗ, номинальный ток 9A АС-3/ 25А АС-1, напряжение цепи управления 220-230В АС 50Гц/ 77В АС 60Гц, рабочее напряжение 690В, напряжение изоляции 690В | 12.8809 | 13.9555 | 15.029 | 16.1025
104065 | CL00A301TU | Трехполюсный контактор серии CL, винтовая клемма, конфигурация вспом.контактов 1НЗ, номинальный ток 9A АС-3/ 25А АС-1, напряжение цепи управления 380-400В АС 50Гц/ 480В АС 60Гц, рабочее напряжение 690В, напряжение изоляции 690В | 12.8877 | 13.9628 | 15.0369 | 16.111
104066 | CL00A310T9 | Трехполюсный контактор серии CL, винтовая клемма, конфигурация вспом.контактов 1НО, номинальный ток 9A АС-3/ 25А АС-1, напряжение цепи управления 48В АС 50/60Гц, рабочее напряжение 690В, напряжение изоляции 690В | 11.8481 | 12.8365 | 13.8239 | 14.8113
104067 | CL01A310T9 | Трехполюсный контактор серии CL, винтовая клемма, конфигурация вспом.контактов 1НО, номинальный ток 12A АС-3/ 25А АС-1, напряжение цепи управления 48В АС 50/60Гц, рабочее напряжение 690В, напряжение изоляции 690В | 14.1045 | 15.2812 | 16.4566 | 17.6321
104069 | CL02A310T9 | Трехполюсный контактор серии CL, винтовая клемма, конфигурация вспом.контактов 1НО, номинальный ток 18A АС-3/ 32А АС-1, напряжение цепи управления 48В АС 50/60Гц, рабочее напряжение 690В, напряжение изоляции 690В | 19.0312 | 20.6188 | 22.2049 | 23.791
104074 | CL01A300TN | Трехполюсный контактор серии CL, винтовая клемма, , номинальный ток 12A АС-3/ 25А АС-1, напряжение цепи управления 220-230В АС 50Гц/ 77В АС 60Гц, рабочее напряжение 690В, напряжение изоляции 690В | 14.0321 | 15.2027 | 16.3721 | 17.5415
104075 | CL01A300TU | Трехполюсный контактор серии CL, винтовая клемма, , номинальный ток 12A АС-3/ 25А АС-1, напряжение цепи управления 380-400В АС 50Гц/ 480В АС 60Гц, рабочее напряжение 690В, напряжение изоляции 690В | 14.0449 | 15.2166 | 16.3871 | 17.5576
104084 | CL01A310TN | Трехполюсный контактор серии CL, винтовая клемма, конфигурация вспом.контактов 1НО, номинальный ток 12A АС-3/ 25А АС-1, напряжение цепи управления 220-230В АС 50Гц/ 77В АС 60Гц, рабочее напряжение 690В, напряжение изоляции 690В | 12.094 | 13.1029 | 14.1108 | 15.1187
104085 | CL01A310TU | Трехполюсный контактор серии CL, винтовая клемма, конфигурация вспом.контактов 1НО, номинальный ток 12A АС-3/ 25А АС-1, напряжение цепи управления 380-400В АС 50Гц/ 480В АС 60Гц, рабочее напряжение 690В, напряжение изоляции 690В | 14.7457 | 15.9758 | 17.2047 | 18.4336
104086 | CL25A300T9 | Трехполюсный контактор серии CL, винтовая клемма, , номинальный ток 25A АС-3/ 45А АС-1, напряжение цепи управления 48В АС 50/60Гц, рабочее напряжение 690В, напряжение изоляции 690В | 26.4746 | 28.6833 | 30.8897 | 33.0961
104087 | CL04A301M9 | Трехполюсный контактор серии CL, винтовая клемма, конфигурация вспом.контактов 1НЗ, номинальный ток 32A АС-3/ 60А АС-1, напряжение цепи управления 48В АС 50/60Гц, рабочее напряжение 690В, напряжение изоляции 690В | 35.8038 | 38.7907 | 41.7746 | 44.7585
104088 | CL04A310M9 | Трехполюсный контактор серии CL, винтовая клемма, конфигурация вспом.контактов 1НО, номинальный ток 32A АС-3/ 60А АС-1, напряжение цепи управления 48В АС 50/60Гц, рабочее напряжение 690В, напряжение изоляции 690В | 34.8674 | 37.7762 | 40.6821 | 43.5879
104089 | CL45A300M9 | Трехполюсный контактор серии CL, винтовая клемма, , номинальный ток 40A АС-3/ 60А АС-1, напряжение цепи управления 48В АС 50/60Гц, рабочее напряжение 690В, напряжение изоляции 690В | 37.3245 | 40.4382 | 43.5489 | 46.6595
104090 | CL03A400M9 | Четырехполюсный контактор серии CL, винтовая клемма, конфигурация главных контактов 4НО, номинальный ток 25A АС-3/ 45А АС-1, напряжение цепи управления 48В АС 50/60Гц, рабочее напряжение 690В, напряжение изоляции 690В | 30.7647 | 33.3312 | 35.8951 | 38.459
104094 | CL01A301TN | Трехполюсный контактор серии CL, винтовая клемма, конфигурация вспом.контактов 1НЗ, номинальный ток 12A АС-3/ 25А АС-1, напряжение цепи управления 220-230В АС 50Гц/ 77В АС 60Гц, рабочее напряжение 690В, напряжение изоляции 690В | 15.2504 | 16.5226 | 17.7936 | 19.0646
104095 | CL01A301TU | Трехполюсный контактор серии CL, винтовая клемма, конфигурация вспом.контактов 1НЗ, номинальный ток 12A АС-3/ 25А АС-1, напряжение цепи управления 380-400В АС 50Гц/ 480В АС 60Гц, рабочее напряжение 690В, напряжение изоляции 690В | 15.2467 | 16.5187 | 17.7893 | 19.06
104097 | CL01A301T36 |  | 15.2467 | 16.5187 | 17.7893 | 19.06
104104 | CL02A300TN | Трехполюсный контактор серии CL, винтовая клемма, , номинальный ток 18A АС-3/ 32А АС-1, напряжение цепи управления 220-230В АС 50Гц/ 77В АС 60Гц, рабочее напряжение 690В, напряжение изоляции 690В | 17.8172 | 19.3036 | 20.7885 | 22.2734
104105 | CL02A300TU | Трехполюсный контактор серии CL, винтовая клемма, , номинальный ток 18A АС-3/ 32А АС-1, напряжение цепи управления 380-400В АС 50Гц/ 480В АС 60Гц, рабочее напряжение 690В, напряжение изоляции 690В | 17.8092 | 19.2949 | 20.7792 | 22.2634
104110 | CL02A301T12 |  | 19.0349 | 20.6228 | 22.2092 | 23.7956
104114 | CL02A310TN | Трехполюсный контактор серии CL, винтовая клемма, конфигурация вспом.контактов 1НО, номинальный ток 18A АС-3/ 32А АС-1, напряжение цепи управления 220-230В АС 50Гц/ 77В АС 60Гц, рабочее напряжение 690В, напряжение изоляции 690В | 14.8652 | 16.1053 | 17.3442 | 18.5831
104115 | CL02A310TU | Трехполюсный контактор серии CL, винтовая клемма, конфигурация вспом.контактов 1НО, номинальный ток 18A АС-3/ 32А АС-1, напряжение цепи управления 380-400В АС 50Гц/ 480В АС 60Гц, рабочее напряжение 690В, напряжение изоляции 690В | 18.5219 | 20.067 | 21.6107 | 23.1543
104119 | LB4EBWH |  | 53.57 | 58.039 | 62.5036 | 66.9681
104124 | CL02A301TN | Трехполюсный контактор серии CL, винтовая клемма, конфигурация вспом.контактов 1НЗ, номинальный ток 18A АС-3/ 32А АС-1, напряжение цепи управления 220-230В АС 50Гц/ 77В АС 60Гц, рабочее напряжение 690В, напряжение изоляции 690В | 19.0312 | 20.6188 | 22.2049 | 23.791
104125 | CL02A301TU | Трехполюсный контактор серии CL, винтовая клемма, конфигурация вспом.контактов 1НЗ, номинальный ток 18A АС-3/ 32А АС-1, напряжение цепи управления 380-400В АС 50Гц/ 480В АС 60Гц, рабочее напряжение 690В, напряжение изоляции 690В | 19.0349 | 20.6228 | 22.2092 | 23.7956
104134 | CL03A300MN | Трехполюсный контактор серии CL, винтовая клемма, , номинальный ток 25A АС-3/ 45А АС-1, напряжение цепи управления 220-230В АС 50Гц/ 77В АС 60Гц, рабочее напряжение 690В, напряжение изоляции 690В | 24.6239 | 26.6781 | 28.7303 | 30.7824
104135 | CL03A300MU | Трехполюсный контактор серии CL, винтовая клемма, , номинальный ток 25A АС-3/ 45А АС-1, напряжение цепи управления 380-400В АС 50Гц/ 480В АС 60Гц, рабочее напряжение 690В, напряжение изоляции 690В | 24.6239 | 26.6781 | 28.7303 | 30.7824
104144 | CL03A310MN | Трехполюсный контактор серии CL, винтовая клемма, конфигурация вспом.контактов 1НО, номинальный ток 25A АС-3/ 45А АС-1, напряжение цепи управления 220-230В АС 50Гц/ 77В АС 60Гц, рабочее напряжение 690В, напряжение изоляции 690В | 26.2134 | 28.4002 | 30.5848 | 32.7695
104145 | CL03A310MU | Трехполюсный контактор серии CL, винтовая клемма, конфигурация вспом.контактов 1НО, номинальный ток 25A АС-3/ 45А АС-1, напряжение цепи управления 380-400В АС 50Гц/ 480В АС 60Гц, рабочее напряжение 690В, напряжение изоляции 690В | 26.2018 | 28.3876 | 30.5713 | 32.755
104146 | CL03A310M9 | Трехполюсный контактор серии CL, винтовая клемма, конфигурация вспом.контактов 1НО, номинальный ток 25A АС-3/ 45А АС-1, напряжение цепи управления 48В АС 50/60Гц, рабочее напряжение 690В, напряжение изоляции 690В | 25.0626 | 27.1534 | 29.2421 | 31.3308
104154 | CL03A301MN | Трехполюсный контактор серии CL, винтовая клемма, конфигурация вспом.контактов 1НЗ, номинальный ток 25A АС-3/ 45А АС-1, напряжение цепи управления 220-230В АС 50Гц/ 77В АС 60Гц, рабочее напряжение 690В, напряжение изоляции 690В | 27.1926 | 29.4611 | 31.7274 | 33.9936
104155 | CL03A301MU | Трехполюсный контактор серии CL, винтовая клемма, конфигурация вспом.контактов 1НЗ, номинальный ток 25A АС-3/ 45А АС-1, напряжение цепи управления 380-400В АС 50Гц/ 480В АС 60Гц, рабочее напряжение 690В, напряжение изоляции 690В | 27.1926 | 29.4611 | 31.7274 | 33.9936
104156 | CL04A400M9 | Четырехполюсный контактор серии CL, винтовая клемма, конфигурация главных контактов 4НО, номинальный ток 32A АС-3/ 60А АС-1, напряжение цепи управления 48В АС 50/60Гц, рабочее напряжение 690В, напряжение изоляции 690В | 53.0785 | 57.5064 | 61.93 | 66.3536
104157 | CL04A300M9 | Трехполюсный контактор серии CL, винтовая клемма, , номинальный ток 32A АС-3/ 60А АС-1, напряжение цепи управления 48В АС 50/60Гц, рабочее напряжение 690В, напряжение изоляции 690В | 44.0433 | 47.7175 | 51.3881 | 55.0587
104158 | CL04A400RN | Четырехполюсный контактор серии CL, кольцевая клемма, конфигурация главных контактов 4НО, номинальный ток 32A АС-3/ 60А АС-1, напряжение цепи управления 220-230В АС 50Гц/ 77В АС 60Гц, рабочее напряжение 690В, напряжение изоляции 690В | 53.724 | 58.2058 | 62.6832 | 67.1606
104164 | CL04A300MN | Трехполюсный контактор серии CL, винтовая клемма, , номинальный ток 32A АС-3/ 60А АС-1, напряжение цепи управления 220-230В АС 50Гц/ 77В АС 60Гц, рабочее напряжение 690В, напряжение изоляции 690В | 35.3836 | 38.3355 | 41.2843 | 44.2332
104165 | CL04A300MU | Трехполюсный контактор серии CL, винтовая клемма, , номинальный ток 32A АС-3/ 60А АС-1, напряжение цепи управления 380-400В АС 50Гц/ 480В АС 60Гц, рабочее напряжение 690В, напряжение изоляции 690В | 35.3836 | 38.3355 | 41.2843 | 44.2332
104170 | CL04A310ME | Трехполюсный контактор серии CL, винтовая клемма, конфигурация вспом.контактов 1НО, номинальный ток 32A АС-3/ 60А АС-1, напряжение цепи управления 32В АС 60Гц, рабочее напряжение 690В, напряжение изоляции 690В | 34.8674 | 37.7762 | 40.6821 | 43.5879
104174 | CL04A310MN | Трехполюсный контактор серии CL, винтовая клемма, конфигурация вспом.контактов 1НО, номинальный ток 32A АС-3/ 60А АС-1, напряжение цепи управления 220-230В АС 50Гц/ 77В АС 60Гц, рабочее напряжение 690В, напряжение изоляции 690В | 36.4523 | 39.4933 | 42.5313 | 45.5692
104175 | CL04A310MU | Трехполюсный контактор серии CL, винтовая клемма, конфигурация вспом.контактов 1НО, номинальный ток 32A АС-3/ 60А АС-1, напряжение цепи управления 380-400В АС 50Гц/ 480В АС 60Гц, рабочее напряжение 690В, напряжение изоляции 690В | 36.4523 | 39.4933 | 42.5313 | 45.5692
104176 | CL08D300MWH | Трехполюсный контактор серии CL, винтовая клемма, , номинальный ток 80A АС-3/ 110А АС-1, напряжение цепи управления 60В DС расширенный диапазон, рабочее напряжение 690В, напряжение изоляции 690В | 141.0598 | 152.8275 | 164.5834 | 176.3394
104177 | CL09D300MWH | Трехполюсный контактор серии CL, винтовая клемма, , номинальный ток 95A АС-3/ 140А АС-1, напряжение цепи управления 60В DС расширенный диапазон, рабочее напряжение 690В, напряжение изоляции 690В | 161.2667 | 174.7201 | 188.1602 | 201.6002
104178 | CL10D300MWH | Трехполюсный контактор серии CL, винтовая клемма, , номинальный ток 105A АС-3/ 140А АС-1, напряжение цепи управления 60В DС расширенный диапазон, рабочее напряжение 690В, напряжение изоляции 690В | 175.6933 | 190.3503 | 204.9926 | 219.6349
104184 | CL04A301MN | Трехполюсный контактор серии CL, винтовая клемма, конфигурация вспом.контактов 1НЗ, номинальный ток 32A АС-3/ 60А АС-1, напряжение цепи управления 220-230В АС 50Гц/ 77В АС 60Гц, рабочее напряжение 690В, напряжение изоляции 690В | 37.4312 | 40.5539 | 43.6734 | 46.7929
104185 | CL04A301MU | Трехполюсный контактор серии CL, винтовая клемма, конфигурация вспом.контактов 1НЗ, номинальный ток 32A АС-3/ 60А АС-1, напряжение цепи управления 380-400В АС 50Гц/ 480В АС 60Гц, рабочее напряжение 690В, напряжение изоляции 690В | 37.4312 | 40.5539 | 43.6734 | 46.7929
104210 | CL08E300MWH-B |  | 151.9113 | 164.5842 | 177.2446 | 189.9049
104214 | CL06A300MN | Трехполюсный контактор серии CL, винтовая клемма, , номинальный ток 50A АС-3/ 90А АС-1, напряжение цепи управления 220-230В АС 50Гц/ 77В АС 60Гц, рабочее напряжение 690В, напряжение изоляции 690В | 50.7086 | 54.9389 | 59.165 | 63.391
104215 | CL06A300MU | Трехполюсный контактор серии CL, винтовая клемма, , номинальный ток 50A АС-3/ 90А АС-1, напряжение цепи управления 380-400В АС 50Гц/ 480В АС 60Гц, рабочее напряжение 690В, напряжение изоляции 690В | 50.7086 | 54.9389 | 59.165 | 63.391
104217 | CL10A311MG |  | 130.2064 | 141.0687 | 151.9201 | 162.7716
104218 | CL09A300M9 | Трехполюсный контактор серии CL, винтовая клемма, , номинальный ток 95A АС-3/ 140А АС-1, напряжение цепи управления 48В АС 50/60Гц, рабочее напряжение 690В, напряжение изоляции 690В | 104.6068 | 113.3334 | 122.0514 | 130.7694
104224 | CL06A311MN | Трехполюсный контактор серии CL, винтовая клемма, конфигурация вспом.контактов 1НО+1НЗ, номинальный ток 50A АС-3/ 90А АС-1, напряжение цепи управления 220-230В АС 50Гц/ 77В АС 60Гц, рабочее напряжение 690В, напряжение изоляции 690В | 53.7881 | 58.2753 | 62.758 | 67.2407
104225 | CL06A311MU | Трехполюсный контактор серии CL, винтовая клемма, конфигурация вспом.контактов 1НО+1НЗ, номинальный ток 50A АС-3/ 90А АС-1, напряжение цепи управления 380-400В АС 50Гц/ 480В АС 60Гц, рабочее напряжение 690В, напряжение изоляции 690В | 53.954 | 58.455 | 62.9516 | 67.4481
104230 | CL10E300MWH-B |  | 189.1986 | 204.9822 | 220.7501 | 236.5179
104234 | CL07A300MN | Трехполюсный контактор серии CL, винтовая клемма, , номинальный ток 65A АС-3/ 110А АС-1, напряжение цепи управления 220-230В АС 50Гц/ 77В АС 60Гц, рабочее напряжение 690В, напряжение изоляции 690В | 75.0934 | 81.358 | 87.6163 | 93.8746
104235 | CL07A300MU | Трехполюсный контактор серии CL, винтовая клемма, , номинальный ток 65A АС-3/ 110А АС-1, напряжение цепи управления 380-400В АС 50Гц/ 480В АС 60Гц, рабочее напряжение 690В, напряжение изоляции 690В | 75.0934 | 81.358 | 87.6163 | 93.8746
104236 | CL04AB00M9 | Четырехполюсный контактор серии CL, винтовая клемма, конфигурация главных контактов 2НО+2НЗ, номинальный ток 32A АС-3/ 60А АС-1, напряжение цепи управления 48В АС 50/60Гц, рабочее напряжение 690В, напряжение изоляции 690В | 55.7148 | 60.3627 | 65.006 | 69.6493
104237 | CL08AB00M9 | Четырехполюсный контактор серии CL, винтовая клемма, конфигурация главных контактов 2НО+2НЗ, номинальный ток 80A АС-3/ 110А АС-1, напряжение цепи управления 48В АС 50/60Гц, рабочее напряжение 690В, напряжение изоляции 690В | 136.9059 | 148.3271 | 159.7369 | 171.1467
104238 | CL07AB00M9 | Четырехполюсный контактор серии CL, винтовая клемма, конфигурация главных контактов 2НО+2НЗ, номинальный ток 65A АС-3/ 110А АС-1, напряжение цепи управления 48В АС 50/60Гц, рабочее напряжение 690В, напряжение изоляции 690В | 122.2425 | 132.4404 | 142.6282 | 152.8159
104244 | CL07A311MN | Трехполюсный контактор серии CL, винтовая клемма, конфигурация вспом.контактов 1НО+1НЗ, номинальный ток 65A АС-3/ 110А АС-1, напряжение цепи управления 220-230В АС 50Гц/ 77В АС 60Гц, рабочее напряжение 690В, напряжение изоляции 690В | 78.0999 | 84.6153 | 91.1241 | 97.633
104245 | CL07A311MU | Трехполюсный контактор серии CL, винтовая клемма, конфигурация вспом.контактов 1НО+1НЗ, номинальный ток 65A АС-3/ 110А АС-1, напряжение цепи управления 380-400В АС 50Гц/ 480В АС 60Гц, рабочее напряжение 690В, напряжение изоляции 690В | 97.5045 | 105.6387 | 113.7648 | 121.8908
104250 | CL05AB00M9 | Четырехполюсный контактор серии CL, винтовая клемма, конфигурация главных контактов 2НО+2НЗ, номинальный ток 40A АС-3/ 90А АС-1, напряжение цепи управления 48В АС 50/60Гц, рабочее напряжение 690В, напряжение изоляции 690В | 94.4567 | 102.3366 | 110.2086 | 118.0807
104254 | CL08A300MN | Трехполюсный контактор серии CL, винтовая клемма, , номинальный ток 80A АС-3/ 110А АС-1, напряжение цепи управления 220-230В АС 50Гц/ 77В АС 60Гц, рабочее напряжение 690В, напряжение изоляции 690В | 95.5998 | 103.5751 | 111.5424 | 119.5097
104255 | CL08A300MU | Трехполюсный контактор серии CL, винтовая клемма, , номинальный ток 80A АС-3/ 110А АС-1, напряжение цепи управления 380-400В АС 50Гц/ 480В АС 60Гц, рабочее напряжение 690В, напряжение изоляции 690В | 95.5998 | 103.5751 | 111.5424 | 119.5097
104256 | CL08A311M9 | Трехполюсный контактор серии CL, винтовая клемма, конфигурация вспом.контактов 1НО+1НЗ, номинальный ток 80A АС-3/ 110А АС-1, напряжение цепи управления 48В АС 50/60Гц, рабочее напряжение 690В, напряжение изоляции 690В | 117.6853 | 127.5031 | 137.311 | 147.1189
104257 | CL07A311M9 | Трехполюсный контактор серии CL, винтовая клемма, конфигурация вспом.контактов 1НО+1НЗ, номинальный ток 65A АС-3/ 110А АС-1, напряжение цепи управления 48В АС 50/60Гц, рабочее напряжение 690В, напряжение изоляции 690В | 93.2652 | 101.0457 | 108.8184 | 116.5912
104258 | CL06A311M9 | Трехполюсный контактор серии CL, винтовая клемма, конфигурация вспом.контактов 1НО+1НЗ, номинальный ток 50A АС-3/ 90А АС-1, напряжение цепи управления 48В АС 50/60Гц, рабочее напряжение 690В, напряжение изоляции 690В | 64.2311 | 69.5895 | 74.9426 | 80.2956
104264 | CL08A311MN | Трехполюсный контактор серии CL, винтовая клемма, конфигурация вспом.контактов 1НО+1НЗ, номинальный ток 80A АС-3/ 110А АС-1, напряжение цепи управления 220-230В АС 50Гц/ 77В АС 60Гц, рабочее напряжение 690В, напряжение изоляции 690В | 98.5526 | 106.7742 | 114.9876 | 123.201
104265 | CL08A311MU | Трехполюсный контактор серии CL, винтовая клемма, конфигурация вспом.контактов 1НО+1НЗ, номинальный ток 80A АС-3/ 110А АС-1, напряжение цепи управления 380-400В АС 50Гц/ 480В АС 60Гц, рабочее напряжение 690В, напряжение изоляции 690В | 98.8427 | 107.0885 | 115.3261 | 123.5637
104274 | CL09A300MN | Трехполюсный контактор серии CL, винтовая клемма, , номинальный ток 95A АС-3/ 140А АС-1, напряжение цепи управления 220-230В АС 50Гц/ 77В АС 60Гц, рабочее напряжение 690В, напряжение изоляции 690В | 109.3616 | 118.4849 | 127.5992 | 136.7134
104275 | CL09A300MU | Трехполюсный контактор серии CL, винтовая клемма, , номинальный ток 95A АС-3/ 140А АС-1, напряжение цепи управления 380-400В АС 50Гц/ 480В АС 60Гц, рабочее напряжение 690В, напряжение изоляции 690В | 109.3616 | 118.4849 | 127.5992 | 136.7134
104284 | CL09A311MN | Трехполюсный контактор серии CL, винтовая клемма, конфигурация вспом.контактов 1НО+1НЗ, номинальный ток 95A АС-3/ 140А АС-1, напряжение цепи управления 220-230В АС 50Гц/ 77В АС 60Гц, рабочее напряжение 690В, напряжение изоляции 690В | 112.2504 | 121.6147 | 130.9697 | 140.3247
104285 | CL09A311MU | Трехполюсный контактор серии CL, винтовая клемма, конфигурация вспом.контактов 1НО+1НЗ, номинальный ток 95A АС-3/ 140А АС-1, напряжение цепи управления 380-400В АС 50Гц/ 480В АС 60Гц, рабочее напряжение 690В, напряжение изоляции 690В | 112.5925 | 121.9854 | 131.3688 | 140.7523
104294 | CL10A300MN | Трехполюсный контактор серии CL, винтовая клемма, , номинальный ток 105A АС-3/ 140А АС-1, напряжение цепи управления 220-230В АС 50Гц/ 77В АС 60Гц, рабочее напряжение 690В, напряжение изоляции 690В | 132.8935 | 143.9799 | 155.0553 | 166.1307
104295 | CL10A300MU | Трехполюсный контактор серии CL, винтовая клемма, , номинальный ток 105A АС-3/ 140А АС-1, напряжение цепи управления 380-400В АС 50Гц/ 480В АС 60Гц, рабочее напряжение 690В, напряжение изоляции 690В | 132.8935 | 143.9799 | 155.0553 | 166.1307
104304 | CL10A311MN | Трехполюсный контактор серии CL, винтовая клемма, конфигурация вспом.контактов 1НО+1НЗ, номинальный ток 105A АС-3/ 140А АС-1, напряжение цепи управления 220-230В АС 50Гц/ 77В АС 60Гц, рабочее напряжение 690В, напряжение изоляции 690В | 136.1249 | 147.481 | 158.8256 | 170.1703
104305 | CL10A311MU | Трехполюсный контактор серии CL, винтовая клемма, конфигурация вспом.контактов 1НО+1НЗ, номинальный ток 105A АС-3/ 140А АС-1, напряжение цепи управления 380-400В АС 50Гц/ 480В АС 60Гц, рабочее напряжение 690В, напряжение изоляции 690В | 136.1249 | 147.481 | 158.8256 | 170.1703
104314 | CL01A400TN | Четырехполюсный контактор серии CL, винтовая клемма, конфигурация главных контактов 4НО, номинальный ток 12A АС-3/ 25А АС-1, напряжение цепи управления 220-230В АС 50Гц/ 77В АС 60Гц, рабочее напряжение 690В, напряжение изоляции 690В | 15.2999 | 16.5763 | 17.8513 | 19.1264
104315 | CL01A400TU | Четырехполюсный контактор серии CL, винтовая клемма, конфигурация главных контактов 4НО, номинальный ток 12A АС-3/ 25А АС-1, напряжение цепи управления 380-400В АС 50Гц/ 480В АС 60Гц, рабочее напряжение 690В, напряжение изоляции 690В | 15.2838 | 16.5588 | 17.8326 | 19.1063
104324 | CL02A400TN | Четырехполюсный контактор серии CL, винтовая клемма, конфигурация главных контактов 4НО, номинальный ток 18A АС-3/ 32А АС-1, напряжение цепи управления 220-230В АС 50Гц/ 77В АС 60Гц, рабочее напряжение 690В, напряжение изоляции 690В | 19.2233 | 20.827 | 22.4291 | 24.0312
104325 | CL02A400TU | Четырехполюсный контактор серии CL, винтовая клемма, конфигурация главных контактов 4НО, номинальный ток 18A АС-3/ 32А АС-1, напряжение цепи управления 380-400В АС 50Гц/ 480В АС 60Гц, рабочее напряжение 690В, напряжение изоляции 690В | 19.2051 | 20.8072 | 22.4078 | 24.0083
104334 | CL03A400MN | Четырехполюсный контактор серии CL, винтовая клемма, конфигурация главных контактов 4НО, номинальный ток 25A АС-3/ 45А АС-1, напряжение цепи управления 220-230В АС 50Гц/ 77В АС 60Гц, рабочее напряжение 690В, напряжение изоляции 690В | 32.1631 | 34.8463 | 37.5267 | 40.2072
104335 | CL03A400MU | Четырехполюсный контактор серии CL, винтовая клемма, конфигурация главных контактов 4НО, номинальный ток 25A АС-3/ 45А АС-1, напряжение цепи управления 380-400В АС 50Гц/ 480В АС 60Гц, рабочее напряжение 690В, напряжение изоляции 690В | 32.1631 | 34.8463 | 37.5267 | 40.2072
104344 | CL04A400MN | Четырехполюсный контактор серии CL, винтовая клемма, конфигурация главных контактов 4НО, номинальный ток 32A АС-3/ 60А АС-1, напряжение цепи управления 220-230В АС 50Гц/ 77В АС 60Гц, рабочее напряжение 690В, напряжение изоляции 690В | 44.573 | 48.2915 | 52.0062 | 55.7209
104345 | CL04A400MU | Четырехполюсный контактор серии CL, винтовая клемма, конфигурация главных контактов 4НО, номинальный ток 32A АС-3/ 60А АС-1, напряжение цепи управления 380-400В АС 50Гц/ 480В АС 60Гц, рабочее напряжение 690В, напряжение изоляции 690В | 44.573 | 48.2915 | 52.0062 | 55.7209
104354 | CL05A400MN | Четырехполюсный контактор серии CL, винтовая клемма, конфигурация главных контактов 4НО, номинальный ток 50A АС-3/ 90А АС-1, напряжение цепи управления 220-230В АС 50Гц/ 77В АС 60Гц, рабочее напряжение 690В, напряжение изоляции 690В | 85.6016 | 92.7428 | 99.8769 | 107.0109
104355 | CL05A400MU | Четырехполюсный контактор серии CL, винтовая клемма, конфигурация главных контактов 4НО, номинальный ток 50A АС-3/ 90А АС-1, напряжение цепи управления 380-400В АС 50Гц/ 480В АС 60Гц, рабочее напряжение 690В, напряжение изоляции 690В | 85.6016 | 92.7428 | 99.8769 | 107.0109
104364 | CL07A400MN | Четырехполюсный контактор серии CL, винтовая клемма, конфигурация главных контактов 4НО, номинальный ток 65A АС-3/ 110А АС-1, напряжение цепи управления 220-230В АС 50Гц/ 77В АС 60Гц, рабочее напряжение 690В, напряжение изоляции 690В | 114.4141 | 123.9589 | 133.4942 | 143.0295
104365 | CL07A400MU | Четырехполюсный контактор серии CL, винтовая клемма, конфигурация главных контактов 4НО, номинальный ток 65A АС-3/ 110А АС-1, напряжение цепи управления 380-400В АС 50Гц/ 480В АС 60Гц, рабочее напряжение 690В, напряжение изоляции 690В | 114.4141 | 123.9589 | 133.4942 | 143.0295
104374 | CL09A400MN | Четырехполюсный контактор серии CL, винтовая клемма, конфигурация главных контактов 4НО, номинальный ток 95A АС-3/ 140А АС-1, напряжение цепи управления 220-230В АС 50Гц/ 77В АС 60Гц, рабочее напряжение 690В, напряжение изоляции 690В | 149.21 | 161.6576 | 174.0928 | 186.528
104375 | CL09A400MU | Четырехполюсный контактор серии CL, винтовая клемма, конфигурация главных контактов 4НО, номинальный ток 95A АС-3/ 140А АС-1, напряжение цепи управления 380-400В АС 50Гц/ 480В АС 60Гц, рабочее напряжение 690В, напряжение изоляции 690В | 149.21 | 161.6576 | 174.0928 | 186.528
104384 | CL01AB00TN | Четырехполюсный контактор серии CL, винтовая клемма, конфигурация главных контактов 2НО+2НЗ, номинальный ток 12A АС-3/ 25А АС-1, напряжение цепи управления 220-230В АС 50Гц/ 77В АС 60Гц, рабочее напряжение 690В, напряжение изоляции 690В | 16.0673 | 17.4077 | 18.7468 | 20.0858
104385 | CL01AB00TU | Четырехполюсный контактор серии CL, винтовая клемма, конфигурация главных контактов 2НО+2НЗ, номинальный ток 12A АС-3/ 25А АС-1, напряжение цепи управления 380-400В АС 50Гц/ 480В АС 60Гц, рабочее напряжение 690В, напряжение изоляции 690В | 16.053 | 17.3922 | 18.7301 | 20.068
104394 | CL02AB00TN | Четырехполюсный контактор серии CL, винтовая клемма, конфигурация главных контактов 2НО+2НЗ, номинальный ток 18A АС-3/ 32А АС-1, напряжение цепи управления 220-230В АС 50Гц/ 77В АС 60Гц, рабочее напряжение 690В, напряжение изоляции 690В | 20.1842 | 21.868 | 23.5502 | 25.2324
104395 | CL02AB00TU | Четырехполюсный контактор серии CL, винтовая клемма, конфигурация главных контактов 2НО+2НЗ, номинальный ток 18A АС-3/ 32А АС-1, напряжение цепи управления 380-400В АС 50Гц/ 480В АС 60Гц, рабочее напряжение 690В, напряжение изоляции 690В | 20.1802 | 21.8637 | 23.5455 | 25.2273
104404 | CL03AB00MN | Четырехполюсный контактор серии CL, винтовая клемма, конфигурация главных контактов 2НО+2НЗ, номинальный ток 25A АС-3/ 45А АС-1, напряжение цепи управления 220-230В АС 50Гц/ 77В АС 60Гц, рабочее напряжение 690В, напряжение изоляции 690В | 33.7529 | 36.5687 | 39.3817 | 42.1946
104405 | CL03AB00MU | Четырехполюсный контактор серии CL, винтовая клемма, конфигурация главных контактов 2НО+2НЗ, номинальный ток 25A АС-3/ 45А АС-1, напряжение цепи управления 380-400В АС 50Гц/ 480В АС 60Гц, рабочее напряжение 690В, напряжение изоляции 690В | 33.7529 | 36.5687 | 39.3817 | 42.1946
104414 | CL04AB00MN | Четырехполюсный контактор серии CL, винтовая клемма, конфигурация главных контактов 2НО+2НЗ, номинальный ток 32A АС-3/ 60А АС-1, напряжение цепи управления 220-230В АС 50Гц/ 77В АС 60Гц, рабочее напряжение 690В, напряжение изоляции 690В | 46.7951 | 50.6989 | 54.5988 | 58.4987
104415 | CL04AB00MU | Четырехполюсный контактор серии CL, винтовая клемма, конфигурация главных контактов 2НО+2НЗ, номинальный ток 32A АС-3/ 60А АС-1, напряжение цепи управления 380-400В АС 50Гц/ 480В АС 60Гц, рабочее напряжение 690В, напряжение изоляции 690В | 46.7951 | 50.6989 | 54.5988 | 58.4987
104424 | CL05AB00MN | Четырехполюсный контактор серии CL, винтовая клемма, конфигурация главных контактов 2НО+2НЗ, номинальный ток 40A АС-3/ 90А АС-1, напряжение цепи управления 220-230В АС 50Гц/ 77В АС 60Гц, рабочее напряжение 690В, напряжение изоляции 690В | 98.7501 | 106.9882 | 115.218 | 123.4479
104434 | CL07AB00MN | Четырехполюсный контактор серии CL, винтовая клемма, конфигурация главных контактов 2НО+2НЗ, номинальный ток 65A АС-3/ 110А АС-1, напряжение цепи управления 220-230В АС 50Гц/ 77В АС 60Гц, рабочее напряжение 690В, напряжение изоляции 690В | 122.2425 | 132.4404 | 142.6282 | 152.8159
104435 | CL07AB00MU | Четырехполюсный контактор серии CL, винтовая клемма, конфигурация главных контактов 2НО+2НЗ, номинальный ток 65A АС-3/ 110А АС-1, напряжение цепи управления 380-400В АС 50Гц/ 480В АС 60Гц, рабочее напряжение 690В, напряжение изоляции 690В | 122.2425 | 132.4404 | 142.6282 | 152.8159
104444 | CL08AB00MN | Четырехполюсный контактор серии CL, винтовая клемма, конфигурация главных контактов 2НО+2НЗ, номинальный ток 80A АС-3/ 110А АС-1, напряжение цепи управления 220-230В АС 50Гц/ 77В АС 60Гц, рабочее напряжение 690В, напряжение изоляции 690В | 143.1289 | 155.0692 | 166.9976 | 178.926
104445 | CL08AB00MU | Четырехполюсный контактор серии CL, винтовая клемма, конфигурация главных контактов 2НО+2НЗ, номинальный ток 80A АС-3/ 110А АС-1, напряжение цепи управления 380-400В АС 50Гц/ 480В АС 60Гц, рабочее напряжение 690В, напряжение изоляции 690В | 143.1289 | 155.0692 | 166.9976 | 178.926
104471 | CK85BA311D | Трехполюсный контактор серии CK, 1НО+1НЗ вспом.контакт, номинальный ток 205A АС-3/ 315А АС-1, напряжение цепи управления 24В АС 50Гц, рабочее напряжение 1000В, напряжение изоляции 1000В | 326.5201 | 353.7596 | 380.9719 | 408.1841
104473 | CK85BA311J | Трехполюсный контактор серии CK, 1НО+1НЗ вспом.контакт, номинальный ток 205A АС-3/ 315А АС-1, напряжение цепи управления 110В АС 50Гц, рабочее напряжение 1000В, напряжение изоляции 1000В | 328.277 | 355.6631 | 383.0218 | 410.3805
104474 | CK85BA311N | Трехполюсный контактор серии CK, 1НО+1НЗ вспом.контакт, номинальный ток 205A АС-3/ 315А АС-1, напряжение цепи управления 220В АС 50Гц/ 277В АС 60Гц, рабочее напряжение 1000В, напряжение изоляции 1000В | 328.2769 | 355.663 | 383.0217 | 410.3803
104475 | CK85BA311U | Трехполюсный контактор серии CK, 1НО+1НЗ вспом.контакт, номинальный ток 205A АС-3/ 315А АС-1, напряжение цепи управления 380В АС 50Гц/ 480В АС 60Гц, рабочее напряжение 1000В, напряжение изоляции 1000В | 328.277 | 355.6631 | 383.0218 | 410.3805
104476 | CK85BE311D | Трехполюсный контактор серии CK, 1НО+1НЗ вспом.контакт, номинальный ток 205A АС-3/ 315А АС-1, напряжение цепи управления 24-28В AC/DС, рабочее напряжение 1000В, напряжение изоляции 1000В | 403.7128 | 437.392 | 471.0375 | 504.683
104478 | CK85BE311J | Трехполюсный контактор серии CK, 1НО+1НЗ вспом.контакт, номинальный ток 205A АС-3/ 315А АС-1, напряжение цепи управления 110-127В AC/DС, рабочее напряжение 1000В, напряжение изоляции 1000В | 405.8879 | 439.7485 | 473.5753 | 507.4021
104479 | CK85BE311N | Трехполюсный контактор серии CK, 1НО+1НЗ вспом.контакт, номинальный ток 205A АС-3/ 315А АС-1, напряжение цепи управления 220-250В AC/DС, рабочее напряжение 1000В, напряжение изоляции 1000В | 405.8879 | 439.7485 | 473.5753 | 507.4021
104480 | CK09BE311F | Трехполюсный контактор серии CK, 1НО+1НЗ вспом.контакт, номинальный ток 250A АС-3/ 315А АС-1, напряжение цепи управления 42-48В AC/DС, рабочее напряжение 1000В, напряжение изоляции 1000В | 408.0227 | 442.0615 | 476.0662 | 510.0709
104486 | CK09BE311D | Трехполюсный контактор серии CK, 1НО+1НЗ вспом.контакт, номинальный ток 250A АС-3/ 315А АС-1, напряжение цепи управления 24-28В AC/DС, рабочее напряжение 1000В, напряжение изоляции 1000В | 408.0227 | 442.0615 | 476.0662 | 510.0709
104488 | CK09BE311J | Трехполюсный контактор серии CK, 1НО+1НЗ вспом.контакт, номинальный ток 250A АС-3/ 315А АС-1, напряжение цепи управления 110-127В AC/DС, рабочее напряжение 1000В, напряжение изоляции 1000В | 410.2181 | 444.44 | 478.6277 | 512.8154
104489 | CK09BE311N | Трехполюсный контактор серии CK, 1НО+1НЗ вспом.контакт, номинальный ток 250A АС-3/ 315А АС-1, напряжение цепи управления 220-250В AC/DС, рабочее напряжение 1000В, напряжение изоляции 1000В | 410.2181 | 444.44 | 478.6277 | 512.8154
104493 | CK09BE311Y | Трехполюсный контактор серии CK, 1НО+1НЗ вспом.контакт, номинальный ток 250A АС-3/ 315А АС-1, напряжение цепи управления 440-500В AC/DС, рабочее напряжение 1000В, напряжение изоляции 1000В | 410.2181 | 444.44 | 478.6277 | 512.8154
104495 | CK85BE311Y | Трехполюсный контактор серии CK, 1НО+1НЗ вспом.контакт, номинальный ток 205A АС-3/ 315А АС-1, напряжение цепи управления 440-500В AC/DС, рабочее напряжение 1000В, напряжение изоляции 1000В | 405.8879 | 439.7485 | 473.5753 | 507.4021
104516 | CK12BE311D | Трехполюсный контактор серии CK, 1НО+1НЗ вспом.контакт, номинальный ток 700A АС-3/ 1000А АС-1, напряжение цепи управления 24-28В AC/DС, рабочее напряжение 1000В, напряжение изоляции 1000В | 704.2606 | 763.0125 | 821.7058 | 880.3991
104518 | CK12BE311J | Трехполюсный контактор серии CK, 1НО+1НЗ вспом.контакт, номинальный ток 700A АС-3/ 1000А АС-1, напряжение цепи управления 110-127В AC/DС, рабочее напряжение 1000В, напряжение изоляции 1000В | 1122.9256 | 1216.6041 | 1310.189 | 1403.774
104519 | CK12BE311N | Трехполюсный контактор серии CK, 1НО+1НЗ вспом.контакт, номинальный ток 700A АС-3/ 1000А АС-1, напряжение цепи управления 220-250В AC/DС, рабочее напряжение 1000В, напряжение изоляции 1000В | 1122.9256 | 1216.6041 | 1310.189 | 1403.774
104523 | CK13BA311J | Трехполюсный контактор серии CK, 1НО+1НЗ вспом.контакт, номинальный ток 850A АС-3/ 1250А АС-1, напряжение цепи управления 110В АС 50/60Гц, рабочее напряжение 1000В, напряжение изоляции 1000В | 1871.0491 | 2027.1388 | 2183.0725 | 2339.0063
104524 | CK13BA311N | Трехполюсный контактор серии CK, 1НО+1НЗ вспом.контакт, номинальный ток 850A АС-3/ 1250А АС-1, напряжение цепи управления 220-240В АС 50/60Гц, рабочее напряжение 1000В, напряжение изоляции 1000В | 1989.4793 | 2155.4488 | 2321.2526 | 2487.0564
104525 | CK13BA311U | Трехполюсный контактор серии CK, 1НО+1НЗ вспом.контакт, номинальный ток 850A АС-3/ 1250А АС-1, напряжение цепи управления 380-440В АС 50/60Гц, рабочее напряжение 1000В, напряжение изоляции 1000В | 2073.5495 | 2246.5325 | 2419.3427 | 2592.1528
104528 | CK13BA31111 |  | 1871.0491 | 2027.1388 | 2183.0725 | 2339.0063
104531 | CK07BA411D | Четырехполюсный контактор серии CK, 1НО+1НЗ вспом.контакт, номинальный ток 200А АС-1, напряжение цепи управления 24В АС 50Гц, рабочее напряжение 1000В, напряжение изоляции 1000В | 263.8589 | 285.871 | 307.8611 | 329.8512
104532 | CK07BA411G | Четырехполюсный контактор серии CK, 1НО+1НЗ вспом.контакт, номинальный ток 200А АС-1, напряжение цепи управления 48В АС 50Гц, рабочее напряжение 1000В, напряжение изоляции 1000В | 263.8589 | 285.871 | 307.8611 | 329.8512
104533 | CK07BA411J | Четырехполюсный контактор серии CK, 1НО+1НЗ вспом.контакт, номинальный ток 200А АС-1, напряжение цепи управления 110В АС 50Гц, рабочее напряжение 1000В, напряжение изоляции 1000В | 265.2785 | 287.409 | 309.5174 | 331.6257
104534 | CK07BA411N | Четырехполюсный контактор серии CK, 1НО+1НЗ вспом.контакт, номинальный ток 200А АС-1, напряжение цепи управления 220В АС 50Гц/ 277В АС 60Гц, рабочее напряжение 1000В, напряжение изоляции 1000В | 265.2785 | 287.409 | 309.5174 | 331.6257
104535 | CK07BA411U | Четырехполюсный контактор серии CK, 1НО+1НЗ вспом.контакт, номинальный ток 200А АС-1, напряжение цепи управления 380В АС 50Гц/ 480В АС 60Гц, рабочее напряжение 1000В, напряжение изоляции 1000В | 265.2785 | 287.409 | 309.5174 | 331.6257
104536 | CK07BE411D | Четырехполюсный контактор серии CK, 1НО+1НЗ вспом.контакт, номинальный ток 200А АС-1, напряжение цепи управления 24-28В DС, рабочее напряжение 1000В, напряжение изоляции 1000В | 297.6024 | 322.4295 | 347.2317 | 372.034
104537 | CK07BA411NR |  | 265.2785 | 287.409 | 309.5174 | 331.6257
104538 | CK07BE411J | Четырехполюсный контактор серии CK, 1НО+1НЗ вспом.контакт, номинальный ток 200А АС-1, напряжение цепи управления 110-127В DС, рабочее напряжение 1000В, напряжение изоляции 1000В | 299.2058 | 324.1666 | 349.1025 | 374.0384
104539 | CK07BE411N | Четырехполюсный контактор серии CK, 1НО+1НЗ вспом.контакт, номинальный ток 200А АС-1, напряжение цепи управления 220-250В DС, рабочее напряжение 1000В, напряжение изоляции 1000В | 299.2058 | 324.1666 | 349.1025 | 374.0384
104541 | CK08BA411D | Четырехполюсный контактор серии CK, 1НО+1НЗ вспом.контакт, номинальный ток 325А АС-1, напряжение цепи управления 24В АС 50Гц, рабочее напряжение 1000В, напряжение изоляции 1000В | 313.6768 | 339.8448 | 365.9867 | 392.1287
104543 | CK08BA411J | Четырехполюсный контактор серии CK, 1НО+1НЗ вспом.контакт, номинальный ток 325А АС-1, напряжение цепи управления 110В АС 50Гц, рабочее напряжение 1000В, напряжение изоляции 1000В | 315.364 | 341.6728 | 367.9554 | 394.2379
104544 | CK08BA411N | Четырехполюсный контактор серии CK, 1НО+1НЗ вспом.контакт, номинальный ток 325А АС-1, напряжение цепи управления 220В АС 50Гц/ 277В АС 60Гц, рабочее напряжение 1000В, напряжение изоляции 1000В | 315.364 | 341.6728 | 367.9554 | 394.2379
104545 | CK08BA411U | Четырехполюсный контактор серии CK, 1НО+1НЗ вспом.контакт, номинальный ток 325А АС-1, напряжение цепи управления 380В АС 50Гц/ 480В АС 60Гц, рабочее напряжение 1000В, напряжение изоляции 1000В | 315.364 | 341.6728 | 367.9554 | 394.2379
104546 | CK08BE411D | Четырехполюсный контактор серии CK, 1НО+1НЗ вспом.контакт, номинальный ток 325А АС-1, напряжение цепи управления 24-28В AC/DС, рабочее напряжение 1000В, напряжение изоляции 1000В | 464.8515 | 503.6311 | 542.3719 | 581.1128
104548 | CK08BE411J | Четырехполюсный контактор серии CK, 1НО+1НЗ вспом.контакт, номинальный ток 325А АС-1, напряжение цепи управления 110-127В AC/DС, рабочее напряжение 1000В, напряжение изоляции 1000В | 467.3534 | 506.3417 | 545.2911 | 584.2404
104549 | CK08BE411N | Четырехполюсный контактор серии CK, 1НО+1НЗ вспом.контакт, номинальный ток 325А АС-1, напряжение цепи управления 220-250В AC/DС, рабочее напряжение 1000В, напряжение изоляции 1000В | 467.3534 | 506.3417 | 545.2911 | 584.2404
104556 | CK09BE411D | Четырехполюсный контактор серии CK, 1НО+1НЗ вспом.контакт, номинальный ток 400А АС-1, напряжение цепи управления 24-28В AC/DС, рабочее напряжение 1000В, напряжение изоляции 1000В | 725.5454 | 786.073 | 846.5402 | 907.0073
104558 | CK09BE411J | Четырехполюсный контактор серии CK, 1НО+1НЗ вспом.контакт, номинальный ток 400А АС-1, напряжение цепи управления 110-127В AC/DС, рабочее напряжение 1000В, напряжение изоляции 1000В | 729.4563 | 790.3102 | 851.1033 | 911.8963
104559 | CK09BE411N | Четырехполюсный контактор серии CK, 1НО+1НЗ вспом.контакт, номинальный ток 400А АС-1, напряжение цепи управления 220-250В AC/DС, рабочее напряжение 1000В, напряжение изоляции 1000В | 729.4563 | 790.3102 | 851.1033 | 911.8963
104560 | CK95BE411D | Четырехполюсный контактор серии CK, 1НО+1НЗ вспом.контакт, номинальный ток 500А АС-1, напряжение цепи управления 24-28В AC/DС, рабочее напряжение 1000В, напряжение изоляции 1000В | 801.4406 | 868.2997 | 935.092 | 1001.8843
104569 | CK95BE411N | Четырехполюсный контактор серии CK, 1НО+1НЗ вспом.контакт, номинальный ток 500А АС-1, напряжение цепи управления 220-250В AC/DС, рабочее напряжение 1000В, напряжение изоляции 1000В | 805.7592 | 872.9785 | 940.1307 | 1007.2829
104571 | CK13BA31111-S |  | 1871.0491 | 2027.1388 | 2183.0725 | 2339.0063
104572 | CK95BE411J | Четырехполюсный контактор серии CK, 1НО+1НЗ вспом.контакт, номинальный ток 500А АС-1, напряжение цепи управления 110-127В AC/DС, рабочее напряжение 1000В, напряжение изоляции 1000В | 805.7592 | 872.9785 | 940.1307 | 1007.2829
104596 | CK12BE411D | Четырехполюсный контактор серии CK, 1НО+1НЗ вспом.контакт, номинальный ток 1000А АС-1, напряжение цепи управления 24-28В AC/DС, рабочее напряжение 1000В, напряжение изоляции 1000В | 1595.3408 | 1728.4299 | 1861.3861 | 1994.3422
104598 | CK12BE411J | Четырехполюсный контактор серии CK, 1НО+1НЗ вспом.контакт, номинальный ток 1000А АС-1, напряжение цепи управления 110-127В AC/DС, рабочее напряжение 1000В, напряжение изоляции 1000В | 1603.9358 | 1737.7419 | 1871.4144 | 2005.0869
104599 | CK12BE411N | Четырехполюсный контактор серии CK, 1НО+1НЗ вспом.контакт, номинальный ток 1000А АС-1, напряжение цепи управления 220-250В AC/DС, рабочее напряжение 1000В, напряжение изоляции 1000В | 1603.9358 | 1737.7419 | 1871.4144 | 2005.0869
104603 | CK13BA411J | Четырехполюсный контактор серии CK, 1НО+1НЗ вспом.контакт, номинальный ток 1250А АС-1, напряжение цепи управления 110В АС 50/60Гц, рабочее напряжение 1000В, напряжение изоляции 1000В | 2458.3566 | 2663.4416 | 2868.3217 | 3073.2018
104604 | CK13BA411N | Четырехполюсный контактор серии CK, 1НО+1НЗ вспом.контакт, номинальный ток 1250А АС-1, напряжение цепи управления 220-240В АС 50/60Гц, рабочее напряжение 1000В, напряжение изоляции 1000В | 2458.3566 | 2663.4416 | 2868.3217 | 3073.2018
104605 | CK13BA411U | Четырехполюсный контактор серии CK, 1НО+1НЗ вспом.контакт, номинальный ток 1250А АС-1, напряжение цепи управления 380-440В АС 50/60Гц, рабочее напряжение 1000В, напряжение изоляции 1000В | 2458.3566 | 2663.4416 | 2868.3217 | 3073.2018
104610 | CK95BE311F | Трехполюсный контактор серии CK, 1НО+1НЗ вспом.контакт, номинальный ток 309A АС-3/ 450А АС-1, напряжение цепи управления 42-48В AC/DС, рабочее напряжение 1000В, напряжение изоляции 1000В | 470.4919 | 509.7421 | 548.953 | 588.1639
104611 | CK95BE311U | Трехполюсный контактор серии CK, 1НО+1НЗ вспом.контакт, номинальный ток 309A АС-3/ 450А АС-1, напряжение цепи управления 380-415В AC/DС, рабочее напряжение 1000В, напряжение изоляции 1000В | 473.0239 | 512.4853 | 551.9072 | 591.3292
104614 | CK95BE311N | Трехполюсный контактор серии CK, 1НО+1НЗ вспом.контакт, номинальный ток 309A АС-3/ 450А АС-1, напряжение цепи управления 220-250В AC/DС, рабочее напряжение 1000В, напряжение изоляции 1000В | 473.0239 | 512.4853 | 551.9072 | 591.3292
104616 | CK95BE311D | Трехполюсный контактор серии CK, 1НО+1НЗ вспом.контакт, номинальный ток 309A АС-3/ 450А АС-1, напряжение цепи управления 24-28В AC/DС, рабочее напряжение 1000В, напряжение изоляции 1000В | 470.4919 | 509.7421 | 548.953 | 588.1639
104617 | CK95BE311WH | Четырехполюсный контактор серии CK, 1НО+1НЗ вспом.контакт, номинальный ток 450А АС-1, напряжение цепи управления 72В DС расширенный диапазон, рабочее напряжение 1000В, напряжение изоляции 1000В | 470.4919 | 509.7421 | 548.953 | 588.1639
104618 | CK95BE311J | Трехполюсный контактор серии CK, 1НО+1НЗ вспом.контакт, номинальный ток 309A АС-3/ 450А АС-1, напряжение цепи управления 110-127В AC/DС, рабочее напряжение 1000В, напряжение изоляции 1000В | 473.0239 | 512.4853 | 551.9072 | 591.3292
104628 | LB4A25 |  | 16.1813 | 17.5312 | 18.8797 | 20.2283
104630 | LB1A35 |  | 5.6599 | 6.1321 | 6.6038 | 7.0755
104631 | LB1AD | Запасная катушка для контакторов CL00 - CL25, напряжение цепи управления 24В АС 50/ 28В АС 60Гц | 3.809 | 4.1268 | 4.4442 | 4.7617
104634 | LB1A-N | Запасная катушка для контакторов CL00 - CL25, напряжение цепи управления 220-230В АС 50Гц/ 77В АС 60Гц | 4.0181 | 4.3533 | 4.6882 | 5.023
104635 | LB1A-U | Запасная катушка для контакторов CL00 - CL25, напряжение цепи управления 380-400В АС 50Гц/ 480В АС 60Гц | 4.0172 | 4.3523 | 4.6871 | 5.0219
104641 | LB3AD |  | 10.8298 | 11.7333 | 12.6358 | 13.5384
104642 | LB3AG |  | 10.8298 | 11.7333 | 12.6358 | 13.5384
104643 | LB3AJ |  | 10.8298 | 11.7333 | 12.6358 | 13.5384
104644 | LB3AN | Запасная катушка для контакторов CL03 - CL45, напряжение цепи управления 220-230В АС 50Гц/ 77В АС 60Гц | 10.8298 | 11.7333 | 12.6358 | 13.5384
104645 | LB3AU | Запасная катушка для контакторов CL03 - CL45, напряжение цепи управления 380-400В АС 50Гц/ 480В АС 60Гц | 10.8298 | 11.7333 | 12.6358 | 13.5384
104651 | LB4AD |  | 16.1813 | 17.5312 | 18.8797 | 20.2283
104652 | LB4AG |  | 16.1813 | 17.5312 | 18.8797 | 20.2283
104653 | LB4AJ |  | 16.1813 | 17.5312 | 18.8797 | 20.2283
104654 | LB4AN | Запасная катушка для контакторов CL06 - CL10, напряжение цепи управления 220-230В АС 50Гц/ 77В АС 60Гц | 16.1813 | 17.5312 | 18.8797 | 20.2283
104655 | LB4AU | Запасная катушка для контакторов CL06 - CL10, напряжение цепи управления 380-400В АС 50Гц/ 480В АС 60Гц | 16.1813 | 17.5312 | 18.8797 | 20.2283
104656 | LB4A38 |  | 16.1813 | 17.5312 | 18.8797 | 20.2283
104681 | LB4AGU |  | 16.1813 | 17.5312 | 18.8797 | 20.2283
104700 | BCLF10 | Вспомогательный блок-контакт, фронтальная установка, клемма с винтовым креплением, конфигурация контактов 1НО | 2.7291 | 2.9567 | 3.1842 | 3.4116
104701 | BCLF01 | Вспомогательный блок-контакт, фронтальная установка, клемма с винтовым креплением, конфигурация контактов 1НЗ | 2.7291 | 2.9567 | 3.1842 | 3.4116
104702 | BCLF10G | Вспомогательный блок-контакт, фронтальная установка, клемма с винтовым креплением, конфигурация контактов 1НО с задержкой | 2.9852 | 3.2343 | 3.483 | 3.7318
104703 | BCLF01G | Вспомогательный блок-контакт, фронтальная установка, клемма с винтовым креплением, конфигурация контактов 1НЗ с задержкой | 2.9852 | 3.2343 | 3.483 | 3.7318
104704 | BRLL20 | Вспомогательный блок-контакт, боковая установка, клемма с винтовым креплением, конфигурация контактов 2НО | 7.9083 | 8.568 | 9.2271 | 9.8862
104705 | BRLL11 | Вспомогательный блок-контакт, боковая установка, клемма с винтовым креплением, конфигурация контактов 1НО+1НЗ | 7.5656 | 8.1968 | 8.8273 | 9.4579
104706 | BCLL20 | Вспомогательный блок-контакт, боковая установка, клемма с винтовым креплением, конфигурация контактов 2НО | 7.9083 | 8.568 | 9.2271 | 9.8862
104707 | BCLL11 | Вспомогательный блок-контакт, боковая установка, клемма с винтовым креплением, конфигурация контактов 1НО+1НЗ | 6.1557 | 6.6693 | 7.1823 | 7.6953
104709 | BTLF30C | Пневматический таймер, фронтальная установка, Задержка ВКЛ, клемма с винтовым креплением, 1НО+1НЗ с задержкой | 23.6289 | 25.6001 | 27.5693 | 29.5385
104710 | BTLF60C | Пневматический таймер, фронтальная установка, Задержка ВКЛ, клемма с винтовым креплением, 1НО+1НЗ с задержкой | 23.6289 | 25.6001 | 27.5693 | 29.5385
104711 | BTLF30D | Пневматический таймер, фронтальная установка, Задержка ВЫКЛ, клемма с винтовым креплением, 1НО+1НЗ с задержкой | 23.6289 | 25.6001 | 27.5693 | 29.5385
104712 | BTLF60D | Пневматический таймер, фронтальная установка, Задержка ВЫКЛ, клемма с винтовым креплением, 1НО+1НЗ с задержкой | 23.6289 | 25.6001 | 27.5693 | 29.5385
104713 | BSLR2G | Блок подавления перенапряжения переходного процесса для совместного использования с:CL00 ... CL45, тип R/C, цепь управления 12B ... 48B АС | 6.6169 | 7.1689 | 7.7204 | 8.2718
104714 | BSLR2K | Блок подавления перенапряжения переходного процесса для совместного использования с:CL00 ... CL45, тип R/C, цепь управления 50B ... 127B АС | 6.6169 | 7.1689 | 7.7204 | 8.2718
104715 | BSLR2R | Блок подавления перенапряжения переходного процесса для совместного использования с:CL00 ... CL45, тип R/C, цепь управления 130B ... 250B АС | 6.6169 | 7.1689 | 7.7204 | 8.2718
104716 | BSLR3G | Блок подавления перенапряжения переходного процесса для совместного использования с:CL05A ... CL10A, тип R/C, цепь управления 12B ... 48B АС | 11.9434 | 12.9398 | 13.9352 | 14.9305
104717 | BSLR3K | Блок подавления перенапряжения переходного процесса для совместного использования с:CL05A ... CL10A, тип R/C, цепь управления 50B ... 127B АС | 11.9434 | 12.9398 | 13.9352 | 14.9305
104718 | BSLR3R | Блок подавления перенапряжения переходного процесса для совместного использования с:CL05A ... CL10A, тип R/C, цепь управления 130B ... 250B АС | 10.6686 | 11.5586 | 12.4477 | 13.3368
104719 | BSLDZ | Блок подавления перенапряжения переходного процесса для совместного использования с:CL_ _ D, тип Диод, цепь управления 12B ... 600B DС | 9.5413 | 10.3373 | 11.1325 | 11.9276
104720 | BSLV3G | Блок подавления перенапряжения переходного процесса для совместного использования с:CL00 ... CL10, тип Варистор, цепь управления 24B ... 48B AC/DC | 11.9434 | 12.9398 | 13.9352 | 14.9305
104721 | BSLV3K | Блок подавления перенапряжения переходного процесса для совместного использования с:CL00 ... CL10, тип Варистор, цепь управления 50B ... 127B AC/DC | 11.9434 | 12.9398 | 13.9352 | 14.9305
104722 | BSLV3R | Блок подавления перенапряжения переходного процесса для совместного использования с:CL00 ... CL10, тип Варистор, цепь управления 130B ... 250B AC/DC | 11.9434 | 12.9398 | 13.9352 | 14.9305
104723 | BELA | Блокировка механическая | 9.1093 | 9.8692 | 10.6284 | 11.3876
104724 | BELA02 | Блокировка электромеханическая | 9.9476 | 10.7774 | 11.6065 | 12.4355
104738 | V31200B | Набор контактов, для совместного использования с:CL00_ _ _, тип НО, количество комплектов 3 | 4.792 | 5.1918 | 5.5911 | 5.9905
104739 | V31201B | Набор контактов, для совместного использования с:CL01_3_/CL01_4_, тип НО, количество комплектов 3 | 5.868 | 6.3575 | 6.8465 | 7.3356
104740 | VB1201B | Набор контактов, для совместного использования с:CL01_B_, тип 2НО-2НЗ, количество комплектов 4 | 7.0308 | 7.6173 | 8.2033 | 8.7892
104741 | V31202B | Набор контактов, для совместного использования с:CL02_3_/CL02_4_, тип НО, количество комплектов 3 | 8.098 | 8.7736 | 9.4485 | 10.1234
104742 | VB1202B | Набор контактов, для совместного использования с:CL02_B_, тип 2НО-2НЗ, количество комплектов 4 | 9.7067 | 10.5165 | 11.3255 | 12.1344
104743 | V31203B | Набор контактов, для совместного использования с:CL03_3_/CL03_4_, тип НО, количество комплектов 3 | 13.8189 | 14.9717 | 16.1234 | 17.275
104745 | V31204B | Набор контактов, для совместного использования с:CL04_3_/CL04_4_, тип НО, количество комплектов 3 | 17.3559 | 18.8038 | 20.2503 | 21.6967
104747 | V31205B | Набор контактов, для совместного использования с:CL05_4_, тип НО, количество комплектов 4 | 18.7309 | 20.2935 | 21.8545 | 23.4156
104748 | VB1205B | Набор контактов, для совместного использования с:CL05_B_, тип 2НО-2НЗ, количество комплектов 4 | 22.5044 | 24.3818 | 26.2573 | 28.1328
104749 | V31206B | Набор контактов, для совместного использования с:CL06_ _ _, тип НО, количество комплектов 3 | 27.6176 | 29.9215 | 32.2232 | 34.5248
104750 | V31207B | Набор контактов, для совместного использования с:CL07_3_/CL07_4_, тип НО, количество комплектов 3 | 44.4554 | 48.164 | 51.8689 | 55.5739
104751 | VB1207B | Набор контактов, для совместного использования с:CL07_B_, тип 2НО-2НЗ, количество комплектов 4 | 53.3353 | 57.7847 | 62.2297 | 66.6746
104752 | V31208B | Набор контактов, для совместного использования с:CL08_3_/CL08_4_, тип НО, количество комплектов 3 | 51.4204 | 55.7101 | 59.9955 | 64.2809
104753 | VB1208B | Набор контактов, для совместного использования с:CL08_B_, тип 2НО-2НЗ, количество комплектов 4 | 61.7282 | 66.8777 | 72.0222 | 77.1666
104754 | V31209B | Набор контактов, для совместного использования с:CL09_ _ _, тип НО, количество комплектов 3 | 66.6832 | 72.2461 | 77.8035 | 83.3609
104755 | V31210B | Набор контактов, для совместного использования с:CL10_ _ _, тип НО, количество комплектов 3 | 77.8017 | 84.2922 | 90.7762 | 97.2602
104757 | V31225B | Набор контактов, для совместного использования с:CL25_3_, тип НО, количество комплектов 3 | 9.2099 | 9.9783 | 10.7458 | 11.5134
104758 | V31245B | Набор контактов, для совместного использования с:CL45_3_, тип НО, количество комплектов 3 | 16.8648 | 18.2717 | 19.6773 | 21.0828
104760 | KRC24 | Подавитель напряжения переходного процесса для совместного использования с CK85 ... CK13, напряжение 24B АС | 9.5413 | 10.3373 | 11.1325 | 11.9276
104761 | KRC48/260 | Подавитель напряжения переходного процесса для совместного использования с CK85 ... CK13, напряжение 260B АС | 9.5413 | 10.3373 | 11.1325 | 11.9276
104762 | KRC380/415 | Подавитель напряжения переходного процесса для совместного использования с CK85 ... CK13, напряжение 415B АС | 9.5413 | 10.3373 | 11.1325 | 11.9276
104763 | BEKH | Механическая блокировка для совместного использования с CK07B ... CK12, Горизонтальная | 28.5576 | 30.94 | 33.32 | 35.7
104764 | BEKV | Механическая блокировка для совместного использования с CK13, Вертикальная | 173.2835 | 187.7394 | 202.1809 | 216.6224
104766 | C09476 | Защита вывода полюса для совместного использования с CK85B ... CK12B, 1 полюс VDE0106, контакторы 3P | 9.6055 | 10.4069 | 11.2074 | 12.0079
104767 | KVP12G | Серия CK - Пускатели для прямого пуска от сети. IP00, набор шин для силовых цепей, CK12 | 285.5259 | 309.3455 | 333.1413 | 356.9371
104770 | KVP85G | Серия CK - Пускатели для прямого пуска от сети. IP00, набор шин для силовых цепей, CK85,CK09,CK95 | 199.6007 | 216.2521 | 232.8869 | 249.5217
104771 | KVP10G | Серия CK - Пускатели для прямого пуска от сети. IP00, набор шин для силовых цепей, CK10,CK11 | 400.9996 | 434.4525 | 467.8719 | 501.2913
104785 | BEKVA1 | Механическая блокировка для совместного использования с CK10C ... CK12B, Вертикальная | 123.7183 | 134.0393 | 144.35 | 154.6607
104786 | BEKVS1 | Механическая блокировка для совместного использования с CK07B ... CK95, Вертикальная | 134.3169 | 145.5221 | 156.7161 | 167.9101
104797 | BNL | Клемма нейтрали | 2.4378 | 2.6411 | 2.8443 | 3.0475
104798 | EPL | Устройство для перевода на управление постоянными командами | 10.9868 | 11.9033 | 12.819 | 13.7346
104800 | BMLF | Блок пусковых контактов | 4.3543 | 4.7175 | 5.0804 | 5.4433
104850 | KB5ED | Запасная катушка для контакторов CK85BE3 ... CK95BE3/CK07BE4, напряжение цепи управления 24-28В DС | 49.6601 | 53.803 | 57.9416 | 62.0803
104855 | KB5EWH | Запасная катушка для контакторов CK85BE3 ... CK95BE3/CK07BE4, напряжение цепи управления 72В DС расширенный диапазон | 49.6601 | 53.803 | 57.9416 | 62.0803
104856 | KB5EF | Запасная катушка для контакторов CK85BE3 ... CK95BE3/CK07BE4, напряжение цепи управления 42-48В DС | 49.6601 | 53.803 | 57.9416 | 62.0803
104857 | KB5EJ | Запасная катушка для контакторов CK85BE3 ... CK95BE3/CK07BE4, напряжение цепи управления 110-127В DС | 49.6601 | 53.803 | 57.9416 | 62.0803
104858 | KB5EN | Запасная катушка для контакторов CK85BE3 ... CK95BE3/CK07BE4, напряжение цепи управления 220-250В DС | 49.6601 | 53.803 | 57.9416 | 62.0803
104859 | KB5EU | Запасная катушка для контакторов CK85BE3 ... CK95BE3/CK07BE4, напряжение цепи управления 380-415В DС | 49.6601 | 53.803 | 57.9416 | 62.0803
104860 | KB6ED | Запасная катушка для контакторов CK12BE3/CK08BE4 ... CK95BE4, CK12BE4, напряжение цепи управления 24-28В DС | 134.2415 | 145.4404 | 156.6281 | 167.8159
104866 | KB6EF | Запасная катушка для контакторов CK12BE3/CK08BE4 ... CK95BE4, CK12BE4, напряжение цепи управления 42-48В DС | 134.2415 | 145.4404 | 156.6281 | 167.8159
104867 | KB6EJ | Запасная катушка для контакторов CK12BE3/CK08BE4 ... CK95BE4, CK12BE4, напряжение цепи управления 110-127В DС | 134.2415 | 145.4404 | 156.6281 | 167.8159
104868 | KB6EN | Запасная катушка для контакторов CK12BE3/CK08BE4 ... CK95BE4, CK12BE4, напряжение цепи управления 220-250В DС | 134.2415 | 145.4404 | 156.6281 | 167.8159
104869 | KB6EU | Запасная катушка для контакторов CK12BE3/CK08BE4 ... CK95BE4, CK12BE4, напряжение цепи управления 380-415В DС | 134.2415 | 145.4404 | 156.6281 | 167.8159
104870 | KM5ED | Электронный модуль катушки для контакторов CK85BE3 ... CK95BE3/CK07BE4, напряжение цепи управления 24-28В DС | 251.6439 | 272.637 | 293.609 | 314.5811
104871 | KM5EWH | Электронный модуль катушки для контакторов CK85BE3 ... CK95BE3/CK07BE4, напряжение цепи управления 72В DС расширенный диапазон | 251.6439 | 272.637 | 293.609 | 314.5811
104876 | KM5EF | Электронный модуль катушки для контакторов CK85BE3 ... CK95BE3/CK07BE4, напряжение цепи управления 42-48В DС | 251.6439 | 272.637 | 293.609 | 314.5811
104877 | KM5EJ | Электронный модуль катушки для контакторов CK85BE3 ... CK95BE3/CK07BE4, напряжение цепи управления 110-127В DС | 251.6439 | 272.637 | 293.609 | 314.5811
104878 | KM5EN | Электронный модуль катушки для контакторов CK85BE3 ... CK95BE3/CK07BE4, напряжение цепи управления 220-250В DС | 70.8998 | 76.8145 | 82.7233 | 88.6321
104879 | KM5EU | Электронный модуль катушки для контакторов CK85BE3 ... CK95BE3/CK07BE4, напряжение цепи управления 380-415В DС | 251.6439 | 272.637 | 293.609 | 314.5811
104880 | KM6ED | Электронный модуль катушки для контакторов CK12BE3/CK08BE4 ... CK95BE4, CK12BE4, напряжение цепи управления 24-28В DС | 251.6439 | 272.637 | 293.609 | 314.5811
104881 | KM6EWJ | Электронный модуль катушки для контакторов CK12BE3/CK08BE4 ... CK95BE4, CK12BE4, напряжение цепи управления 110В DС расширенный диапазон | 251.6439 | 272.637 | 293.609 | 314.5811
104886 | KM6EF | Электронный модуль катушки для контакторов CK12BE3/CK08BE4 ... CK95BE4, CK12BE4, напряжение цепи управления 42-48В DС | 251.6439 | 272.637 | 293.609 | 314.5811
104887 | KM6EJ | Электронный модуль катушки для контакторов CK12BE3/CK08BE4 ... CK95BE4, CK12BE4, напряжение цепи управления 110-127В DС | 251.6439 | 272.637 | 293.609 | 314.5811
104888 | KM6EN | Электронный модуль катушки для контакторов CK12BE3/CK08BE4 ... CK95BE4, CK12BE4, напряжение цепи управления 220-250В DС | 70.8998 | 76.8145 | 82.7233 | 88.6321
104889 | KM6EU | Электронный модуль катушки для контакторов CK12BE3/CK08BE4 ... CK95BE4, CK12BE4, напряжение цепи управления 380-415В DС | 251.6439 | 272.637 | 293.609 | 314.5811
104950 | KB4ED | Запасная катушка для контакторов CK75CE3 ... CK08CE3, напряжение цепи управления 24-28В DС | 44.7471 | 48.4801 | 52.2093 | 55.9385
104957 | KB4EJ | Запасная катушка для контакторов CK75CE3 ... CK08CE3, напряжение цепи управления 110-127В DС | 44.7471 | 48.4801 | 52.2093 | 55.9385
104958 | KB4EN | Запасная катушка для контакторов CK75CE3 ... CK08CE3, напряжение цепи управления 220-250В DС | 44.7471 | 48.4801 | 52.2093 | 55.9385
104959 | KB4EU | Запасная катушка для контакторов CK75CE3 ... CK08CE3, напряжение цепи управления 380-415В DС | 44.7471 | 48.4801 | 52.2093 | 55.9385
104960 | KM4ED | Электронный модуль катушки для контакторов CK75CE3 ... CK08CE3, напряжение цепи управления 24-28В DС | 208.3715 | 225.7546 | 243.1204 | 260.4861
104966 | KM4EF | Электронный модуль катушки для контакторов CK75CE3 ... CK08CE3, напряжение цепи управления 42-48В DС | 208.3715 | 225.7546 | 243.1204 | 260.4861
104967 | KM4EJ | Электронный модуль катушки для контакторов CK75CE3 ... CK08CE3, напряжение цепи управления 110-127В DС | 208.3715 | 225.7546 | 243.1204 | 260.4861
104968 | KM4EN | Электронный модуль катушки для контакторов CK75CE3 ... CK08CE3, напряжение цепи управления 220-250В DС | 208.3715 | 225.7546 | 243.1204 | 260.4861
104969 | KM4EU | Электронный модуль катушки для контакторов CK75CE3 ... CK08CE3, напряжение цепи управления 380-415В DС | 208.3715 | 225.7546 | 243.1204 | 260.4861
105170 | RTXP | Основание для монтажа отдельно от контактора RT1 | 4.2058 | 4.5567 | 4.9072 | 5.2577
105200 | CM1CA5F | Защита вывода полюса для совместного использования с CK75C ... CK08C, 1 полюс VDE0106 | 9.6216 | 10.4243 | 11.2261 | 12.028
105317 | KB4EY | Запасная катушка для контакторов CK75CE3 ... CK08CE3, напряжение цепи управления 440-500В DС | 44.7471 | 48.4801 | 52.2093 | 55.9385
105318 | KM4EY | Электронный модуль катушки для контакторов CK75CE3 ... CK08CE3, напряжение цепи управления 440-500В DС | 208.3715 | 225.7546 | 243.1204 | 260.4861
106622 | BRLL02 | Вспомогательный блок-контакт, боковая установка, клемма с винтовым креплением, конфигурация контактов 2НЗ | 10.0387 | 10.8761 | 11.7127 | 12.5494
107009 | CL04D301MWG | Трехполюсный контактор серии CL, винтовая клемма, конфигурация вспом.контактов 1НЗ, номинальный ток 32A АС-3/ 60А АС-1, напряжение цепи управления 48В DС расширенный диапазон, рабочее напряжение 690В, напряжение изоляции 690В | 41.132 | 44.5633 | 47.9913 | 51.4192
107023 | CL02A400R5 | Четырехполюсный контактор серии CL, кольцевая клемма, конфигурация главных контактов 4НО, номинальный ток 18A АС-3/ 32А АС-1, напряжение цепи управления 220В АС 50/60Гц, рабочее напряжение 690В, напряжение изоляции 690В | 22.0852 | 23.9276 | 25.7682 | 27.6088
107097 | GPEUTA | Комплект переходников Для корпусов, используемых для пускателя GPS1*S С расцепителем минимального напряжения и с 2 нормально разомкнутыми вспомогательными контактами | 2.6046 | 2.8219 | 3.039 | 3.256
107098 | GPF00C02 | Пластмассовая крышка, Для использования с контактором CL00.., CL01.. и CL02 без встроенного блок-контакта | 0.64914 | 0.7033 | 0.7574 | 0.8115
107099 | GPF10C02 | Пластмассовая крышка, Для использования с контактором CL00.., CL01.. и CL02 со встроенным одинарным нормально разомкнутым (1НО) блок-контактом | 0.78268 | 0.84797 | 0.9132 | 0.97843
107100 | GPF01C02 | Пластмассовая крышка, Для использования с контактором CL00.., CL01.. и CL02 со встроенным одинарным нормально замкнутым (1НЗ) блок-контактом. | 0.78268 | 0.84797 | 0.9132 | 0.97843
107101 | GPF00C25 | Пластмассовая крышка, Для использования с контактором CL25.. | 0.83388 | 0.90345 | 0.97294 | 1.0424
107102 | GPF00C04 | Пластмассовая крышка, Для использования с контактором CL03.., CL04.. без встроенного блок-контакта | 0.96004 | 1.0401 | 1.1201 | 1.2002
107103 | GPF10C04 | Пластмассовая крышка, Для использования с контактором CL03.., CL04..со встроенным одинарным нормально замкнутым (1НЗ) блок-контактом | 1.0481 | 1.1355 | 1.2229 | 1.3102
107105 | GPF01C04 | Пластмассовая крышка, Для использования с контактором CL03.., CL04..со встроенным одинарным нормально разомкнутым (1НО) блок-контактом | 1.0481 | 1.1355 | 1.2229 | 1.3102
107106 | GPF00C45 | Пластмассовая крышка, Для использования с контактором CL45.. | 1.1437 | 1.2391 | 1.3344 | 1.4297
107107 | GPF00C08 | Пластмассовая крышка, Для использования с контактором CL06.., CL07.. | 1.255 | 1.3597 | 1.4643 | 1.5689
107119 | GPS2BSAL | Автоматический выключатель для защиты электродвигателя, тепловая и магнитная защита, GPS2B - Стандартная отключающая способность, класс 10, ном. Мощность 3-фазные электродвигат., 400В переменного тока Pn 5,5 кВт, номинальный ток In 13 А, диапазон уставок тока срабатывания тепловой защиты 9,0 - 13,0 А, магнитное размыкание 169 А, Номинальная предельная отключающая способность при напряжении 400В Icu 25 кА | 83.8404 | 90.8347 | 97.8219 | 104.8092
107120 | GPS2BHAL | Автоматический выключатель для защиты электродвигателя, тепловая и магнитная защита, GPS2B - высокая отключающая способность, класс 10, ном. Мощность 3-фазные электродвигат., 400В переменного тока Pn 5,5 кВт, номинальный ток In 13 А, диапазон уставок тока срабатывания тепловой защиты 9,0 - 13,0 А, магнитное размыкание 169 А, Номинальная предельная отключающая способность при напряжении 400В Icu 50 кА | 91.1424 | 98.7458 | 106.3417 | 113.9375
107121 | GPS2MSAL | Автоматический выключатель для защиты электродвигателя, магнитная защита, GPS2B - стандартная отключающая способность, Мощность 3-фазные электродвигат., 400В переменного тока Pn 5,5 кВт, номинальный ток In 13 А, диапазон уставок тока срабатывания тепловой защиты 9,0 - 13,0 А, магнитное размыкание 169 А, Номинальная предельная отключающая способность при напряжении 400В Icu 25 кА | 69.4473 | 75.2409 | 81.0286 | 86.8164
107122 | GPS2MHAL | Автоматический выключатель для защиты электродвигателя, магнитная защита, GPS2B - высокая отключающая способность, Мощность 3-фазные электродвигат., 400В переменного тока Pn 5,5 кВт, номинальный ток In 13 А, диапазон уставок тока срабатывания тепловой защиты 9,0 - 13,0 А, магнитное размыкание 169 А, Номинальная предельная отключающая способность при напряжении 400В Icu 50 кА | 92.1521 | 99.8398 | 107.5198 | 115.1998
107135 | CL02D301TWD | Трехполюсный контактор серии CL, винтовая клемма, конфигурация вспом.контактов 1НЗ, номинальный ток 18A АС-3/ 32А АС-1, напряжение цепи управления 24В DС расширенный диапазон, рабочее напряжение 690В, напряжение изоляции 690В | 31.7713 | 34.4218 | 37.0696 | 39.7174
107139 | PBF13FCBA | Шинные переходные платы 32А 40мм 45/139мм | 16.7935 | 18.1945 | 19.594 | 20.9936
107140 | PBF13FDBA | Шинные переходные платы 63А 40мм 54/139мм | 19.6408 | 21.2794 | 22.9162 | 24.5531
107142 | PBF23ECBA | Шинные переходные платы 32А 60мм 45/182мм | 16.939 | 18.3522 | 19.7639 | 21.1756
107143 | PBF23FCBA | Шинные переходные платы 32А 60мм 54/182мм | 18.5321 | 20.0781 | 21.6226 | 23.167
107145 | PBF23FDBA | Шинные переходные платы 63А 60мм 54/182мм | 21.4262 | 23.2137 | 24.9993 | 26.785
107151 | PBF23EBCA | Шинные переходные платы 32А 60мм 45/182мм MCO/MC1 | 18.2016 | 19.7201 | 21.237 | 22.7539
107152 | PBF23EBDA | Шинные переходные платы 32А 60мм 45/182мм CL00/25 | 19.7703 | 21.4196 | 23.0672 | 24.7149
107153 | PBF23ECDA | Шинные переходные платы 32А 60мм 55/182+60 CL03/04 | 20.5055 | 22.2162 | 23.9251 | 25.6341
107155 | PBF23FDEA | Шинные переходные платы 63А 60мм 55/182+61 CL04/45 | 21.4523 | 23.2419 | 25.0298 | 26.8176
107156 | PBF23GDFA | Шинные переходные платы 63А 60мм 63/228мм CL06/07 | 27.6376 | 29.9433 | 32.2466 | 34.5499
107163 | GPF1B4A | Несущая плата, для установки пускателя без плавких предохранителей на панелях или направляющих DIN 35 мм, Для использования с контактором CL03.., CL04.. , Размер основания GP | 6.778 | 7.3434 | 7.9083 | 8.4732
107165 | GPF1L04AA | Соединительный модуль, Для механического и электрического соединения контакторов с пускателями электродвигателей с ручным управлением., Для использования с контактором CL03A.., CL04A , Размер основания GPS1 | 3.4693 | 3.7587 | 4.0478 | 4.3369
107166 |  | Соединительный модуль, Для механического и электрического соединения контакторов с пускателями электродвигателей с ручным управлением., Для использования с контактором CL03D.., CL04D , Размер основания GPS1 | 3.5744 | 3.8726 | 4.1705 | 4.4684
107167 | MC1A301AI6 | Трехполюсный миниконтактор серии М, 1НЗ вспом.контакт, Клемма: штыревая для печатной платы, номинальный ток 9A АС-3/ 20А АС-1, напряжение цепи управления 230В АС 50/60Гц, рабочее напряжение 690В, напряжение изоляции 750В | 12.0881 | 13.0965 | 14.104 | 15.1114
107173 | CL25D300TY |  | 36.2275 | 39.2498 | 42.269 | 45.2882
107175 | CL01A310R5 | Трехполюсный контактор серии CL, кольцевая клемма, конфигурация вспом.контактов 1НО, номинальный ток 12A АС-3/ 25А АС-1, напряжение цепи управления 220В АС 50/60Гц, рабочее напряжение 690В, напряжение изоляции 690В | 17.665 | 19.1387 | 20.6109 | 22.0831
107182 | GPAPTP2A | Накладки клемм IP20 | 7.6472 | 8.2852 | 8.9225 | 9.5599
107186 | GPB1FA | Главная клемма питания верхнее подключение Ie = 63A Полностью изолирован. Штырьевая, 25мм2 | 6.9945 | 7.578 | 8.1609 | 8.7438
107187 | GPB2FA | Главная клемма питания верхнее подключение Ie = 63A Полностью изолирован. Штырьевая, 50мм2 | 10.6399 | 11.5276 | 12.4143 | 13.301
107190 | GPF2L04AA | Соединительный модуль, Для механического и электрического соединения контакторов с пускателями электродвигателей с ручным управлением., Для использования с контактором CL03A.., CL04A.. , Размер основания GPS2 | 3.5334 | 3.8282 | 4.1226 | 4.4171
107191 | GPF2L04DA | Соединительный модуль, Для механического и электрического соединения контакторов с пускателями электродвигателей с ручным управлением., Для использования с контактором CL03D.., CL04D.. , Размер основания GPS2 | 7.5847 | 8.2174 | 8.8495 | 9.4816
107237 | CL01A310R13 | Трехполюсный контактор серии CL, кольцевая клемма, конфигурация вспом.контактов 1НО, номинальный ток 12A АС-3/ 25А АС-1, напряжение цепи управления 400В АС 50/60Гц, рабочее напряжение 690В, напряжение изоляции 690В | 17.6586 | 19.1317 | 20.6034 | 22.075
107238 | CL02A310R13 | Трехполюсный контактор серии CL, кольцевая клемма, конфигурация вспом.контактов 1НО, номинальный ток 18A АС-3/ 32А АС-1, напряжение цепи управления 400В АС 50/60Гц, рабочее напряжение 690В, напряжение изоляции 690В | 21.8504 | 23.6732 | 25.4942 | 27.3152
107239 | CL25A300T13 | Трехполюсный контактор серии CL, винтовая клемма, , номинальный ток 25A АС-3/ 45А АС-1, напряжение цепи управления 400В АС 50/60Гц, рабочее напряжение 690В, напряжение изоляции 690В | 27.6781 | 29.9871 | 32.2938 | 34.6005
107240 | CL04A310M13 | Трехполюсный контактор серии CL, винтовая клемма, конфигурация вспом.контактов 1НО, номинальный ток 32A АС-3/ 60А АС-1, напряжение цепи управления 400В АС 50/60Гц, рабочее напряжение 690В, напряжение изоляции 690В | 36.4523 | 39.4933 | 42.5313 | 45.5692
107241 | CL01A310R6 | Трехполюсный контактор серии CL, кольцевая клемма, конфигурация вспом.контактов 1НО, номинальный ток 12A АС-3/ 25А АС-1, напряжение цепи управления 230В АС 50/60Гц, рабочее напряжение 690В, напряжение изоляции 690В | 17.665 | 19.1387 | 20.6109 | 22.0831
107242 | CL02A310R6 | Трехполюсный контактор серии CL, кольцевая клемма, конфигурация вспом.контактов 1НО, номинальный ток 18A АС-3/ 32А АС-1, напряжение цепи управления 230В АС 50/60Гц, рабочее напряжение 690В, напряжение изоляции 690В | 21.8504 | 23.6732 | 25.4942 | 27.3152
107315 | GPAPT1E | Накладка клеммы тип Е Для соответствия UL508E GPS1...H | 9.1544 | 9.9181 | 10.681 | 11.4439
107491 | LB3A13 | Запасная катушка для контакторов CL03 - CL45, напряжение цепи управления 400В АС 50/60Гц | 10.8298 | 11.7333 | 12.6358 | 13.5384
107493 | MCRA022AF8 | Вспомогательный миниконтактор серии М, кольцевая клемма, Ith = 16A, Ue=690В, комбинация контактов 22E, 2НО+2НЗ, напряжение цепи управления 440В АС 50/60Гц | 11.5705 | 12.5358 | 13.5001 | 14.4644
108223 | TLR100P200 | Тормозной резистор 100Ом 200Вт | 99.7493 | 108.0708 | 116.3839 | 124.697
108227 | TLR250P200 | Тормозной резистор 250Ом 200Вт | 99.7493 | 108.0708 | 116.3839 | 124.697
108232 | CL10A300M9 | Трехполюсный контактор серии CL, винтовая клемма, , номинальный ток 105A АС-3/ 140А АС-1, напряжение цепи управления 48В АС 50/60Гц, рабочее напряжение 690В, напряжение изоляции 690В | 127.1154 | 137.7199 | 148.3137 | 158.9075
108233 | CL05A400M9 | Четырехполюсный контактор серии CL, винтовая клемма, конфигурация главных контактов 4НО, номинальный ток 50A АС-3/ 90А АС-1, напряжение цепи управления 48В АС 50/60Гц, рабочее напряжение 690В, напряжение изоляции 690В | 81.8798 | 88.7105 | 95.5344 | 102.3583
108234 | CL07A400M9 | Четырехполюсный контактор серии CL, винтовая клемма, конфигурация главных контактов 4НО, номинальный ток 65A АС-3/ 110А АС-1, напряжение цепи управления 48В АС 50/60Гц, рабочее напряжение 690В, напряжение изоляции 690В | 109.4395 | 118.5693 | 127.69 | 136.8108
108235 | CL02AB00T9 | Четырехполюсный контактор серии CL, винтовая клемма, конфигурация главных контактов 2НО+2НЗ, номинальный ток 18A АС-3/ 32А АС-1, напряжение цепи управления 48В АС 50/60Гц, рабочее напряжение 690В, напряжение изоляции 690В | 24.025 | 26.0292 | 28.0315 | 30.0337
108236 | MCRA022AT-9 | Вспомогательный миниконтактор серии М, клемма с винтовым креплением, Ith = 16A, Ue=690В, комбинация контактов 22E, 2НО+2НЗ, напряжение цепи управления 48В АС 50/60Гц | 10.5754 | 11.4577 | 12.339 | 13.2204
108237 | MCRA040AT-9 | Вспомогательный миниконтактор серии М, клемма с винтовым креплением, Ith = 16A, Ue=690В, комбинация контактов 40E, 4НО, напряжение цепи управления 48В АС 50/60Гц | 10.5754 | 11.4577 | 12.339 | 13.2204
108238 | MCRA031AT-9 | Вспомогательный миниконтактор серии М, клемма с винтовым креплением, Ith = 16A, Ue=690В, комбинация контактов 31E, 3НО+1НЗ, напряжение цепи управления 48В АС 50/60Гц | 10.5754 | 11.4577 | 12.339 | 13.2204
108288 | CL06A300M9 | Трехполюсный контактор серии CL, винтовая клемма, , номинальный ток 50A АС-3/ 90А АС-1, напряжение цепи управления 48В АС 50/60Гц, рабочее напряжение 690В, напряжение изоляции 690В | 48.5039 | 52.5503 | 56.5926 | 60.6349
108289 | CL07A300M9 | Трехполюсный контактор серии CL, винтовая клемма, , номинальный ток 65A АС-3/ 110А АС-1, напряжение цепи управления 48В АС 50/60Гц, рабочее напряжение 690В, напряжение изоляции 690В | 71.8285 | 77.8207 | 83.8069 | 89.7931
108540 | CL01A400R5 | Четырехполюсный контактор серии CL, кольцевая клемма, конфигурация главных контактов 4НО, номинальный ток 12A АС-3/ 25А АС-1, напряжение цепи управления 220В АС 50/60Гц, рабочее напряжение 690В, напряжение изоляции 690В | 17.5492 | 19.0132 | 20.4758 | 21.9384
108748 | CL00A310T13 | Трехполюсный контактор серии CL, винтовая клемма, конфигурация вспом.контактов 1НО, номинальный ток 9A АС-3/ 25А АС-1, напряжение цепи управления 400В АС 50/60Гц, рабочее напряжение 690В, напряжение изоляции 690В | 12.3866 | 13.42 | 14.4523 | 15.4846
108778 | CL01A301R13 | Трехполюсный контактор серии CL, кольцевая клемма, конфигурация вспом.контактов 1НЗ, номинальный ток 12A АС-3/ 25А АС-1, напряжение цепи управления 400В АС 50/60Гц, рабочее напряжение 690В, напряжение изоляции 690В | 18.0032 | 19.5051 | 21.0055 | 22.5059
108779 | CL02A301R13 | Трехполюсный контактор серии CL, кольцевая клемма, конфигурация вспом.контактов 1НЗ, номинальный ток 18A АС-3/ 32А АС-1, напряжение цепи управления 400В АС 50/60Гц, рабочее напряжение 690В, напряжение изоляции 690В | 22.4707 | 24.3453 | 26.218 | 28.0908
108780 | CL04A301M13 | Трехполюсный контактор серии CL, винтовая клемма, конфигурация вспом.контактов 1НЗ, номинальный ток 32A АС-3/ 60А АС-1, напряжение цепи управления 400В АС 50/60Гц, рабочее напряжение 690В, напряжение изоляции 690В | 37.4312 | 40.5539 | 43.6734 | 46.7929
108781 | CL01A301R6 | Трехполюсный контактор серии CL, кольцевая клемма, конфигурация вспом.контактов 1НЗ, номинальный ток 12A АС-3/ 25А АС-1, напряжение цепи управления 230В АС 50/60Гц, рабочее напряжение 690В, напряжение изоляции 690В | 18.0032 | 19.5051 | 21.0055 | 22.5059
108782 | CL02A301R6 | Трехполюсный контактор серии CL, кольцевая клемма, конфигурация вспом.контактов 1НЗ, номинальный ток 18A АС-3/ 32А АС-1, напряжение цепи управления 230В АС 50/60Гц, рабочее напряжение 690В, напряжение изоляции 690В | 22.4707 | 24.3453 | 26.218 | 28.0908
108796 | CL01A310T13 | Трехполюсный контактор серии CL, винтовая клемма, конфигурация вспом.контактов 1НО, номинальный ток 12A АС-3/ 25А АС-1, напряжение цепи управления 400В АС 50/60Гц, рабочее напряжение 690В, напряжение изоляции 690В | 14.7457 | 15.9758 | 17.2047 | 18.4336
108798 | CL09A400RN | Четырехполюсный контактор серии CL, кольцевая клемма, конфигурация главных контактов 4НО, номинальный ток 95A АС-3/ 140А АС-1, напряжение цепи управления 220-230В АС 50Гц/ 77В АС 60Гц, рабочее напряжение 690В, напряжение изоляции 690В | 157.2345 | 170.3516 | 183.4555 | 196.5595
108802 | CL01D400TWJ | Четырехполюсный контактор серии CL, винтовая клемма, конфигурация главных контактов 4НО, номинальный ток 12A АС-3/ 25А АС-1, напряжение цепи управления 110В DС расширенный диапазон, рабочее напряжение 690В, напряжение изоляции 690В | 28.616 | 31.0033 | 33.3882 | 35.773
108859 | MCRA004AT-9 | Вспомогательный миниконтактор серии М, клемма с винтовым креплением, Ith = 16A, Ue=690В, комбинация контактов 04E,4НЗ, напряжение цепи управления 48В АС 50/60Гц | 10.5754 | 11.4577 | 12.339 | 13.2204
108860 | CL09A311M9 | Трехполюсный контактор серии CL, винтовая клемма, конфигурация вспом.контактов 1НО+1НЗ, номинальный ток 95A АС-3/ 140А АС-1, напряжение цепи управления 48В АС 50/60Гц, рабочее напряжение 690В, напряжение изоляции 690В | 134.0433 | 145.2257 | 156.3969 | 167.5681
108864 | RTXBS | Кнопка с гибким кабелем для удаленного управления функцией СБРОС RT1..., RT2..., RT4..., RT5..., RT6... (задн) | 25.0481 | 27.1378 | 29.2253 | 31.3128
108889 | CL00A310RN | Трехполюсный контактор серии CL, кольцевая клемма, конфигурация вспом.контактов 1НО, номинальный ток 9A АС-3/ 25А АС-1, напряжение цепи управления 220-230В АС 50Гц/ 77В АС 60Гц, рабочее напряжение 690В, напряжение изоляции 690В | 14.5959 | 15.8135 | 17.0299 | 18.2464
108890 | CL00A301RN | Трехполюсный контактор серии CL, кольцевая клемма, конфигурация вспом.контактов 1НЗ, номинальный ток 9A АС-3/ 25А АС-1, напряжение цепи управления 220-230В АС 50Гц/ 77В АС 60Гц, рабочее напряжение 690В, напряжение изоляции 690В | 15.2097 | 16.4785 | 17.7461 | 19.0137
108891 | CL01A310RN | Трехполюсный контактор серии CL, кольцевая клемма, конфигурация вспом.контактов 1НО, номинальный ток 12A АС-3/ 25А АС-1, напряжение цепи управления 220-230В АС 50Гц/ 77В АС 60Гц, рабочее напряжение 690В, напряжение изоляции 690В | 17.6586 | 19.1317 | 20.6034 | 22.075
108892 | CL01A301RN | Трехполюсный контактор серии CL, кольцевая клемма, конфигурация вспом.контактов 1НЗ, номинальный ток 12A АС-3/ 25А АС-1, напряжение цепи управления 220-230В АС 50Гц/ 77В АС 60Гц, рабочее напряжение 690В, напряжение изоляции 690В | 18.0032 | 19.5051 | 21.0055 | 22.5059
108894 | CL02A301RN | Трехполюсный контактор серии CL, кольцевая клемма, конфигурация вспом.контактов 1НЗ, номинальный ток 18A АС-3/ 32А АС-1, напряжение цепи управления 220-230В АС 50Гц/ 77В АС 60Гц, рабочее напряжение 690В, напряжение изоляции 690В | 22.6977 | 24.5913 | 26.4829 | 28.3745
108895 | CL00D310RD | Трехполюсный контактор серии CL, кольцевая клемма, конфигурация вспом.контактов 1НО, номинальный ток 9A АС-3/ 25А АС-1, напряжение цепи управления 24В DС, рабочее напряжение 690В, напряжение изоляции 690В | 28.3869 | 30.755 | 33.1208 | 35.4865
108896 | CL00D301RD | Трехполюсный контактор серии CL, кольцевая клемма, конфигурация вспом.контактов 1НЗ, номинальный ток 9A АС-3/ 25А АС-1, напряжение цепи управления 24В DС, рабочее напряжение 690В, напряжение изоляции 690В | 28.3869 | 30.755 | 33.1208 | 35.4865
108897 | CL01D310RD | Трехполюсный контактор серии CL, кольцевая клемма, конфигурация вспом.контактов 1НО, номинальный ток 12A АС-3/ 25А АС-1, напряжение цепи управления 24В DС, рабочее напряжение 690В, напряжение изоляции 690В | 30.9016 | 33.4795 | 36.0549 | 38.6302
108898 | CL01D301RD | Трехполюсный контактор серии CL, кольцевая клемма, конфигурация вспом.контактов 1НЗ, номинальный ток 12A АС-3/ 25А АС-1, напряжение цепи управления 24В DС, рабочее напряжение 690В, напряжение изоляции 690В | 32.3063 | 35.0014 | 37.6938 | 40.3862
108899 | CL02D310RD | Трехполюсный контактор серии CL, кольцевая клемма, конфигурация вспом.контактов 1НО, номинальный ток 18A АС-3/ 32А АС-1, напряжение цепи управления 24В DС, рабочее напряжение 690В, напряжение изоляции 690В | 34.9443 | 37.8595 | 40.7718 | 43.684
108900 | CL02D301RD | Трехполюсный контактор серии CL, кольцевая клемма, конфигурация вспом.контактов 1НЗ, номинальный ток 18A АС-3/ 32А АС-1, напряжение цепи управления 24В DС, рабочее напряжение 690В, напряжение изоляции 690В | 34.9443 | 37.8595 | 40.7718 | 43.684
108901 | BCRF10 | Вспомогательный блок-контакт, фронтальная установка, кольцевая клемма, конфигурация контактов 1НО | 3.2827 | 3.5565 | 3.8301 | 4.1037
108902 | BCRF01 | Вспомогательный блок-контакт, фронтальная установка, кольцевая клемма, конфигурация контактов 1НЗ | 3.2827 | 3.5565 | 3.8301 | 4.1037
108903 | BTRF30C | Пневматический таймер, фронтальная установка, Задержка ВКЛ, кольцевая клемма, 1НО+1НЗ с задержкой | 27.4084 | 29.6949 | 31.9791 | 34.2634
108904 | BTRF60C | Пневматический таймер, фронтальная установка, Задержка ВКЛ, кольцевая клемма, 1НО+1НЗ с задержкой | 27.4084 | 29.6949 | 31.9791 | 34.2634
108905 | BTRF30D | Пневматический таймер, фронтальная установка, Задержка ВЫКЛ, кольцевая клемма, 1НО+1НЗ с задержкой | 27.4084 | 29.6949 | 31.9791 | 34.2634
108906 | BTRF60D | Пневматический таймер, фронтальная установка, Задержка ВЫКЛ, кольцевая клемма, 1НО+1НЗ с задержкой | 27.4084 | 29.6949 | 31.9791 | 34.2634
108909 | LR1AN | Запасная катушка для контакторов CL00 - CL25, напряжение цепи управления 220-230В АС 50Гц/ 77В АС 60Гц | 10.8816 | 11.7894 | 12.6963 | 13.6031
108935 | CL01A400T6* |  | 15.2838 | 16.5588 | 17.8326 | 19.1063
108953 | MCRC022AT-S | Вспомогательный миниконтактор серии М, клемма с винтовым креплением, Ith = 16A, Ue=690В, комбинация контактов 22E, 2НО+2НЗ, напряжение цепи управления 250В DС | 14.9491 | 16.1962 | 17.4421 | 18.6879
108972 | CK75CE311F | Трехполюсный контактор серии CK, 1НО+1НЗ вспом.контакт, номинальный ток 150A АС-3/ 250А АС-1, напряжение цепи управления 42-48В AC/DС, рабочее напряжение 1000В, напряжение изоляции 1000В | 287.3708 | 311.3443 | 335.2938 | 359.2434
108973 | CL45A311M9 | Трехполюсный контактор серии CL, винтовая клемма, конфигурация вспом.контактов 1НО+1НЗ, номинальный ток 40A АС-3/ 60А АС-1, напряжение цепи управления 48В АС 50/60Гц, рабочее напряжение 690В, напряжение изоляции 690В | 53.2516 | 57.694 | 62.132 | 66.57
109005 | RL4RA040T-K | Вспомогательный контактор серии RL, винтовая клемма, Ith = 20A, Ue=690В, комбинация контактов 40E, 4НО, напряжение цепи управления 115-127В АС 50Гц | 12.3747 | 13.4071 | 14.4384 | 15.4697
109010 | RL4RA040T-T |  | 12.3747 | 13.4071 | 14.4384 | 15.4697
109012 | RL4RA040T-W | Вспомогательный контактор серии RL, винтовая клемма, Ith = 20A, Ue=690В, комбинация контактов 40E, 4НО, напряжение цепи управления 415-440В АС 50Гц/ 480В АС 60Гц | 12.3747 | 13.4071 | 14.4384 | 15.4697
109014 | RL4RA040T-Y | Вспомогательный контактор серии RL, винтовая клемма, Ith = 20A, Ue=690В, комбинация контактов 40E, 4НО, напряжение цепи управления 500В АС 50Гц/ 600В АС 60Гц | 12.3747 | 13.4071 | 14.4384 | 15.4697
109015 | RL4RA040T-Z |  | 12.3747 | 13.4071 | 14.4384 | 15.4697
109016 | RL4RA040T-1 | Вспомогательный контактор серии RL, винтовая клемма, Ith = 20A, Ue=690В, комбинация контактов 40E, 4НО, напряжение цепи управления 24В АС 50/60Гц | 11.8367 | 12.8241 | 13.8106 | 14.7971
109017 | RL4RA040T-2 | Вспомогательный контактор серии RL, винтовая клемма, Ith = 20A, Ue=690В, комбинация контактов 40E, 4НО, напряжение цепи управления 42В АС 50/60Гц | 11.8367 | 12.8241 | 13.8106 | 14.7971
109018 | RL4RA040T-3 | Вспомогательный контактор серии RL, винтовая клемма, Ith = 20A, Ue=690В, комбинация контактов 40E, 4НО, напряжение цепи управления 110-115В АС 50/60Гц | 12.3747 | 13.4071 | 14.4384 | 15.4697
109019 | RL4RA040T-4 | Вспомогательный контактор серии RL, винтовая клемма, Ith = 20A, Ue=690В, комбинация контактов 40E, 4НО, напряжение цепи управления 20В АС 50/60Гц | 12.3747 | 13.4071 | 14.4384 | 15.4697
109020 | RL4RA040T-5 | Вспомогательный контактор серии RL, винтовая клемма, Ith = 20A, Ue=690В, комбинация контактов 40E, 4НО, напряжение цепи управления 220В АС 50/60Гц | 12.3747 | 13.4071 | 14.4384 | 15.4697
109021 | RL4RA040T-6 | Вспомогательный контактор серии RL, винтовая клемма, Ith = 20A, Ue=690В, комбинация контактов 40E, 4НО, напряжение цепи управления 230В АС 50/60Гц | 12.3747 | 13.4071 | 14.4384 | 15.4697
109022 | RL4RA040T-7 | Вспомогательный контактор серии RL, винтовая клемма, Ith = 20A, Ue=690В, комбинация контактов 40E, 4НО, напряжение цепи управления 240В АС 50/60Гц | 12.3747 | 13.4071 | 14.4384 | 15.4697
109023 | RL4RA040T-8 | Вспомогательный контактор серии RL, винтовая клемма, Ith = 20A, Ue=690В, комбинация контактов 40E, 4НО, напряжение цепи управления 440В АС 50/60Гц | 12.3747 | 13.4071 | 14.4384 | 15.4697
109025 | RL4RA031T-E |  | 12.3747 | 13.4071 | 14.4384 | 15.4697
109029 | RL4RA031T-K | Вспомогательный контактор серии RL, винтовая клемма, Ith = 20A, Ue=690В, комбинация контактов 31E, 3НО+1НЗ, напряжение цепи управления 115-127В АС 50Гц | 12.3747 | 13.4071 | 14.4384 | 15.4697
109030 | RL4RA031T-L |  | 12.3747 | 13.4071 | 14.4384 | 15.4697
109034 | RL4RA031T-T |  | 12.3747 | 13.4071 | 14.4384 | 15.4697
109036 | RL4RA031T-W | Вспомогательный контактор серии RL, винтовая клемма, Ith = 20A, Ue=690В, комбинация контактов 31E, 3НО+1НЗ, напряжение цепи управления 415-440В АС 50Гц/ 480В АС 60Гц | 12.3747 | 13.4071 | 14.4384 | 15.4697
109038 | RL4RA031T-Y | Вспомогательный контактор серии RL, винтовая клемма, Ith = 20A, Ue=690В, комбинация контактов 31E, 3НО+1НЗ, напряжение цепи управления 500В АС 50Гц/ 600В АС 60Гц | 12.3747 | 13.4071 | 14.4384 | 15.4697
109039 | RL4RA031T-Z |  | 12.3747 | 13.4071 | 14.4384 | 15.4697
109041 | RL4RA031T-2 | Вспомогательный контактор серии RL, винтовая клемма, Ith = 20A, Ue=690В, комбинация контактов 31E, 3НО+1НЗ, напряжение цепи управления 42В АС 50/60Гц | 11.8367 | 12.8241 | 13.8106 | 14.7971
109042 | RL4RA031T-3 | Вспомогательный контактор серии RL, винтовая клемма, Ith = 20A, Ue=690В, комбинация контактов 31E, 3НО+1НЗ, напряжение цепи управления 110-115В АС 50/60Гц | 12.3747 | 13.4071 | 14.4384 | 15.4697
109043 | RL4RA031T-4 | Вспомогательный контактор серии RL, винтовая клемма, Ith = 20A, Ue=690В, комбинация контактов 31E, 3НО+1НЗ, напряжение цепи управления 20В АС 50/60Гц | 12.3747 | 13.4071 | 14.4384 | 15.4697
109044 | RL4RA031T-5 | Вспомогательный контактор серии RL, винтовая клемма, Ith = 20A, Ue=690В, комбинация контактов 31E, 3НО+1НЗ, напряжение цепи управления 220В АС 50/60Гц | 12.3747 | 13.4071 | 14.4384 | 15.4697
109045 | RL4RA031T-6 | Вспомогательный контактор серии RL, винтовая клемма, Ith = 20A, Ue=690В, комбинация контактов 31E, 3НО+1НЗ, напряжение цепи управления 230В АС 50/60Гц | 12.3747 | 13.4071 | 14.4384 | 15.4697
109046 | RL4RA031T-7 | Вспомогательный контактор серии RL, винтовая клемма, Ith = 20A, Ue=690В, комбинация контактов 31E, 3НО+1НЗ, напряжение цепи управления 240В АС 50/60Гц | 12.3747 | 13.4071 | 14.4384 | 15.4697
109047 | RL4RA031T-8 | Вспомогательный контактор серии RL, винтовая клемма, Ith = 20A, Ue=690В, комбинация контактов 31E, 3НО+1НЗ, напряжение цепи управления 440В АС 50/60Гц | 12.3747 | 13.4071 | 14.4384 | 15.4697
109049 | RL4RA022T-E | Вспомогательный контактор серии RL, винтовая клемма, Ith = 20A, Ue=690В, комбинация контактов 22E, 2НО+2НЗ, напряжение цепи управления 32В АС 60Гц | 12.3747 | 13.4071 | 14.4384 | 15.4697
109053 | RL4RA022T-K | Вспомогательный контактор серии RL, винтовая клемма, Ith = 20A, Ue=690В, комбинация контактов 22E, 2НО+2НЗ, напряжение цепи управления 115-127В АС 50Гц | 12.3747 | 13.4071 | 14.4384 | 15.4697
109054 | RL4RA022T-L |  | 12.3747 | 13.4071 | 14.4384 | 15.4697
109058 | RL4RA022T-T | Вспомогательный контактор серии RL, винтовая клемма, Ith = 20A, Ue=690В, комбинация контактов 22E, 2НО+2НЗ, напряжение цепи управления 380В АС 60Гц | 12.3747 | 13.4071 | 14.4384 | 15.4697
109060 | RL4RA022T-W | Вспомогательный контактор серии RL, винтовая клемма, Ith = 20A, Ue=690В, комбинация контактов 22E, 2НО+2НЗ, напряжение цепи управления 415-440В АС 50Гц/ 480В АС 60Гц | 12.3747 | 13.4071 | 14.4384 | 15.4697
109062 | RL4RA022T-Y | Вспомогательный контактор серии RL, винтовая клемма, Ith = 20A, Ue=690В, комбинация контактов 22E, 2НО+2НЗ, напряжение цепи управления 500В АС 50Гц/ 600В АС 60Гц | 12.3747 | 13.4071 | 14.4384 | 15.4697
109063 | RL4RA022T-Z |  | 12.3747 | 13.4071 | 14.4384 | 15.4697
109064 | RL4RA022T-1 | Вспомогательный контактор серии RL, винтовая клемма, Ith = 20A, Ue=690В, комбинация контактов 22E, 2НО+2НЗ, напряжение цепи управления 24В АС 50/60Гц | 11.8367 | 12.8241 | 13.8106 | 14.7971
109065 | RL4RA022T-2 | Вспомогательный контактор серии RL, винтовая клемма, Ith = 20A, Ue=690В, комбинация контактов 22E, 2НО+2НЗ, напряжение цепи управления 42В АС 50/60Гц | 11.8367 | 12.8241 | 13.8106 | 14.7971
109066 | RL4RA022T-3 | Вспомогательный контактор серии RL, винтовая клемма, Ith = 20A, Ue=690В, комбинация контактов 22E, 2НО+2НЗ, напряжение цепи управления 110-115В АС 50/60Гц | 12.3747 | 13.4071 | 14.4384 | 15.4697
109067 | RL4RA022T-4 | Вспомогательный контактор серии RL, винтовая клемма, Ith = 20A, Ue=690В, комбинация контактов 22E, 2НО+2НЗ, напряжение цепи управления 20В АС 50/60Гц | 12.3747 | 13.4071 | 14.4384 | 15.4697
109068 | RL4RA022T-5 | Вспомогательный контактор серии RL, винтовая клемма, Ith = 20A, Ue=690В, комбинация контактов 22E, 2НО+2НЗ, напряжение цепи управления 220В АС 50/60Гц | 12.3747 | 13.4071 | 14.4384 | 15.4697
109069 | RL4RA022T-6 | Вспомогательный контактор серии RL, винтовая клемма, Ith = 20A, Ue=690В, комбинация контактов 22E, 2НО+2НЗ, напряжение цепи управления 230В АС 50/60Гц | 12.3747 | 13.4071 | 14.4384 | 15.4697
109070 | RL4RA022T-7 | Вспомогательный контактор серии RL, винтовая клемма, Ith = 20A, Ue=690В, комбинация контактов 22E, 2НО+2НЗ, напряжение цепи управления 240В АС 50/60Гц | 12.3747 | 13.4071 | 14.4384 | 15.4697
109071 | RL4RA022T-8 | Вспомогательный контактор серии RL, винтовая клемма, Ith = 20A, Ue=690В, комбинация контактов 22E, 2НО+2НЗ, напряжение цепи управления 440В АС 50/60Гц | 12.3747 | 13.4071 | 14.4384 | 15.4697
109073 | RL4RA004T-E |  | 12.3747 | 13.4071 | 14.4384 | 15.4697
109077 | RL4RA004T-K | Вспомогательный контактор серии RL, винтовая клемма, Ith = 20A, Ue=690В, комбинация контактов 04E, 4НЗ, напряжение цепи управления 115-127В АС 50Гц | 12.3747 | 13.4071 | 14.4384 | 15.4697
109078 | RL4RA004T-L |  | 12.3747 | 13.4071 | 14.4384 | 15.4697
109082 | RL4RA004T-T |  | 12.3747 | 13.4071 | 14.4384 | 15.4697
109084 | RL4RA004T-W | Вспомогательный контактор серии RL, винтовая клемма, Ith = 20A, Ue=690В, комбинация контактов 04E, 4НЗ, напряжение цепи управления 415-440В АС 50Гц/ 480В АС 60Гц | 12.3747 | 13.4071 | 14.4384 | 15.4697
109086 | RL4RA004T-Y | Вспомогательный контактор серии RL, винтовая клемма, Ith = 20A, Ue=690В, комбинация контактов 04E, 4НЗ, напряжение цепи управления 500В АС 50Гц/ 600В АС 60Гц | 12.3747 | 13.4071 | 14.4384 | 15.4697
109087 | RL4RA004T-Z |  | 12.3747 | 13.4071 | 14.4384 | 15.4697
109088 | RL4RA004T-1 | Вспомогательный контактор серии RL, винтовая клемма, Ith = 20A, Ue=690В, комбинация контактов 04E, 4НЗ, напряжение цепи управления 24В АС 50/60Гц | 11.8367 | 12.8241 | 13.8106 | 14.7971
109089 | RL4RA004T-2 |  | 12.3747 | 13.4071 | 14.4384 | 15.4697
109091 | RL4RA004T-4 |  | 12.3747 | 13.4071 | 14.4384 | 15.4697
109092 | RL4RA004T-5 | Вспомогательный контактор серии RL, винтовая клемма, Ith = 20A, Ue=690В, комбинация контактов 04E, 4НЗ, напряжение цепи управления 220В АС 50/60Гц | 12.3747 | 13.4071 | 14.4384 | 15.4697
109093 | RL4RA004T-6 |  | 12.3747 | 13.4071 | 14.4384 | 15.4697
109094 | RL4RA004T-7 | Вспомогательный контактор серии RL, винтовая клемма, Ith = 20A, Ue=690В, комбинация контактов 04E, 4НЗ, напряжение цепи управления 240В АС 50/60Гц | 12.3747 | 13.4071 | 14.4384 | 15.4697
109095 | RL4RA004T-8 |  | 12.3747 | 13.4071 | 14.4384 | 15.4697
109145 | CL00A300TW | Трехполюсный контактор серии CL, винтовая клемма, , номинальный ток 9A АС-3/ 25А АС-1, напряжение цепи управления 415В АС 50Гц/ 460В АС 60Гц, рабочее напряжение 690В, напряжение изоляции 690В | 11.6621 | 12.6349 | 13.6069 | 14.5788
109149 | CL00A300T1 | Трехполюсный контактор серии CL, винтовая клемма, , номинальный ток 9A АС-3/ 25А АС-1, напряжение цепи управления 24В АС 50/60Гц, рабочее напряжение 690В, напряжение изоляции 690В | 13.8891 | 15.0478 | 16.2053 | 17.3629
109150 | CL00A300T2 | Трехполюсный контактор серии CL, винтовая клемма, , номинальный ток 9A АС-3/ 25А АС-1, напряжение цепи управления 42В АС 50/60Гц, рабочее напряжение 690В, напряжение изоляции 690В | 13.8891 | 15.0478 | 16.2053 | 17.3629
109151 | CL00A300T3 | Трехполюсный контактор серии CL, винтовая клемма, , номинальный ток 9A АС-3/ 25А АС-1, напряжение цепи управления 110-115В АС 50/60Гц, рабочее напряжение 690В, напряжение изоляции 690В | 14.5205 | 15.7318 | 16.9419 | 18.1521
109152 | CL00A300T4 | Трехполюсный контактор серии CL, винтовая клемма, , номинальный ток 9A АС-3/ 25А АС-1, напряжение цепи управления 120В АС 50/60Гц, рабочее напряжение 690В, напряжение изоляции 690В | 14.5205 | 15.7318 | 16.9419 | 18.1521
109153 | CL00A300T5 | Трехполюсный контактор серии CL, винтовая клемма, , номинальный ток 9A АС-3/ 25А АС-1, напряжение цепи управления 220В АС 50/60Гц, рабочее напряжение 690В, напряжение изоляции 690В | 14.5205 | 15.7318 | 16.9419 | 18.1521
109154 | CL00A300T6 | Трехполюсный контактор серии CL, винтовая клемма, , номинальный ток 9A АС-3/ 25А АС-1, напряжение цепи управления 230В АС 50/60Гц, рабочее напряжение 690В, напряжение изоляции 690В | 14.5205 | 15.7318 | 16.9419 | 18.1521
109155 | CL00A300T7 | Трехполюсный контактор серии CL, винтовая клемма, , номинальный ток 9A АС-3/ 25А АС-1, напряжение цепи управления 240В АС 50/60Гц, рабочее напряжение 690В, напряжение изоляции 690В | 14.5205 | 15.7318 | 16.9419 | 18.1521
109158 | CL00A310TE | Трехполюсный контактор серии CL, винтовая клемма, конфигурация вспом.контактов 1НО, номинальный ток 9A АС-3/ 25А АС-1, напряжение цепи управления 32В АС 60Гц, рабочее напряжение 690В, напряжение изоляции 690В | 11.8481 | 12.8365 | 13.8239 | 14.8113
109162 | CL00A310TK | Трехполюсный контактор серии CL, винтовая клемма, конфигурация вспом.контактов 1НО, номинальный ток 9A АС-3/ 25А АС-1, напряжение цепи управления 127В АС 50Гц, рабочее напряжение 690В, напряжение изоляции 690В | 12.3866 | 13.42 | 14.4523 | 15.4846
109163 | CL00A310TL | Трехполюсный контактор серии CL, винтовая клемма, конфигурация вспом.контактов 1НО, номинальный ток 9A АС-3/ 25А АС-1, напряжение цепи управления 208В АС 60Гц, рабочее напряжение 690В, напряжение изоляции 690В | 12.3866 | 13.42 | 14.4523 | 15.4846
109167 | CL00A310TT | Трехполюсный контактор серии CL, винтовая клемма, конфигурация вспом.контактов 1НО, номинальный ток 9A АС-3/ 25А АС-1, напряжение цепи управления 380В АС 60Гц, рабочее напряжение 690В, напряжение изоляции 690В | 12.3866 | 13.42 | 14.4523 | 15.4846
109169 | CL00A310TW | Трехполюсный контактор серии CL, винтовая клемма, конфигурация вспом.контактов 1НО, номинальный ток 9A АС-3/ 25А АС-1, напряжение цепи управления 415В АС 50Гц/ 460В АС 60Гц, рабочее напряжение 690В, напряжение изоляции 690В | 12.3866 | 13.42 | 14.4523 | 15.4846
109171 | CL00A310TY | Трехполюсный контактор серии CL, винтовая клемма, конфигурация вспом.контактов 1НО, номинальный ток 9A АС-3/ 25А АС-1, напряжение цепи управления 500В АС 50Гц/ 600В АС 60Гц, рабочее напряжение 690В, напряжение изоляции 690В | 12.3866 | 13.42 | 14.4523 | 15.4846
109173 | CL00A310T1 | Трехполюсный контактор серии CL, винтовая клемма, конфигурация вспом.контактов 1НО, номинальный ток 9A АС-3/ 25А АС-1, напряжение цепи управления 24В АС 50/60Гц, рабочее напряжение 690В, напряжение изоляции 690В | 9.3152 | 10.0923 | 10.8687 | 11.645
109174 | CL00A310T2 | Трехполюсный контактор серии CL, винтовая клемма, конфигурация вспом.контактов 1НО, номинальный ток 9A АС-3/ 25А АС-1, напряжение цепи управления 42В АС 50/60Гц, рабочее напряжение 690В, напряжение изоляции 690В | 11.8481 | 12.8365 | 13.8239 | 14.8113
109175 | CL00A310T3 | Трехполюсный контактор серии CL, винтовая клемма, конфигурация вспом.контактов 1НО, номинальный ток 9A АС-3/ 25А АС-1, напряжение цепи управления 110-115В АС 50/60Гц, рабочее напряжение 690В, напряжение изоляции 690В | 9.7386 | 10.5511 | 11.3627 | 12.1743
109176 | CL00A310T4 | Трехполюсный контактор серии CL, винтовая клемма, конфигурация вспом.контактов 1НО, номинальный ток 9A АС-3/ 25А АС-1, напряжение цепи управления 120В АС 50/60Гц, рабочее напряжение 690В, напряжение изоляции 690В | 12.3866 | 13.42 | 14.4523 | 15.4846
109177 | CL00A310T5 | Трехполюсный контактор серии CL, винтовая клемма, конфигурация вспом.контактов 1НО, номинальный ток 9A АС-3/ 25А АС-1, напряжение цепи управления 220В АС 50/60Гц, рабочее напряжение 690В, напряжение изоляции 690В | 12.3754 | 13.4078 | 14.4391 | 15.4705
109178 | CL00A310T6 | Трехполюсный контактор серии CL, винтовая клемма, конфигурация вспом.контактов 1НО, номинальный ток 9A АС-3/ 25А АС-1, напряжение цепи управления 230В АС 50/60Гц, рабочее напряжение 690В, напряжение изоляции 690В | 12.3754 | 13.4078 | 14.4391 | 15.4705
109179 | CL00A310T7 | Трехполюсный контактор серии CL, винтовая клемма, конфигурация вспом.контактов 1НО, номинальный ток 9A АС-3/ 25А АС-1, напряжение цепи управления 240В АС 50/60Гц, рабочее напряжение 690В, напряжение изоляции 690В | 12.3866 | 13.42 | 14.4523 | 15.4846
109180 | CL00A310T8 | Трехполюсный контактор серии CL, винтовая клемма, конфигурация вспом.контактов 1НО, номинальный ток 9A АС-3/ 25А АС-1, напряжение цепи управления 440В АС 50/60Гц, рабочее напряжение 690В, напряжение изоляции 690В | 12.3866 | 13.42 | 14.4523 | 15.4846
109182 | CL00A301TE | Трехполюсный контактор серии CL, винтовая клемма, конфигурация вспом.контактов 1НЗ, номинальный ток 9A АС-3/ 25А АС-1, напряжение цепи управления 32В АС 60Гц, рабочее напряжение 690В, напряжение изоляции 690В | 12.3273 | 13.3557 | 14.3831 | 15.4105
109186 | CL00A301TK | Трехполюсный контактор серии CL, винтовая клемма, конфигурация вспом.контактов 1НЗ, номинальный ток 9A АС-3/ 25А АС-1, напряжение цепи управления 127В АС 50Гц, рабочее напряжение 690В, напряжение изоляции 690В | 12.8877 | 13.9628 | 15.0369 | 16.111
109187 | CL00A301TL | Трехполюсный контактор серии CL, винтовая клемма, конфигурация вспом.контактов 1НЗ, номинальный ток 9A АС-3/ 25А АС-1, напряжение цепи управления 208В АС 60Гц, рабочее напряжение 690В, напряжение изоляции 690В | 12.8877 | 13.9628 | 15.0369 | 16.111
109191 | CL00A301TT | Трехполюсный контактор серии CL, винтовая клемма, конфигурация вспом.контактов 1НЗ, номинальный ток 9A АС-3/ 25А АС-1, напряжение цепи управления 380В АС 60Гц, рабочее напряжение 690В, напряжение изоляции 690В | 12.8877 | 13.9628 | 15.0369 | 16.111
109193 | CL00A301TW | Трехполюсный контактор серии CL, винтовая клемма, конфигурация вспом.контактов 1НЗ, номинальный ток 9A АС-3/ 25А АС-1, напряжение цепи управления 415В АС 50Гц/ 460В АС 60Гц, рабочее напряжение 690В, напряжение изоляции 690В | 12.8877 | 13.9628 | 15.0369 | 16.111
109195 | CL00A301TY | Трехполюсный контактор серии CL, винтовая клемма, конфигурация вспом.контактов 1НЗ, номинальный ток 9A АС-3/ 25А АС-1, напряжение цепи управления 500В АС 50Гц/ 600В АС 60Гц, рабочее напряжение 690В, напряжение изоляции 690В | 12.8877 | 13.9628 | 15.0369 | 16.111
109197 | CL00A301T1 | Трехполюсный контактор серии CL, винтовая клемма, конфигурация вспом.контактов 1НЗ, номинальный ток 9A АС-3/ 25А АС-1, напряжение цепи управления 24В АС 50/60Гц, рабочее напряжение 690В, напряжение изоляции 690В | 12.3209 | 13.3487 | 14.3756 | 15.4024
109198 | CL00A301T2 | Трехполюсный контактор серии CL, винтовая клемма, конфигурация вспом.контактов 1НЗ, номинальный ток 9A АС-3/ 25А АС-1, напряжение цепи управления 42В АС 50/60Гц, рабочее напряжение 690В, напряжение изоляции 690В | 12.3273 | 13.3557 | 14.3831 | 15.4105
109199 | CL00A301T3 | Трехполюсный контактор серии CL, винтовая клемма, конфигурация вспом.контактов 1НЗ, номинальный ток 9A АС-3/ 25А АС-1, напряжение цепи управления 110-115В АС 50/60Гц, рабочее напряжение 690В, напряжение изоляции 690В | 12.8809 | 13.9555 | 15.029 | 16.1025
109200 | CL00A301T4 | Трехполюсный контактор серии CL, винтовая клемма, конфигурация вспом.контактов 1НЗ, номинальный ток 9A АС-3/ 25А АС-1, напряжение цепи управления 120В АС 50/60Гц, рабочее напряжение 690В, напряжение изоляции 690В | 12.8877 | 13.9628 | 15.0369 | 16.111
109201 | CL00A301T5 | Трехполюсный контактор серии CL, винтовая клемма, конфигурация вспом.контактов 1НЗ, номинальный ток 9A АС-3/ 25А АС-1, напряжение цепи управления 220В АС 50/60Гц, рабочее напряжение 690В, напряжение изоляции 690В | 12.8809 | 13.9555 | 15.029 | 16.1025
109202 | CL00A301T6 | Трехполюсный контактор серии CL, винтовая клемма, конфигурация вспом.контактов 1НЗ, номинальный ток 9A АС-3/ 25А АС-1, напряжение цепи управления 230В АС 50/60Гц, рабочее напряжение 690В, напряжение изоляции 690В | 12.8809 | 13.9555 | 15.029 | 16.1025
109203 | CL00A301T7 | Трехполюсный контактор серии CL, винтовая клемма, конфигурация вспом.контактов 1НЗ, номинальный ток 9A АС-3/ 25А АС-1, напряжение цепи управления 240В АС 50/60Гц, рабочее напряжение 690В, напряжение изоляции 690В | 12.8877 | 13.9628 | 15.0369 | 16.111
109204 | CL00A301T8 | Трехполюсный контактор серии CL, винтовая клемма, конфигурация вспом.контактов 1НЗ, номинальный ток 9A АС-3/ 25А АС-1, напряжение цепи управления 440В АС 50/60Гц, рабочее напряжение 690В, напряжение изоляции 690В | 12.8877 | 13.9628 | 15.0369 | 16.111
109220 | CL01A300T1 | Трехполюсный контактор серии CL, винтовая клемма, , номинальный ток 12A АС-3/ 25А АС-1, напряжение цепи управления 24В АС 50/60Гц, рабочее напряжение 690В, напряжение изоляции 690В | 16.7132 | 18.1075 | 19.5003 | 20.8932
109221 | CL01A300T2 | Трехполюсный контактор серии CL, винтовая клемма, , номинальный ток 12A АС-3/ 25А АС-1, напряжение цепи управления 42В АС 50/60Гц, рабочее напряжение 690В, напряжение изоляции 690В | 16.7132 | 18.1075 | 19.5003 | 20.8932
109222 | CL01A300T3 | Трехполюсный контактор серии CL, винтовая клемма, , номинальный ток 12A АС-3/ 25А АС-1, напряжение цепи управления 110-115В АС 50/60Гц, рабочее напряжение 690В, напряжение изоляции 690В | 17.4729 | 18.9305 | 20.3867 | 21.8429
109223 | CL01A300T4 | Трехполюсный контактор серии CL, винтовая клемма, , номинальный ток 12A АС-3/ 25А АС-1, напряжение цепи управления 120В АС 50/60Гц, рабочее напряжение 690В, напряжение изоляции 690В | 17.4729 | 18.9305 | 20.3867 | 21.8429
109224 | CL01A300T5 | Трехполюсный контактор серии CL, винтовая клемма, , номинальный ток 12A АС-3/ 25А АС-1, напряжение цепи управления 220В АС 50/60Гц, рабочее напряжение 690В, напряжение изоляции 690В | 17.4729 | 18.9305 | 20.3867 | 21.8429
109225 | CL01A300T6 | Трехполюсный контактор серии CL, винтовая клемма, , номинальный ток 12A АС-3/ 25А АС-1, напряжение цепи управления 230В АС 50/60Гц, рабочее напряжение 690В, напряжение изоляции 690В | 17.4729 | 18.9305 | 20.3867 | 21.8429
109226 | CL01A300T7 | Трехполюсный контактор серии CL, винтовая клемма, , номинальный ток 12A АС-3/ 25А АС-1, напряжение цепи управления 240В АС 50/60Гц, рабочее напряжение 690В, напряжение изоляции 690В | 17.4729 | 18.9305 | 20.3867 | 21.8429
109229 | CL01A310TE | Трехполюсный контактор серии CL, винтовая клемма, конфигурация вспом.контактов 1НО, номинальный ток 12A АС-3/ 25А АС-1, напряжение цепи управления 32В АС 60Гц, рабочее напряжение 690В, напряжение изоляции 690В | 14.1045 | 15.2812 | 16.4566 | 17.6321
109233 | CL01A310TK | Трехполюсный контактор серии CL, винтовая клемма, конфигурация вспом.контактов 1НО, номинальный ток 12A АС-3/ 25А АС-1, напряжение цепи управления 127В АС 50Гц, рабочее напряжение 690В, напряжение изоляции 690В | 14.7457 | 15.9758 | 17.2047 | 18.4336
109234 | CL01A310TL | Трехполюсный контактор серии CL, винтовая клемма, конфигурация вспом.контактов 1НО, номинальный ток 12A АС-3/ 25А АС-1, напряжение цепи управления 208В АС 60Гц, рабочее напряжение 690В, напряжение изоляции 690В | 14.7457 | 15.9758 | 17.2047 | 18.4336
109238 | CL01A310TT | Трехполюсный контактор серии CL, винтовая клемма, конфигурация вспом.контактов 1НО, номинальный ток 12A АС-3/ 25А АС-1, напряжение цепи управления 380В АС 60Гц, рабочее напряжение 690В, напряжение изоляции 690В | 14.7457 | 15.9758 | 17.2047 | 18.4336
109240 | CL01A310TW | Трехполюсный контактор серии CL, винтовая клемма, конфигурация вспом.контактов 1НО, номинальный ток 12A АС-3/ 25А АС-1, напряжение цепи управления 415В АС 50Гц/ 460В АС 60Гц, рабочее напряжение 690В, напряжение изоляции 690В | 14.7457 | 15.9758 | 17.2047 | 18.4336
109242 | CL01A310TY | Трехполюсный контактор серии CL, винтовая клемма, конфигурация вспом.контактов 1НО, номинальный ток 12A АС-3/ 25А АС-1, напряжение цепи управления 500В АС 50Гц/ 600В АС 60Гц, рабочее напряжение 690В, напряжение изоляции 690В | 14.7457 | 15.9758 | 17.2047 | 18.4336
109244 | CL01A310T1 | Трехполюсный контактор серии CL, винтовая клемма, конфигурация вспом.контактов 1НО, номинальный ток 12A АС-3/ 25А АС-1, напряжение цепи управления 24В АС 50/60Гц, рабочее напряжение 690В, напряжение изоляции 690В | 14.1045 | 15.2812 | 16.4566 | 17.6321
109245 | CL01A310T2 | Трехполюсный контактор серии CL, винтовая клемма, конфигурация вспом.контактов 1НО, номинальный ток 12A АС-3/ 25А АС-1, напряжение цепи управления 42В АС 50/60Гц, рабочее напряжение 690В, напряжение изоляции 690В | 14.1045 | 15.2812 | 16.4566 | 17.6321
109246 | CL01A310T3 | Трехполюсный контактор серии CL, винтовая клемма, конфигурация вспом.контактов 1НО, номинальный ток 12A АС-3/ 25А АС-1, напряжение цепи управления 110-115В АС 50/60Гц, рабочее напряжение 690В, напряжение изоляции 690В | 14.7303 | 15.9592 | 17.1868 | 18.4145
109247 | CL01A310T4 | Трехполюсный контактор серии CL, винтовая клемма, конфигурация вспом.контактов 1НО, номинальный ток 12A АС-3/ 25А АС-1, напряжение цепи управления 120В АС 50/60Гц, рабочее напряжение 690В, напряжение изоляции 690В | 14.7457 | 15.9758 | 17.2047 | 18.4336
109248 | CL01A310T5 | Трехполюсный контактор серии CL, винтовая клемма, конфигурация вспом.контактов 1НО, номинальный ток 12A АС-3/ 25А АС-1, напряжение цепи управления 220В АС 50/60Гц, рабочее напряжение 690В, напряжение изоляции 690В | 14.7303 | 15.9592 | 17.1868 | 18.4145
109249 | CL01A310T6 | Трехполюсный контактор серии CL, винтовая клемма, конфигурация вспом.контактов 1НО, номинальный ток 12A АС-3/ 25А АС-1, напряжение цепи управления 230В АС 50/60Гц, рабочее напряжение 690В, напряжение изоляции 690В | 14.7303 | 15.9592 | 17.1868 | 18.4145
109250 | CL01A310T7 | Трехполюсный контактор серии CL, винтовая клемма, конфигурация вспом.контактов 1НО, номинальный ток 12A АС-3/ 25А АС-1, напряжение цепи управления 240В АС 50/60Гц, рабочее напряжение 690В, напряжение изоляции 690В | 14.7457 | 15.9758 | 17.2047 | 18.4336
109251 | CL01A310T8 | Трехполюсный контактор серии CL, винтовая клемма, конфигурация вспом.контактов 1НО, номинальный ток 12A АС-3/ 25А АС-1, напряжение цепи управления 440В АС 50/60Гц, рабочее напряжение 690В, напряжение изоляции 690В | 14.7457 | 15.9758 | 17.2047 | 18.4336
109253 | CL01A301TE | Трехполюсный контактор серии CL, винтовая клемма, конфигурация вспом.контактов 1НЗ, номинальный ток 12A АС-3/ 25А АС-1, напряжение цепи управления 32В АС 60Гц, рабочее напряжение 690В, напряжение изоляции 690В | 14.5839 | 15.8005 | 17.0159 | 18.2313
109257 | CL01A301TK | Трехполюсный контактор серии CL, винтовая клемма, конфигурация вспом.контактов 1НЗ, номинальный ток 12A АС-3/ 25А АС-1, напряжение цепи управления 127В АС 50Гц, рабочее напряжение 690В, напряжение изоляции 690В | 15.2467 | 16.5187 | 17.7893 | 19.06
109258 | CL01A301TL | Трехполюсный контактор серии CL, винтовая клемма, конфигурация вспом.контактов 1НЗ, номинальный ток 12A АС-3/ 25А АС-1, напряжение цепи управления 208В АС 60Гц, рабочее напряжение 690В, напряжение изоляции 690В | 15.2467 | 16.5187 | 17.7893 | 19.06
109262 | CL01A301TT | Трехполюсный контактор серии CL, винтовая клемма, конфигурация вспом.контактов 1НЗ, номинальный ток 12A АС-3/ 25А АС-1, напряжение цепи управления 380В АС 60Гц, рабочее напряжение 690В, напряжение изоляции 690В | 15.2467 | 16.5187 | 17.7893 | 19.06
109264 | CL01A301TW | Трехполюсный контактор серии CL, винтовая клемма, конфигурация вспом.контактов 1НЗ, номинальный ток 12A АС-3/ 25А АС-1, напряжение цепи управления 415В АС 50Гц/ 460В АС 60Гц, рабочее напряжение 690В, напряжение изоляции 690В | 15.2467 | 16.5187 | 17.7893 | 19.06
109268 | CL01A301T1 | Трехполюсный контактор серии CL, винтовая клемма, конфигурация вспом.контактов 1НЗ, номинальный ток 12A АС-3/ 25А АС-1, напряжение цепи управления 24В АС 50/60Гц, рабочее напряжение 690В, напряжение изоляции 690В | 14.5874 | 15.8043 | 17.02 | 18.2357
109269 | CL01A301T2 | Трехполюсный контактор серии CL, винтовая клемма, конфигурация вспом.контактов 1НЗ, номинальный ток 12A АС-3/ 25А АС-1, напряжение цепи управления 42В АС 50/60Гц, рабочее напряжение 690В, напряжение изоляции 690В | 14.5839 | 15.8005 | 17.0159 | 18.2313
109270 | CL01A301T3 | Трехполюсный контактор серии CL, винтовая клемма, конфигурация вспом.контактов 1НЗ, номинальный ток 12A АС-3/ 25А АС-1, напряжение цепи управления 110-115В АС 50/60Гц, рабочее напряжение 690В, напряжение изоляции 690В | 15.2504 | 16.5226 | 17.7936 | 19.0646
109271 | CL01A301T4 | Трехполюсный контактор серии CL, винтовая клемма, конфигурация вспом.контактов 1НЗ, номинальный ток 12A АС-3/ 25А АС-1, напряжение цепи управления 120В АС 50/60Гц, рабочее напряжение 690В, напряжение изоляции 690В | 15.2467 | 16.5187 | 17.7893 | 19.06
109272 | CL01A301T5 | Трехполюсный контактор серии CL, винтовая клемма, конфигурация вспом.контактов 1НЗ, номинальный ток 12A АС-3/ 25А АС-1, напряжение цепи управления 220В АС 50/60Гц, рабочее напряжение 690В, напряжение изоляции 690В | 15.2504 | 16.5226 | 17.7936 | 19.0646
109274 | CL01A301T6 | Трехполюсный контактор серии CL, винтовая клемма, конфигурация вспом.контактов 1НЗ, номинальный ток 12A АС-3/ 25А АС-1, напряжение цепи управления 230В АС 50/60Гц, рабочее напряжение 690В, напряжение изоляции 690В | 15.2504 | 16.5226 | 17.7936 | 19.0646
109275 | CL01A301T7 | Трехполюсный контактор серии CL, винтовая клемма, конфигурация вспом.контактов 1НЗ, номинальный ток 12A АС-3/ 25А АС-1, напряжение цепи управления 240В АС 50/60Гц, рабочее напряжение 690В, напряжение изоляции 690В | 15.2467 | 16.5187 | 17.7893 | 19.06
109276 | CL01A301T8 | Трехполюсный контактор серии CL, винтовая клемма, конфигурация вспом.контактов 1НЗ, номинальный ток 12A АС-3/ 25А АС-1, напряжение цепи управления 440В АС 50/60Гц, рабочее напряжение 690В, напряжение изоляции 690В | 15.2467 | 16.5187 | 17.7893 | 19.06
109278 | CL02A300TE | Трехполюсный контактор серии CL, винтовая клемма, , номинальный ток 18A АС-3/ 32А АС-1, напряжение цепи управления 32В АС 60Гц, рабочее напряжение 690В, напряжение изоляции 690В | 17.0349 | 18.4561 | 19.8757 | 21.2954
109283 | CL02A300TL | Трехполюсный контактор серии CL, винтовая клемма, , номинальный ток 18A АС-3/ 32А АС-1, напряжение цепи управления 208В АС 60Гц, рабочее напряжение 690В, напряжение изоляции 690В | 17.8092 | 19.2949 | 20.7792 | 22.2634
109287 | CL02A300TT | Трехполюсный контактор серии CL, винтовая клемма, , номинальный ток 18A АС-3/ 32А АС-1, напряжение цепи управления 380В АС 60Гц, рабочее напряжение 690В, напряжение изоляции 690В | 17.8092 | 19.2949 | 20.7792 | 22.2634
109289 | CL02A300TW | Трехполюсный контактор серии CL, винтовая клемма, , номинальный ток 18A АС-3/ 32А АС-1, напряжение цепи управления 415В АС 50Гц/ 460В АС 60Гц, рабочее напряжение 690В, напряжение изоляции 690В | 17.8092 | 19.2949 | 20.7792 | 22.2634
109291 | CL02A300TY | Трехполюсный контактор серии CL, винтовая клемма, , номинальный ток 18A АС-3/ 32А АС-1, напряжение цепи управления 500В АС 50Гц/ 600В АС 60Гц, рабочее напряжение 690В, напряжение изоляции 690В | 17.8092 | 19.2949 | 20.7792 | 22.2634
109293 | CL02A300T1 | Трехполюсный контактор серии CL, винтовая клемма, , номинальный ток 18A АС-3/ 32А АС-1, напряжение цепи управления 24В АС 50/60Гц, рабочее напряжение 690В, напряжение изоляции 690В | 21.2082 | 22.9774 | 24.7449 | 26.5124
109294 | CL02A300T2 | Трехполюсный контактор серии CL, винтовая клемма, , номинальный ток 18A АС-3/ 32А АС-1, напряжение цепи управления 42В АС 50/60Гц, рабочее напряжение 690В, напряжение изоляции 690В | 21.2082 | 22.9774 | 24.7449 | 26.5124
109295 | CL02A300T3 | Трехполюсный контактор серии CL, винтовая клемма, , номинальный ток 18A АС-3/ 32А АС-1, напряжение цепи управления 110-115В АС 50/60Гц, рабочее напряжение 690В, напряжение изоляции 690В | 22.1721 | 24.0218 | 25.8697 | 27.7175
109296 | CL02A300T4 | Трехполюсный контактор серии CL, винтовая клемма, , номинальный ток 18A АС-3/ 32А АС-1, напряжение цепи управления 120В АС 50/60Гц, рабочее напряжение 690В, напряжение изоляции 690В | 22.1721 | 24.0218 | 25.8697 | 27.7175
109297 | CL02A300T5 | Трехполюсный контактор серии CL, винтовая клемма, , номинальный ток 18A АС-3/ 32А АС-1, напряжение цепи управления 220В АС 50/60Гц, рабочее напряжение 690В, напряжение изоляции 690В | 22.1721 | 24.0218 | 25.8697 | 27.7175
109298 | CL02A300T6 | Трехполюсный контактор серии CL, винтовая клемма, , номинальный ток 18A АС-3/ 32А АС-1, напряжение цепи управления 230В АС 50/60Гц, рабочее напряжение 690В, напряжение изоляции 690В | 22.1721 | 24.0218 | 25.8697 | 27.7175
109299 | CL02A300T7 | Трехполюсный контактор серии CL, винтовая клемма, , номинальный ток 18A АС-3/ 32А АС-1, напряжение цепи управления 240В АС 50/60Гц, рабочее напряжение 690В, напряжение изоляции 690В | 22.1721 | 24.0218 | 25.8697 | 27.7175
109300 | CL02A300T8 | Трехполюсный контактор серии CL, винтовая клемма, , номинальный ток 18A АС-3/ 32А АС-1, напряжение цепи управления 440В АС 50/60Гц, рабочее напряжение 690В, напряжение изоляции 690В | 22.1721 | 24.0218 | 25.8697 | 27.7175
109302 | CL02A310TE | Трехполюсный контактор серии CL, винтовая клемма, конфигурация вспом.контактов 1НО, номинальный ток 18A АС-3/ 32А АС-1, напряжение цепи управления 32В АС 60Гц, рабочее напряжение 690В, напряжение изоляции 690В | 17.7166 | 19.1945 | 20.671 | 22.1475
109306 | CL02A310TK | Трехполюсный контактор серии CL, винтовая клемма, конфигурация вспом.контактов 1НО, номинальный ток 18A АС-3/ 32А АС-1, напряжение цепи управления 127В АС 50Гц, рабочее напряжение 690В, напряжение изоляции 690В | 18.5219 | 20.067 | 21.6107 | 23.1543
109307 | CL02A310TL | Трехполюсный контактор серии CL, винтовая клемма, конфигурация вспом.контактов 1НО, номинальный ток 18A АС-3/ 32А АС-1, напряжение цепи управления 208В АС 60Гц, рабочее напряжение 690В, напряжение изоляции 690В | 18.5219 | 20.067 | 21.6107 | 23.1543
109311 | CL02A310TT | Трехполюсный контактор серии CL, винтовая клемма, конфигурация вспом.контактов 1НО, номинальный ток 18A АС-3/ 32А АС-1, напряжение цепи управления 380В АС 60Гц, рабочее напряжение 690В, напряжение изоляции 690В | 18.5219 | 20.067 | 21.6107 | 23.1543
109313 | CL02A310TW | Трехполюсный контактор серии CL, винтовая клемма, конфигурация вспом.контактов 1НО, номинальный ток 18A АС-3/ 32А АС-1, напряжение цепи управления 415В АС 50Гц/ 460В АС 60Гц, рабочее напряжение 690В, напряжение изоляции 690В | 18.5219 | 20.067 | 21.6107 | 23.1543
109315 | CL02A310TY | Трехполюсный контактор серии CL, винтовая клемма, конфигурация вспом.контактов 1НО, номинальный ток 18A АС-3/ 32А АС-1, напряжение цепи управления 500В АС 50Гц/ 600В АС 60Гц, рабочее напряжение 690В, напряжение изоляции 690В | 18.5219 | 20.067 | 21.6107 | 23.1543
109317 | CL02A310T1 | Трехполюсный контактор серии CL, винтовая клемма, конфигурация вспом.контактов 1НО, номинальный ток 18A АС-3/ 32А АС-1, напряжение цепи управления 24В АС 50/60Гц, рабочее напряжение 690В, напряжение изоляции 690В | 17.7026 | 19.1794 | 20.6548 | 22.1301
109318 | CL02A310T2 | Трехполюсный контактор серии CL, винтовая клемма, конфигурация вспом.контактов 1НО, номинальный ток 18A АС-3/ 32А АС-1, напряжение цепи управления 42В АС 50/60Гц, рабочее напряжение 690В, напряжение изоляции 690В | 17.7166 | 19.1945 | 20.671 | 22.1475
109319 | CL02A310T3 | Трехполюсный контактор серии CL, винтовая клемма, конфигурация вспом.контактов 1НО, номинальный ток 18A АС-3/ 32А АС-1, напряжение цепи управления 110-115В АС 50/60Гц, рабочее напряжение 690В, напряжение изоляции 690В | 18.5073 | 20.0512 | 21.5936 | 23.136
109320 | CL02A310T4 | Трехполюсный контактор серии CL, винтовая клемма, конфигурация вспом.контактов 1НО, номинальный ток 18A АС-3/ 32А АС-1, напряжение цепи управления 120В АС 50/60Гц, рабочее напряжение 690В, напряжение изоляции 690В | 18.5219 | 20.067 | 21.6107 | 23.1543
109321 | CL02A310T5 | Трехполюсный контактор серии CL, винтовая клемма, конфигурация вспом.контактов 1НО, номинальный ток 18A АС-3/ 32А АС-1, напряжение цепи управления 220В АС 50/60Гц, рабочее напряжение 690В, напряжение изоляции 690В | 18.5073 | 20.0512 | 21.5936 | 23.136
109322 | CL02A310T6 | Трехполюсный контактор серии CL, винтовая клемма, конфигурация вспом.контактов 1НО, номинальный ток 18A АС-3/ 32А АС-1, напряжение цепи управления 230В АС 50/60Гц, рабочее напряжение 690В, напряжение изоляции 690В | 18.5073 | 20.0512 | 21.5936 | 23.136
109323 | CL02A310T7 | Трехполюсный контактор серии CL, винтовая клемма, конфигурация вспом.контактов 1НО, номинальный ток 18A АС-3/ 32А АС-1, напряжение цепи управления 240В АС 50/60Гц, рабочее напряжение 690В, напряжение изоляции 690В | 18.5219 | 20.067 | 21.6107 | 23.1543
109324 | CL02A310T8 | Трехполюсный контактор серии CL, винтовая клемма, конфигурация вспом.контактов 1НО, номинальный ток 18A АС-3/ 32А АС-1, напряжение цепи управления 440В АС 50/60Гц, рабочее напряжение 690В, напряжение изоляции 690В | 18.5219 | 20.067 | 21.6107 | 23.1543
109326 | CL02A301TE | Трехполюсный контактор серии CL, винтовая клемма, конфигурация вспом.контактов 1НЗ, номинальный ток 18A АС-3/ 32А АС-1, напряжение цепи управления 32В АС 60Гц, рабочее напряжение 690В, напряжение изоляции 690В | 18.2073 | 19.7262 | 21.2436 | 22.761
109330 | CL02A301TK | Трехполюсный контактор серии CL, винтовая клемма, конфигурация вспом.контактов 1НЗ, номинальный ток 18A АС-3/ 32А АС-1, напряжение цепи управления 127В АС 50Гц, рабочее напряжение 690В, напряжение изоляции 690В | 19.0349 | 20.6228 | 22.2092 | 23.7956
109331 | CL02A301TL | Трехполюсный контактор серии CL, винтовая клемма, конфигурация вспом.контактов 1НЗ, номинальный ток 18A АС-3/ 32А АС-1, напряжение цепи управления 208В АС 60Гц, рабочее напряжение 690В, напряжение изоляции 690В | 19.0349 | 20.6228 | 22.2092 | 23.7956
109335 | CL02A301TT | Трехполюсный контактор серии CL, винтовая клемма, конфигурация вспом.контактов 1НЗ, номинальный ток 18A АС-3/ 32А АС-1, напряжение цепи управления 380В АС 60Гц, рабочее напряжение 690В, напряжение изоляции 690В | 19.0349 | 20.6228 | 22.2092 | 23.7956
109337 | CL02A301TW | Трехполюсный контактор серии CL, винтовая клемма, конфигурация вспом.контактов 1НЗ, номинальный ток 18A АС-3/ 32А АС-1, напряжение цепи управления 415В АС 50Гц/ 460В АС 60Гц, рабочее напряжение 690В, напряжение изоляции 690В | 19.0349 | 20.6228 | 22.2092 | 23.7956
109341 | CL02A301T1 | Трехполюсный контактор серии CL, винтовая клемма, конфигурация вспом.контактов 1НЗ, номинальный ток 18A АС-3/ 32А АС-1, напряжение цепи управления 24В АС 50/60Гц, рабочее напряжение 690В, напряжение изоляции 690В | 18.2037 | 19.7223 | 21.2395 | 22.7566
109342 | CL02A301T2 | Трехполюсный контактор серии CL, винтовая клемма, конфигурация вспом.контактов 1НЗ, номинальный ток 18A АС-3/ 32А АС-1, напряжение цепи управления 42В АС 50/60Гц, рабочее напряжение 690В, напряжение изоляции 690В | 18.2073 | 19.7262 | 21.2436 | 22.761
109343 | CL02A301T3 | Трехполюсный контактор серии CL, винтовая клемма, конфигурация вспом.контактов 1НЗ, номинальный ток 18A АС-3/ 32А АС-1, напряжение цепи управления 110-115В АС 50/60Гц, рабочее напряжение 690В, напряжение изоляции 690В | 19.0312 | 20.6188 | 22.2049 | 23.791
109344 | CL02A301T4 | Трехполюсный контактор серии CL, винтовая клемма, конфигурация вспом.контактов 1НЗ, номинальный ток 18A АС-3/ 32А АС-1, напряжение цепи управления 120В АС 50/60Гц, рабочее напряжение 690В, напряжение изоляции 690В | 19.0349 | 20.6228 | 22.2092 | 23.7956
109345 | CL02A301T5 | Трехполюсный контактор серии CL, винтовая клемма, конфигурация вспом.контактов 1НЗ, номинальный ток 18A АС-3/ 32А АС-1, напряжение цепи управления 220В АС 50/60Гц, рабочее напряжение 690В, напряжение изоляции 690В | 19.0312 | 20.6188 | 22.2049 | 23.791
109346 | CL02A301T6 | Трехполюсный контактор серии CL, винтовая клемма, конфигурация вспом.контактов 1НЗ, номинальный ток 18A АС-3/ 32А АС-1, напряжение цепи управления 230В АС 50/60Гц, рабочее напряжение 690В, напряжение изоляции 690В | 19.0312 | 20.6188 | 22.2049 | 23.791
109347 | CL02A301T7 | Трехполюсный контактор серии CL, винтовая клемма, конфигурация вспом.контактов 1НЗ, номинальный ток 18A АС-3/ 32А АС-1, напряжение цепи управления 240В АС 50/60Гц, рабочее напряжение 690В, напряжение изоляции 690В | 19.0349 | 20.6228 | 22.2092 | 23.7956
109348 | CL02A301T8 | Трехполюсный контактор серии CL, винтовая клемма, конфигурация вспом.контактов 1НЗ, номинальный ток 18A АС-3/ 32А АС-1, напряжение цепи управления 440В АС 50/60Гц, рабочее напряжение 690В, напряжение изоляции 690В | 19.0349 | 20.6228 | 22.2092 | 23.7956
109361 | CL03A300MW | Трехполюсный контактор серии CL, винтовая клемма, , номинальный ток 25A АС-3/ 45А АС-1, напряжение цепи управления 415В АС 50Гц/ 460В АС 60Гц, рабочее напряжение 690В, напряжение изоляции 690В | 24.6239 | 26.6781 | 28.7303 | 30.7824
109363 | CL03A300MY | Трехполюсный контактор серии CL, винтовая клемма, , номинальный ток 25A АС-3/ 45А АС-1, напряжение цепи управления 500В АС 50Гц/ 600В АС 60Гц, рабочее напряжение 690В, напряжение изоляции 690В | 24.6239 | 26.6781 | 28.7303 | 30.7824
109365 | CL03A300M1 | Трехполюсный контактор серии CL, винтовая клемма, , номинальный ток 25A АС-3/ 45А АС-1, напряжение цепи управления 24В АС 50/60Гц, рабочее напряжение 690В, напряжение изоляции 690В | 23.5533 | 25.5182 | 27.4811 | 29.4441
109366 | CL03A300M2 | Трехполюсный контактор серии CL, винтовая клемма, , номинальный ток 25A АС-3/ 45А АС-1, напряжение цепи управления 42В АС 50/60Гц, рабочее напряжение 690В, напряжение изоляции 690В | 23.5533 | 25.5182 | 27.4811 | 29.4441
109367 | CL03A300M3 | Трехполюсный контактор серии CL, винтовая клемма, , номинальный ток 25A АС-3/ 45А АС-1, напряжение цепи управления 110-115В АС 50/60Гц, рабочее напряжение 690В, напряжение изоляции 690В | 24.6239 | 26.6781 | 28.7303 | 30.7824
109368 | CL03A300M4 | Трехполюсный контактор серии CL, винтовая клемма, , номинальный ток 25A АС-3/ 45А АС-1, напряжение цепи управления 120В АС 50/60Гц, рабочее напряжение 690В, напряжение изоляции 690В | 24.6239 | 26.6781 | 28.7303 | 30.7824
109369 | CL03A300M5 | Трехполюсный контактор серии CL, винтовая клемма, , номинальный ток 25A АС-3/ 45А АС-1, напряжение цепи управления 220В АС 50/60Гц, рабочее напряжение 690В, напряжение изоляции 690В | 24.6239 | 26.6781 | 28.7303 | 30.7824
109370 | CL03A300M6 | Трехполюсный контактор серии CL, винтовая клемма, , номинальный ток 25A АС-3/ 45А АС-1, напряжение цепи управления 230В АС 50/60Гц, рабочее напряжение 690В, напряжение изоляции 690В | 24.6239 | 26.6781 | 28.7303 | 30.7824
109371 | CL03A300M7 | Трехполюсный контактор серии CL, винтовая клемма, , номинальный ток 25A АС-3/ 45А АС-1, напряжение цепи управления 240В АС 50/60Гц, рабочее напряжение 690В, напряжение изоляции 690В | 24.6239 | 26.6781 | 28.7303 | 30.7824
109374 | CL03A310ME | Трехполюсный контактор серии CL, винтовая клемма, конфигурация вспом.контактов 1НО, номинальный ток 25A АС-3/ 45А АС-1, напряжение цепи управления 32В АС 60Гц, рабочее напряжение 690В, напряжение изоляции 690В | 25.0626 | 27.1534 | 29.2421 | 31.3308
109377 | CL03A310MI |  | 26.2018 | 28.3876 | 30.5713 | 32.755
109378 | CL03A310MK | Трехполюсный контактор серии CL, винтовая клемма, конфигурация вспом.контактов 1НО, номинальный ток 25A АС-3/ 45А АС-1, напряжение цепи управления 127В АС 50Гц, рабочее напряжение 690В, напряжение изоляции 690В | 26.2018 | 28.3876 | 30.5713 | 32.755
109379 | CL03A310ML | Трехполюсный контактор серии CL, винтовая клемма, конфигурация вспом.контактов 1НО, номинальный ток 25A АС-3/ 45А АС-1, напряжение цепи управления 208В АС 60Гц, рабочее напряжение 690В, напряжение изоляции 690В | 26.2018 | 28.3876 | 30.5713 | 32.755
109383 | CL03A310MT | Трехполюсный контактор серии CL, винтовая клемма, конфигурация вспом.контактов 1НО, номинальный ток 25A АС-3/ 45А АС-1, напряжение цепи управления 380В АС 60Гц, рабочее напряжение 690В, напряжение изоляции 690В | 26.2018 | 28.3876 | 30.5713 | 32.755
109385 | CL03A310MW | Трехполюсный контактор серии CL, винтовая клемма, конфигурация вспом.контактов 1НО, номинальный ток 25A АС-3/ 45А АС-1, напряжение цепи управления 415В АС 50Гц/ 460В АС 60Гц, рабочее напряжение 690В, напряжение изоляции 690В | 26.2018 | 28.3876 | 30.5713 | 32.755
109387 | CL03A310MY | Трехполюсный контактор серии CL, винтовая клемма, конфигурация вспом.контактов 1НО, номинальный ток 25A АС-3/ 45А АС-1, напряжение цепи управления 500В АС 50Гц/ 600В АС 60Гц, рабочее напряжение 690В, напряжение изоляции 690В | 26.2018 | 28.3876 | 30.5713 | 32.755
109390 | CL03A310M2 | Трехполюсный контактор серии CL, винтовая клемма, конфигурация вспом.контактов 1НО, номинальный ток 25A АС-3/ 45А АС-1, напряжение цепи управления 42В АС 50/60Гц, рабочее напряжение 690В, напряжение изоляции 690В | 25.0626 | 27.1534 | 29.2421 | 31.3308
109391 | CL03A310M3 | Трехполюсный контактор серии CL, винтовая клемма, конфигурация вспом.контактов 1НО, номинальный ток 25A АС-3/ 45А АС-1, напряжение цепи управления 110-115В АС 50/60Гц, рабочее напряжение 690В, напряжение изоляции 690В | 26.2018 | 28.3876 | 30.5713 | 32.755
109392 | CL03A310M4 | Трехполюсный контактор серии CL, винтовая клемма, конфигурация вспом.контактов 1НО, номинальный ток 25A АС-3/ 45А АС-1, напряжение цепи управления 120В АС 50/60Гц, рабочее напряжение 690В, напряжение изоляции 690В | 26.2018 | 28.3876 | 30.5713 | 32.755
109393 | CL03A310M5 | Трехполюсный контактор серии CL, винтовая клемма, конфигурация вспом.контактов 1НО, номинальный ток 25A АС-3/ 45А АС-1, напряжение цепи управления 220В АС 50/60Гц, рабочее напряжение 690В, напряжение изоляции 690В | 26.2018 | 28.3876 | 30.5713 | 32.755
109395 | CL03A310M7 | Трехполюсный контактор серии CL, винтовая клемма, конфигурация вспом.контактов 1НО, номинальный ток 25A АС-3/ 45А АС-1, напряжение цепи управления 240В АС 50/60Гц, рабочее напряжение 690В, напряжение изоляции 690В | 26.2018 | 28.3876 | 30.5713 | 32.755
109396 | CL03A310M8 | Трехполюсный контактор серии CL, винтовая клемма, конфигурация вспом.контактов 1НО, номинальный ток 25A АС-3/ 45А АС-1, напряжение цепи управления 440В АС 50/60Гц, рабочее напряжение 690В, напряжение изоляции 690В | 26.2018 | 28.3876 | 30.5713 | 32.755
109398 | CL03A301ME | Трехполюсный контактор серии CL, винтовая клемма, конфигурация вспом.контактов 1НЗ, номинальный ток 25A АС-3/ 45А АС-1, напряжение цепи управления 32В АС 60Гц, рабочее напряжение 690В, напряжение изоляции 690В | 26.0103 | 28.1802 | 30.3479 | 32.5156
109402 | CL03A301MK | Трехполюсный контактор серии CL, винтовая клемма, конфигурация вспом.контактов 1НЗ, номинальный ток 25A АС-3/ 45А АС-1, напряжение цепи управления 127В АС 50Гц, рабочее напряжение 690В, напряжение изоляции 690В | 27.1926 | 29.4611 | 31.7274 | 33.9936
109403 | CL03A301ML | Трехполюсный контактор серии CL, винтовая клемма, конфигурация вспом.контактов 1НЗ, номинальный ток 25A АС-3/ 45А АС-1, напряжение цепи управления 208В АС 60Гц, рабочее напряжение 690В, напряжение изоляции 690В | 27.1926 | 29.4611 | 31.7274 | 33.9936
109407 | CL03A301MT | Трехполюсный контактор серии CL, винтовая клемма, конфигурация вспом.контактов 1НЗ, номинальный ток 25A АС-3/ 45А АС-1, напряжение цепи управления 380В АС 60Гц, рабочее напряжение 690В, напряжение изоляции 690В | 27.1926 | 29.4611 | 31.7274 | 33.9936
109409 | CL03A301MW | Трехполюсный контактор серии CL, винтовая клемма, конфигурация вспом.контактов 1НЗ, номинальный ток 25A АС-3/ 45А АС-1, напряжение цепи управления 415В АС 50Гц/ 460В АС 60Гц, рабочее напряжение 690В, напряжение изоляции 690В | 27.1926 | 29.4611 | 31.7274 | 33.9936
109413 | CL03A301M1 | Трехполюсный контактор серии CL, винтовая клемма, конфигурация вспом.контактов 1НЗ, номинальный ток 25A АС-3/ 45А АС-1, напряжение цепи управления 24В АС 50/60Гц, рабочее напряжение 690В, напряжение изоляции 690В | 26.0103 | 28.1802 | 30.3479 | 32.5156
109414 | CL03A301M2 | Трехполюсный контактор серии CL, винтовая клемма, конфигурация вспом.контактов 1НЗ, номинальный ток 25A АС-3/ 45А АС-1, напряжение цепи управления 42В АС 50/60Гц, рабочее напряжение 690В, напряжение изоляции 690В | 26.0103 | 28.1802 | 30.3479 | 32.5156
109415 | CL03A301M3 | Трехполюсный контактор серии CL, винтовая клемма, конфигурация вспом.контактов 1НЗ, номинальный ток 25A АС-3/ 45А АС-1, напряжение цепи управления 110-115В АС 50/60Гц, рабочее напряжение 690В, напряжение изоляции 690В | 27.1926 | 29.4611 | 31.7274 | 33.9936
109416 | CL03A301M4 | Трехполюсный контактор серии CL, винтовая клемма, конфигурация вспом.контактов 1НЗ, номинальный ток 25A АС-3/ 45А АС-1, напряжение цепи управления 120В АС 50/60Гц, рабочее напряжение 690В, напряжение изоляции 690В | 27.1926 | 29.4611 | 31.7274 | 33.9936
109417 | CL03A301M5 | Трехполюсный контактор серии CL, винтовая клемма, конфигурация вспом.контактов 1НЗ, номинальный ток 25A АС-3/ 45А АС-1, напряжение цепи управления 220В АС 50/60Гц, рабочее напряжение 690В, напряжение изоляции 690В | 27.1926 | 29.4611 | 31.7274 | 33.9936
109418 | CL03A301M6 | Трехполюсный контактор серии CL, винтовая клемма, конфигурация вспом.контактов 1НЗ, номинальный ток 25A АС-3/ 45А АС-1, напряжение цепи управления 230В АС 50/60Гц, рабочее напряжение 690В, напряжение изоляции 690В | 27.1926 | 29.4611 | 31.7274 | 33.9936
109419 | CL03A301M7 | Трехполюсный контактор серии CL, винтовая клемма, конфигурация вспом.контактов 1НЗ, номинальный ток 25A АС-3/ 45А АС-1, напряжение цепи управления 240В АС 50/60Гц, рабочее напряжение 690В, напряжение изоляции 690В | 27.1926 | 29.4611 | 31.7274 | 33.9936
109420 | CL03A301M8 | Трехполюсный контактор серии CL, винтовая клемма, конфигурация вспом.контактов 1НЗ, номинальный ток 25A АС-3/ 45А АС-1, напряжение цепи управления 440В АС 50/60Гц, рабочее напряжение 690В, напряжение изоляции 690В | 27.1926 | 29.4611 | 31.7274 | 33.9936
109421 | RL4RD040T-WJ | Вспомогательный контактор серии RL, винтовая клемма, Ith = 20A, Ue=690В, комбинация контактов 40E, 4НО, напряжение цепи управления 110В DС расширенный диапазон | 27.2509 | 29.5243 | 31.7954 | 34.0664
109422 | CL01D310TLG |  | 28.0912 | 30.4346 | 32.7757 | 35.1169
109427 | CL04A300ML | Трехполюсный контактор серии CL, винтовая клемма, , номинальный ток 32A АС-3/ 60А АС-1, напряжение цепи управления 208В АС 60Гц, рабочее напряжение 690В, напряжение изоляции 690В | 35.3836 | 38.3355 | 41.2843 | 44.2332
109433 | CL04A300MW | Трехполюсный контактор серии CL, винтовая клемма, , номинальный ток 32A АС-3/ 60А АС-1, напряжение цепи управления 415В АС 50Гц/ 460В АС 60Гц, рабочее напряжение 690В, напряжение изоляции 690В | 35.3836 | 38.3355 | 41.2843 | 44.2332
109435 | CL04A300MY | Трехполюсный контактор серии CL, винтовая клемма, , номинальный ток 32A АС-3/ 60А АС-1, напряжение цепи управления 500В АС 50Гц/ 600В АС 60Гц, рабочее напряжение 690В, напряжение изоляции 690В | 35.3836 | 38.3355 | 41.2843 | 44.2332
109437 | CL04A300M1 | Трехполюсный контактор серии CL, винтовая клемма, , номинальный ток 32A АС-3/ 60А АС-1, напряжение цепи управления 24В АС 50/60Гц, рабочее напряжение 690В, напряжение изоляции 690В | 42.1284 | 45.6429 | 49.1538 | 52.6648
109438 | CL04A300M2 | Трехполюсный контактор серии CL, винтовая клемма, , номинальный ток 32A АС-3/ 60А АС-1, напряжение цепи управления 42В АС 50/60Гц, рабочее напряжение 690В, напряжение изоляции 690В | 44.0433 | 47.7175 | 51.3881 | 55.0587
109439 | CL04A300M3 | Трехполюсный контактор серии CL, винтовая клемма, , номинальный ток 32A АС-3/ 60А АС-1, напряжение цепи управления 110-115В АС 50/60Гц, рабочее напряжение 690В, напряжение изоляции 690В | 44.0433 | 47.7175 | 51.3881 | 55.0587
109440 | CL04A300M4 | Трехполюсный контактор серии CL, винтовая клемма, , номинальный ток 32A АС-3/ 60А АС-1, напряжение цепи управления 120В АС 50/60Гц, рабочее напряжение 690В, напряжение изоляции 690В | 44.0433 | 47.7175 | 51.3881 | 55.0587
109441 | CL04A300M5 | Трехполюсный контактор серии CL, винтовая клемма, , номинальный ток 32A АС-3/ 60А АС-1, напряжение цепи управления 220В АС 50/60Гц, рабочее напряжение 690В, напряжение изоляции 690В | 44.0433 | 47.7175 | 51.3881 | 55.0587
109442 | CL04A300M6 | Трехполюсный контактор серии CL, винтовая клемма, , номинальный ток 32A АС-3/ 60А АС-1, напряжение цепи управления 230В АС 50/60Гц, рабочее напряжение 690В, напряжение изоляции 690В | 44.0433 | 47.7175 | 51.3881 | 55.0587
109443 | CL04A300M7 | Трехполюсный контактор серии CL, винтовая клемма, , номинальный ток 32A АС-3/ 60А АС-1, напряжение цепи управления 240В АС 50/60Гц, рабочее напряжение 690В, напряжение изоляции 690В | 44.0433 | 47.7175 | 51.3881 | 55.0587
109444 | CL04A300M8 | Трехполюсный контактор серии CL, винтовая клемма, , номинальный ток 32A АС-3/ 60А АС-1, напряжение цепи управления 440В АС 50/60Гц, рабочее напряжение 690В, напряжение изоляции 690В | 44.0433 | 47.7175 | 51.3881 | 55.0587
109450 | CL04A310MK | Трехполюсный контактор серии CL, винтовая клемма, конфигурация вспом.контактов 1НО, номинальный ток 32A АС-3/ 60А АС-1, напряжение цепи управления 127В АС 50Гц, рабочее напряжение 690В, напряжение изоляции 690В | 36.4523 | 39.4933 | 42.5313 | 45.5692
109451 | CL04A310ML | Трехполюсный контактор серии CL, винтовая клемма, конфигурация вспом.контактов 1НО, номинальный ток 32A АС-3/ 60А АС-1, напряжение цепи управления 208В АС 60Гц, рабочее напряжение 690В, напряжение изоляции 690В | 36.4523 | 39.4933 | 42.5313 | 45.5692
109455 | CL04A310MT | Трехполюсный контактор серии CL, винтовая клемма, конфигурация вспом.контактов 1НО, номинальный ток 32A АС-3/ 60А АС-1, напряжение цепи управления 380В АС 60Гц, рабочее напряжение 690В, напряжение изоляции 690В | 36.4523 | 39.4933 | 42.5313 | 45.5692
109457 | CL04A310MW | Трехполюсный контактор серии CL, винтовая клемма, конфигурация вспом.контактов 1НО, номинальный ток 32A АС-3/ 60А АС-1, напряжение цепи управления 415В АС 50Гц/ 460В АС 60Гц, рабочее напряжение 690В, напряжение изоляции 690В | 36.4523 | 39.4933 | 42.5313 | 45.5692
109459 | CL04A310MY | Трехполюсный контактор серии CL, винтовая клемма, конфигурация вспом.контактов 1НО, номинальный ток 32A АС-3/ 60А АС-1, напряжение цепи управления 500В АС 50Гц/ 600В АС 60Гц, рабочее напряжение 690В, напряжение изоляции 690В | 36.4523 | 39.4933 | 42.5313 | 45.5692
109460 | CL04A310MZ | Трехполюсный контактор серии CL, винтовая клемма, конфигурация вспом.контактов 1НО, номинальный ток 32A АС-3/ 60А АС-1, напряжение цепи управления 660-690В АС 50Гц, рабочее напряжение 690В, напряжение изоляции 690В | 36.4523 | 39.4933 | 42.5313 | 45.5692
109461 | CL04A310M1 | Трехполюсный контактор серии CL, винтовая клемма, конфигурация вспом.контактов 1НО, номинальный ток 32A АС-3/ 60А АС-1, напряжение цепи управления 24В АС 50/60Гц, рабочее напряжение 690В, напряжение изоляции 690В | 34.8674 | 37.7762 | 40.6821 | 43.5879
109462 | CL04A310M2 | Трехполюсный контактор серии CL, винтовая клемма, конфигурация вспом.контактов 1НО, номинальный ток 32A АС-3/ 60А АС-1, напряжение цепи управления 42В АС 50/60Гц, рабочее напряжение 690В, напряжение изоляции 690В | 34.8674 | 37.7762 | 40.6821 | 43.5879
109463 | CL04A310M3 | Трехполюсный контактор серии CL, винтовая клемма, конфигурация вспом.контактов 1НО, номинальный ток 32A АС-3/ 60А АС-1, напряжение цепи управления 110-115В АС 50/60Гц, рабочее напряжение 690В, напряжение изоляции 690В | 36.4523 | 39.4933 | 42.5313 | 45.5692
109464 | CL04A310M4 | Трехполюсный контактор серии CL, винтовая клемма, конфигурация вспом.контактов 1НО, номинальный ток 32A АС-3/ 60А АС-1, напряжение цепи управления 120В АС 50/60Гц, рабочее напряжение 690В, напряжение изоляции 690В | 36.4523 | 39.4933 | 42.5313 | 45.5692
109465 | CL04A310M5 | Трехполюсный контактор серии CL, винтовая клемма, конфигурация вспом.контактов 1НО, номинальный ток 32A АС-3/ 60А АС-1, напряжение цепи управления 220В АС 50/60Гц, рабочее напряжение 690В, напряжение изоляции 690В | 36.4523 | 39.4933 | 42.5313 | 45.5692
109466 | CL04A310M6 | Трехполюсный контактор серии CL, винтовая клемма, конфигурация вспом.контактов 1НО, номинальный ток 32A АС-3/ 60А АС-1, напряжение цепи управления 230В АС 50/60Гц, рабочее напряжение 690В, напряжение изоляции 690В | 36.4523 | 39.4933 | 42.5313 | 45.5692
109467 | CL04A310M7 | Трехполюсный контактор серии CL, винтовая клемма, конфигурация вспом.контактов 1НО, номинальный ток 32A АС-3/ 60А АС-1, напряжение цепи управления 240В АС 50/60Гц, рабочее напряжение 690В, напряжение изоляции 690В | 36.4523 | 39.4933 | 42.5313 | 45.5692
109468 | CL04A310M8 | Трехполюсный контактор серии CL, винтовая клемма, конфигурация вспом.контактов 1НО, номинальный ток 32A АС-3/ 60А АС-1, напряжение цепи управления 440В АС 50/60Гц, рабочее напряжение 690В, напряжение изоляции 690В | 36.4523 | 39.4933 | 42.5313 | 45.5692
109470 | CL04A301ME | Трехполюсный контактор серии CL, винтовая клемма, конфигурация вспом.контактов 1НЗ, номинальный ток 32A АС-3/ 60А АС-1, напряжение цепи управления 32В АС 60Гц, рабочее напряжение 690В, напряжение изоляции 690В | 35.8038 | 38.7907 | 41.7746 | 44.7585
109474 | CL04A301MK | Трехполюсный контактор серии CL, винтовая клемма, конфигурация вспом.контактов 1НЗ, номинальный ток 32A АС-3/ 60А АС-1, напряжение цепи управления 127В АС 50Гц, рабочее напряжение 690В, напряжение изоляции 690В | 37.4312 | 40.5539 | 43.6734 | 46.7929
109475 | CL04A301ML | Трехполюсный контактор серии CL, винтовая клемма, конфигурация вспом.контактов 1НЗ, номинальный ток 32A АС-3/ 60А АС-1, напряжение цепи управления 208В АС 60Гц, рабочее напряжение 690В, напряжение изоляции 690В | 37.4312 | 40.5539 | 43.6734 | 46.7929
109479 | CL04A301MT | Трехполюсный контактор серии CL, винтовая клемма, конфигурация вспом.контактов 1НЗ, номинальный ток 32A АС-3/ 60А АС-1, напряжение цепи управления 380В АС 60Гц, рабочее напряжение 690В, напряжение изоляции 690В | 37.4312 | 40.5539 | 43.6734 | 46.7929
109481 | CL04A301MW | Трехполюсный контактор серии CL, винтовая клемма, конфигурация вспом.контактов 1НЗ, номинальный ток 32A АС-3/ 60А АС-1, напряжение цепи управления 415В АС 50Гц/ 460В АС 60Гц, рабочее напряжение 690В, напряжение изоляции 690В | 37.4312 | 40.5539 | 43.6734 | 46.7929
109485 | CL04A301M1 | Трехполюсный контактор серии CL, винтовая клемма, конфигурация вспом.контактов 1НЗ, номинальный ток 32A АС-3/ 60А АС-1, напряжение цепи управления 24В АС 50/60Гц, рабочее напряжение 690В, напряжение изоляции 690В | 35.8038 | 38.7907 | 41.7746 | 44.7585
109486 | CL04A301M2 | Трехполюсный контактор серии CL, винтовая клемма, конфигурация вспом.контактов 1НЗ, номинальный ток 32A АС-3/ 60А АС-1, напряжение цепи управления 42В АС 50/60Гц, рабочее напряжение 690В, напряжение изоляции 690В | 35.8038 | 38.7907 | 41.7746 | 44.7585
109487 | CL04A301M3 | Трехполюсный контактор серии CL, винтовая клемма, конфигурация вспом.контактов 1НЗ, номинальный ток 32A АС-3/ 60А АС-1, напряжение цепи управления 110-115В АС 50/60Гц, рабочее напряжение 690В, напряжение изоляции 690В | 37.4312 | 40.5539 | 43.6734 | 46.7929
109488 | CL04A301M4 | Трехполюсный контактор серии CL, винтовая клемма, конфигурация вспом.контактов 1НЗ, номинальный ток 32A АС-3/ 60А АС-1, напряжение цепи управления 120В АС 50/60Гц, рабочее напряжение 690В, напряжение изоляции 690В | 37.4312 | 40.5539 | 43.6734 | 46.7929
109489 | CL04A301M5 | Трехполюсный контактор серии CL, винтовая клемма, конфигурация вспом.контактов 1НЗ, номинальный ток 32A АС-3/ 60А АС-1, напряжение цепи управления 220В АС 50/60Гц, рабочее напряжение 690В, напряжение изоляции 690В | 37.4312 | 40.5539 | 43.6734 | 46.7929
109490 | CL04A301M6 | Трехполюсный контактор серии CL, винтовая клемма, конфигурация вспом.контактов 1НЗ, номинальный ток 32A АС-3/ 60А АС-1, напряжение цепи управления 230В АС 50/60Гц, рабочее напряжение 690В, напряжение изоляции 690В | 37.4312 | 40.5539 | 43.6734 | 46.7929
109491 | CL04A301M7 | Трехполюсный контактор серии CL, винтовая клемма, конфигурация вспом.контактов 1НЗ, номинальный ток 32A АС-3/ 60А АС-1, напряжение цепи управления 240В АС 50/60Гц, рабочее напряжение 690В, напряжение изоляции 690В | 37.4312 | 40.5539 | 43.6734 | 46.7929
109545 | CL06A300MK | Трехполюсный контактор серии CL, винтовая клемма, , номинальный ток 50A АС-3/ 90А АС-1, напряжение цепи управления 127В АС 50Гц, рабочее напряжение 690В, напряжение изоляции 690В | 50.7086 | 54.9389 | 59.165 | 63.391
109546 | CL06A300ML | Трехполюсный контактор серии CL, винтовая клемма, , номинальный ток 50A АС-3/ 90А АС-1, напряжение цепи управления 208В АС 60Гц, рабочее напряжение 690В, напряжение изоляции 690В | 50.7086 | 54.9389 | 59.165 | 63.391
109550 | CL06A300MT | Трехполюсный контактор серии CL, винтовая клемма, , номинальный ток 50A АС-3/ 90А АС-1, напряжение цепи управления 380В АС 60Гц, рабочее напряжение 690В, напряжение изоляции 690В | 50.7086 | 54.9389 | 59.165 | 63.391
109552 | CL06A300MW | Трехполюсный контактор серии CL, винтовая клемма, , номинальный ток 50A АС-3/ 90А АС-1, напряжение цепи управления 415В АС 50Гц/ 460В АС 60Гц, рабочее напряжение 690В, напряжение изоляции 690В | 50.7086 | 54.9389 | 59.165 | 63.391
109554 | CL06A300MY | Трехполюсный контактор серии CL, винтовая клемма, , номинальный ток 50A АС-3/ 90А АС-1, напряжение цепи управления 500В АС 50Гц/ 600В АС 60Гц, рабочее напряжение 690В, напряжение изоляции 690В | 50.7086 | 54.9389 | 59.165 | 63.391
109556 | CL06A300M1 | Трехполюсный контактор серии CL, винтовая клемма, , номинальный ток 50A АС-3/ 90А АС-1, напряжение цепи управления 24В АС 50/60Гц, рабочее напряжение 690В, напряжение изоляции 690В | 48.5039 | 52.5503 | 56.5926 | 60.6349
109557 | CL06A300M2 | Трехполюсный контактор серии CL, винтовая клемма, , номинальный ток 50A АС-3/ 90А АС-1, напряжение цепи управления 42В АС 50/60Гц, рабочее напряжение 690В, напряжение изоляции 690В | 48.5039 | 52.5503 | 56.5926 | 60.6349
109558 | CL06A300M3 | Трехполюсный контактор серии CL, винтовая клемма, , номинальный ток 50A АС-3/ 90А АС-1, напряжение цепи управления 110-115В АС 50/60Гц, рабочее напряжение 690В, напряжение изоляции 690В | 50.7086 | 54.9389 | 59.165 | 63.391
109559 | CL06A300M4 | Трехполюсный контактор серии CL, винтовая клемма, , номинальный ток 50A АС-3/ 90А АС-1, напряжение цепи управления 120В АС 50/60Гц, рабочее напряжение 690В, напряжение изоляции 690В | 50.7086 | 54.9389 | 59.165 | 63.391
109560 | CL06A300M5 | Трехполюсный контактор серии CL, винтовая клемма, , номинальный ток 50A АС-3/ 90А АС-1, напряжение цепи управления 220В АС 50/60Гц, рабочее напряжение 690В, напряжение изоляции 690В | 50.7086 | 54.9389 | 59.165 | 63.391
109561 | CL06A300M6 | Трехполюсный контактор серии CL, винтовая клемма, , номинальный ток 50A АС-3/ 90А АС-1, напряжение цепи управления 230В АС 50/60Гц, рабочее напряжение 690В, напряжение изоляции 690В | 50.7086 | 54.9389 | 59.165 | 63.391
109562 | CL06A300M7 | Трехполюсный контактор серии CL, винтовая клемма, , номинальный ток 50A АС-3/ 90А АС-1, напряжение цепи управления 240В АС 50/60Гц, рабочее напряжение 690В, напряжение изоляции 690В | 50.7086 | 54.9389 | 59.165 | 63.391
109563 | CL06A300M8 | Трехполюсный контактор серии CL, винтовая клемма, , номинальный ток 50A АС-3/ 90А АС-1, напряжение цепи управления 440В АС 50/60Гц, рабочее напряжение 690В, напряжение изоляции 690В | 50.7086 | 54.9389 | 59.165 | 63.391
109569 | CL06A311MK | Трехполюсный контактор серии CL, винтовая клемма, конфигурация вспом.контактов 1НО+1НЗ, номинальный ток 50A АС-3/ 90А АС-1, напряжение цепи управления 127В АС 50Гц, рабочее напряжение 690В, напряжение изоляции 690В | 53.954 | 58.455 | 62.9516 | 67.4481
109570 | CL06A311ML | Трехполюсный контактор серии CL, винтовая клемма, конфигурация вспом.контактов 1НО+1НЗ, номинальный ток 50A АС-3/ 90А АС-1, напряжение цепи управления 208В АС 60Гц, рабочее напряжение 690В, напряжение изоляции 690В | 53.954 | 58.455 | 62.9516 | 67.4481
109574 | CL06A311MT | Трехполюсный контактор серии CL, винтовая клемма, конфигурация вспом.контактов 1НО+1НЗ, номинальный ток 50A АС-3/ 90А АС-1, напряжение цепи управления 380В АС 60Гц, рабочее напряжение 690В, напряжение изоляции 690В | 53.954 | 58.455 | 62.9516 | 67.4481
109576 | CL06A311MW | Трехполюсный контактор серии CL, винтовая клемма, конфигурация вспом.контактов 1НО+1НЗ, номинальный ток 50A АС-3/ 90А АС-1, напряжение цепи управления 415В АС 50Гц/ 460В АС 60Гц, рабочее напряжение 690В, напряжение изоляции 690В | 53.954 | 58.455 | 62.9516 | 67.4481
109578 | CL06A311MY | Трехполюсный контактор серии CL, винтовая клемма, конфигурация вспом.контактов 1НО+1НЗ, номинальный ток 50A АС-3/ 90А АС-1, напряжение цепи управления 500В АС 50Гц/ 600В АС 60Гц, рабочее напряжение 690В, напряжение изоляции 690В | 53.954 | 58.455 | 62.9516 | 67.4481
109580 | CL06A311M1 | Трехполюсный контактор серии CL, винтовая клемма, конфигурация вспом.контактов 1НО+1НЗ, номинальный ток 50A АС-3/ 90А АС-1, напряжение цепи управления 24В АС 50/60Гц, рабочее напряжение 690В, напряжение изоляции 690В | 64.2311 | 69.5895 | 74.9426 | 80.2956
109581 | CL06A311M2 | Трехполюсный контактор серии CL, винтовая клемма, конфигурация вспом.контактов 1НО+1НЗ, номинальный ток 50A АС-3/ 90А АС-1, напряжение цепи управления 42В АС 50/60Гц, рабочее напряжение 690В, напряжение изоляции 690В | 67.1507 | 72.7527 | 78.349 | 83.9454
109582 | CL06A311M3 | Трехполюсный контактор серии CL, винтовая клемма, конфигурация вспом.контактов 1НО+1НЗ, номинальный ток 50A АС-3/ 90А АС-1, напряжение цепи управления 110-115В АС 50/60Гц, рабочее напряжение 690В, напряжение изоляции 690В | 67.1507 | 72.7527 | 78.349 | 83.9454
109583 | CL06A311M4 | Трехполюсный контактор серии CL, винтовая клемма, конфигурация вспом.контактов 1НО+1НЗ, номинальный ток 50A АС-3/ 90А АС-1, напряжение цепи управления 120В АС 50/60Гц, рабочее напряжение 690В, напряжение изоляции 690В | 67.1507 | 72.7527 | 78.349 | 83.9454
109584 | CL06A311M5 | Трехполюсный контактор серии CL, винтовая клемма, конфигурация вспом.контактов 1НО+1НЗ, номинальный ток 50A АС-3/ 90А АС-1, напряжение цепи управления 220В АС 50/60Гц, рабочее напряжение 690В, напряжение изоляции 690В | 67.1507 | 72.7527 | 78.349 | 83.9454
109585 | CL06A311M6 | Трехполюсный контактор серии CL, винтовая клемма, конфигурация вспом.контактов 1НО+1НЗ, номинальный ток 50A АС-3/ 90А АС-1, напряжение цепи управления 230В АС 50/60Гц, рабочее напряжение 690В, напряжение изоляции 690В | 67.1507 | 72.7527 | 78.349 | 83.9454
109586 | CL06A311M7 | Трехполюсный контактор серии CL, винтовая клемма, конфигурация вспом.контактов 1НО+1НЗ, номинальный ток 50A АС-3/ 90А АС-1, напряжение цепи управления 240В АС 50/60Гц, рабочее напряжение 690В, напряжение изоляции 690В | 67.1507 | 72.7527 | 78.349 | 83.9454
109587 | CL06A311M8 | Трехполюсный контактор серии CL, винтовая клемма, конфигурация вспом.контактов 1НО+1НЗ, номинальный ток 50A АС-3/ 90А АС-1, напряжение цепи управления 440В АС 50/60Гц, рабочее напряжение 690В, напряжение изоляции 690В | 67.1507 | 72.7527 | 78.349 | 83.9454
109593 | CL07A300MK | Трехполюсный контактор серии CL, винтовая клемма, , номинальный ток 65A АС-3/ 110А АС-1, напряжение цепи управления 127В АС 50Гц, рабочее напряжение 690В, напряжение изоляции 690В | 75.0934 | 81.358 | 87.6163 | 93.8746
109594 | CL07A300ML | Трехполюсный контактор серии CL, винтовая клемма, , номинальный ток 65A АС-3/ 110А АС-1, напряжение цепи управления 208В АС 60Гц, рабочее напряжение 690В, напряжение изоляции 690В | 75.0934 | 81.358 | 87.6163 | 93.8746
109598 | CL07A300MT | Трехполюсный контактор серии CL, винтовая клемма, , номинальный ток 65A АС-3/ 110А АС-1, напряжение цепи управления 380В АС 60Гц, рабочее напряжение 690В, напряжение изоляции 690В | 75.0934 | 81.358 | 87.6163 | 93.8746
109600 | CL07A300MW | Трехполюсный контактор серии CL, винтовая клемма, , номинальный ток 65A АС-3/ 110А АС-1, напряжение цепи управления 415В АС 50Гц/ 460В АС 60Гц, рабочее напряжение 690В, напряжение изоляции 690В | 75.0934 | 81.358 | 87.6163 | 93.8746
109602 | CL07A300MY | Трехполюсный контактор серии CL, винтовая клемма, , номинальный ток 65A АС-3/ 110А АС-1, напряжение цепи управления 500В АС 50Гц/ 600В АС 60Гц, рабочее напряжение 690В, напряжение изоляции 690В | 75.0934 | 81.358 | 87.6163 | 93.8746
109604 | CL07A300M1 | Трехполюсный контактор серии CL, винтовая клемма, , номинальный ток 65A АС-3/ 110А АС-1, напряжение цепи управления 24В АС 50/60Гц, рабочее напряжение 690В, напряжение изоляции 690В | 71.8285 | 77.8207 | 83.8069 | 89.7931
109605 | CL07A300M2 | Трехполюсный контактор серии CL, винтовая клемма, , номинальный ток 65A АС-3/ 110А АС-1, напряжение цепи управления 42В АС 50/60Гц, рабочее напряжение 690В, напряжение изоляции 690В | 71.8285 | 77.8207 | 83.8069 | 89.7931
109607 | CL07A300M4 | Трехполюсный контактор серии CL, винтовая клемма, , номинальный ток 65A АС-3/ 110А АС-1, напряжение цепи управления 120В АС 50/60Гц, рабочее напряжение 690В, напряжение изоляции 690В | 75.0934 | 81.358 | 87.6163 | 93.8746
109608 | CL07A300M5 | Трехполюсный контактор серии CL, винтовая клемма, , номинальный ток 65A АС-3/ 110А АС-1, напряжение цепи управления 220В АС 50/60Гц, рабочее напряжение 690В, напряжение изоляции 690В | 75.0934 | 81.358 | 87.6163 | 93.8746
109609 | CL07A300M6 | Трехполюсный контактор серии CL, винтовая клемма, , номинальный ток 65A АС-3/ 110А АС-1, напряжение цепи управления 230В АС 50/60Гц, рабочее напряжение 690В, напряжение изоляции 690В | 75.0934 | 81.358 | 87.6163 | 93.8746
109610 | CL07A300M7 | Трехполюсный контактор серии CL, винтовая клемма, , номинальный ток 65A АС-3/ 110А АС-1, напряжение цепи управления 240В АС 50/60Гц, рабочее напряжение 690В, напряжение изоляции 690В | 75.0934 | 81.358 | 87.6163 | 93.8746
109611 | CL07A300M8 | Трехполюсный контактор серии CL, винтовая клемма, , номинальный ток 65A АС-3/ 110А АС-1, напряжение цепи управления 440В АС 50/60Гц, рабочее напряжение 690В, напряжение изоляции 690В | 75.0934 | 81.358 | 87.6163 | 93.8746
109613 | CL07A311ME | Трехполюсный контактор серии CL, винтовая клемма, конфигурация вспом.контактов 1НО+1НЗ, номинальный ток 65A АС-3/ 110А АС-1, напряжение цепи управления 32В АС 60Гц, рабочее напряжение 690В, напряжение изоляции 690В | 74.9171 | 81.1669 | 87.4105 | 93.6541
109617 | CL07A311MK | Трехполюсный контактор серии CL, винтовая клемма, конфигурация вспом.контактов 1НО+1НЗ, номинальный ток 65A АС-3/ 110А АС-1, напряжение цепи управления 127В АС 50Гц, рабочее напряжение 690В, напряжение изоляции 690В | 78.3224 | 84.8563 | 91.3837 | 97.9112
109618 | CL07A311ML | Трехполюсный контактор серии CL, винтовая клемма, конфигурация вспом.контактов 1НО+1НЗ, номинальный ток 65A АС-3/ 110А АС-1, напряжение цепи управления 208В АС 60Гц, рабочее напряжение 690В, напряжение изоляции 690В | 78.3224 | 84.8563 | 91.3837 | 97.9112
109622 | CL07A311MT | Трехполюсный контактор серии CL, винтовая клемма, конфигурация вспом.контактов 1НО+1НЗ, номинальный ток 65A АС-3/ 110А АС-1, напряжение цепи управления 380В АС 60Гц, рабочее напряжение 690В, напряжение изоляции 690В | 78.3224 | 84.8563 | 91.3837 | 97.9112
109624 | CL07A311MW | Трехполюсный контактор серии CL, винтовая клемма, конфигурация вспом.контактов 1НО+1НЗ, номинальный ток 65A АС-3/ 110А АС-1, напряжение цепи управления 415В АС 50Гц/ 460В АС 60Гц, рабочее напряжение 690В, напряжение изоляции 690В | 78.3224 | 84.8563 | 91.3837 | 97.9112
109626 | CL07A311MY | Трехполюсный контактор серии CL, винтовая клемма, конфигурация вспом.контактов 1НО+1НЗ, номинальный ток 65A АС-3/ 110А АС-1, напряжение цепи управления 500В АС 50Гц/ 600В АС 60Гц, рабочее напряжение 690В, напряжение изоляции 690В | 78.3224 | 84.8563 | 91.3837 | 97.9112
109627 | CL07A311MZ | Трехполюсный контактор серии CL, винтовая клемма, конфигурация вспом.контактов 1НО+1НЗ, номинальный ток 65A АС-3/ 110А АС-1, напряжение цепи управления 660-690В АС 50Гц, рабочее напряжение 690В, напряжение изоляции 690В | 78.3224 | 84.8563 | 91.3837 | 97.9112
109628 | CL07A311M1 | Трехполюсный контактор серии CL, винтовая клемма, конфигурация вспом.контактов 1НО+1НЗ, номинальный ток 65A АС-3/ 110А АС-1, напряжение цепи управления 24В АС 50/60Гц, рабочее напряжение 690В, напряжение изоляции 690В | 93.2652 | 101.0457 | 108.8184 | 116.5912
109629 | CL07A311M2 | Трехполюсный контактор серии CL, винтовая клемма, конфигурация вспом.контактов 1НО+1НЗ, номинальный ток 65A АС-3/ 110А АС-1, напряжение цепи управления 42В АС 50/60Гц, рабочее напряжение 690В, напряжение изоляции 690В | 93.2652 | 101.0457 | 108.8184 | 116.5912
109630 | CL07A311M3 | Трехполюсный контактор серии CL, винтовая клемма, конфигурация вспом.контактов 1НО+1НЗ, номинальный ток 65A АС-3/ 110А АС-1, напряжение цепи управления 110-115В АС 50/60Гц, рабочее напряжение 690В, напряжение изоляции 690В | 97.5045 | 105.6387 | 113.7648 | 121.8908
109631 | CL07A311M4 | Трехполюсный контактор серии CL, винтовая клемма, конфигурация вспом.контактов 1НО+1НЗ, номинальный ток 65A АС-3/ 110А АС-1, напряжение цепи управления 120В АС 50/60Гц, рабочее напряжение 690В, напряжение изоляции 690В | 97.5045 | 105.6387 | 113.7648 | 121.8908
109632 | CL07A311M5 | Трехполюсный контактор серии CL, винтовая клемма, конфигурация вспом.контактов 1НО+1НЗ, номинальный ток 65A АС-3/ 110А АС-1, напряжение цепи управления 220В АС 50/60Гц, рабочее напряжение 690В, напряжение изоляции 690В | 97.5045 | 105.6387 | 113.7648 | 121.8908
109633 | CL07A311M6 | Трехполюсный контактор серии CL, винтовая клемма, конфигурация вспом.контактов 1НО+1НЗ, номинальный ток 65A АС-3/ 110А АС-1, напряжение цепи управления 230В АС 50/60Гц, рабочее напряжение 690В, напряжение изоляции 690В | 97.5045 | 105.6387 | 113.7648 | 121.8908
109634 | CL07A311M7 | Трехполюсный контактор серии CL, винтовая клемма, конфигурация вспом.контактов 1НО+1НЗ, номинальный ток 65A АС-3/ 110А АС-1, напряжение цепи управления 240В АС 50/60Гц, рабочее напряжение 690В, напряжение изоляции 690В | 97.5045 | 105.6387 | 113.7648 | 121.8908
109635 | CL07A311M8 | Трехполюсный контактор серии CL, винтовая клемма, конфигурация вспом.контактов 1НО+1НЗ, номинальный ток 65A АС-3/ 110А АС-1, напряжение цепи управления 440В АС 50/60Гц, рабочее напряжение 690В, напряжение изоляции 690В | 97.5045 | 105.6387 | 113.7648 | 121.8908
109637 | CL08A300ME | Трехполюсный контактор серии CL, винтовая клемма, , номинальный ток 80A АС-3/ 110А АС-1, напряжение цепи управления 32В АС 60Гц, рабочее напряжение 690В, напряжение изоляции 690В | 91.4433 | 99.0718 | 106.6927 | 114.3137
109641 | CL08A300MK | Трехполюсный контактор серии CL, винтовая клемма, , номинальный ток 80A АС-3/ 110А АС-1, напряжение цепи управления 127В АС 50Гц, рабочее напряжение 690В, напряжение изоляции 690В | 95.5998 | 103.5751 | 111.5424 | 119.5097
109642 | CL08A300ML | Трехполюсный контактор серии CL, винтовая клемма, , номинальный ток 80A АС-3/ 110А АС-1, напряжение цепи управления 208В АС 60Гц, рабочее напряжение 690В, напряжение изоляции 690В | 95.5998 | 103.5751 | 111.5424 | 119.5097
109646 | CL08A300MT | Трехполюсный контактор серии CL, винтовая клемма, , номинальный ток 80A АС-3/ 110А АС-1, напряжение цепи управления 380В АС 60Гц, рабочее напряжение 690В, напряжение изоляции 690В | 95.5998 | 103.5751 | 111.5424 | 119.5097
109648 | CL08A300MW | Трехполюсный контактор серии CL, винтовая клемма, , номинальный ток 80A АС-3/ 110А АС-1, напряжение цепи управления 415В АС 50Гц/ 460В АС 60Гц, рабочее напряжение 690В, напряжение изоляции 690В | 95.5998 | 103.5751 | 111.5424 | 119.5097
109650 | CL08A300MY | Трехполюсный контактор серии CL, винтовая клемма, , номинальный ток 80A АС-3/ 110А АС-1, напряжение цепи управления 500В АС 50Гц/ 600В АС 60Гц, рабочее напряжение 690В, напряжение изоляции 690В | 95.5998 | 103.5751 | 111.5424 | 119.5097
109651 | CL08A300MZ | Трехполюсный контактор серии CL, винтовая клемма, , номинальный ток 80A АС-3/ 110А АС-1, напряжение цепи управления 660-690В АС 50Гц, рабочее напряжение 690В, напряжение изоляции 690В | 95.5998 | 103.5751 | 111.5424 | 119.5097
109652 | CL08A300M1 | Трехполюсный контактор серии CL, винтовая клемма, , номинальный ток 80A АС-3/ 110А АС-1, напряжение цепи управления 24В АС 50/60Гц, рабочее напряжение 690В, напряжение изоляции 690В | 91.4433 | 99.0718 | 106.6927 | 114.3137
109653 | CL08A300M2 | Трехполюсный контактор серии CL, винтовая клемма, , номинальный ток 80A АС-3/ 110А АС-1, напряжение цепи управления 42В АС 50/60Гц, рабочее напряжение 690В, напряжение изоляции 690В | 91.4433 | 99.0718 | 106.6927 | 114.3137
109654 | CL08A300M3 | Трехполюсный контактор серии CL, винтовая клемма, , номинальный ток 80A АС-3/ 110А АС-1, напряжение цепи управления 110-115В АС 50/60Гц, рабочее напряжение 690В, напряжение изоляции 690В | 95.5998 | 103.5751 | 111.5424 | 119.5097
109655 | CL08A300M4 | Трехполюсный контактор серии CL, винтовая клемма, , номинальный ток 80A АС-3/ 110А АС-1, напряжение цепи управления 120В АС 50/60Гц, рабочее напряжение 690В, напряжение изоляции 690В | 95.5998 | 103.5751 | 111.5424 | 119.5097
109656 | CL08A300M5 | Трехполюсный контактор серии CL, винтовая клемма, , номинальный ток 80A АС-3/ 110А АС-1, напряжение цепи управления 220В АС 50/60Гц, рабочее напряжение 690В, напряжение изоляции 690В | 95.5998 | 103.5751 | 111.5424 | 119.5097
109657 | CL08A300M6 | Трехполюсный контактор серии CL, винтовая клемма, , номинальный ток 80A АС-3/ 110А АС-1, напряжение цепи управления 230В АС 50/60Гц, рабочее напряжение 690В, напряжение изоляции 690В | 95.5998 | 103.5751 | 111.5424 | 119.5097
109658 | CL08A300M7 | Трехполюсный контактор серии CL, винтовая клемма, , номинальный ток 80A АС-3/ 110А АС-1, напряжение цепи управления 240В АС 50/60Гц, рабочее напряжение 690В, напряжение изоляции 690В | 95.5998 | 103.5751 | 111.5424 | 119.5097
109659 | CL08A300M8 | Трехполюсный контактор серии CL, винтовая клемма, , номинальный ток 80A АС-3/ 110А АС-1, напряжение цепи управления 440В АС 50/60Гц, рабочее напряжение 690В, напряжение изоляции 690В | 95.5998 | 103.5751 | 111.5424 | 119.5097
109661 | CL08A311ME | Трехполюсный контактор серии CL, винтовая клемма, конфигурация вспом.контактов 1НО+1НЗ, номинальный ток 80A АС-3/ 110А АС-1, напряжение цепи управления 32В АС 60Гц, рабочее напряжение 690В, напряжение изоляции 690В | 94.5452 | 102.4325 | 110.3119 | 118.1914
109665 | CL08A311MK | Трехполюсный контактор серии CL, винтовая клемма, конфигурация вспом.контактов 1НО+1НЗ, номинальный ток 80A АС-3/ 110А АС-1, напряжение цепи управления 127В АС 50Гц, рабочее напряжение 690В, напряжение изоляции 690В | 98.8427 | 107.0885 | 115.3261 | 123.5637
109666 | CL08A311ML | Трехполюсный контактор серии CL, винтовая клемма, конфигурация вспом.контактов 1НО+1НЗ, номинальный ток 80A АС-3/ 110А АС-1, напряжение цепи управления 208В АС 60Гц, рабочее напряжение 690В, напряжение изоляции 690В | 98.8427 | 107.0885 | 115.3261 | 123.5637
109670 | CL08A311MT | Трехполюсный контактор серии CL, винтовая клемма, конфигурация вспом.контактов 1НО+1НЗ, номинальный ток 80A АС-3/ 110А АС-1, напряжение цепи управления 380В АС 60Гц, рабочее напряжение 690В, напряжение изоляции 690В | 98.8427 | 107.0885 | 115.3261 | 123.5637
109672 | CL08A311MW | Трехполюсный контактор серии CL, винтовая клемма, конфигурация вспом.контактов 1НО+1НЗ, номинальный ток 80A АС-3/ 110А АС-1, напряжение цепи управления 415В АС 50Гц/ 460В АС 60Гц, рабочее напряжение 690В, напряжение изоляции 690В | 98.8427 | 107.0885 | 115.3261 | 123.5637
109674 | CL08A311MY | Трехполюсный контактор серии CL, винтовая клемма, конфигурация вспом.контактов 1НО+1НЗ, номинальный ток 80A АС-3/ 110А АС-1, напряжение цепи управления 500В АС 50Гц/ 600В АС 60Гц, рабочее напряжение 690В, напряжение изоляции 690В | 98.8427 | 107.0885 | 115.3261 | 123.5637
109675 | CL08A311MZ | Трехполюсный контактор серии CL, винтовая клемма, конфигурация вспом.контактов 1НО+1НЗ, номинальный ток 80A АС-3/ 110А АС-1, напряжение цепи управления 660-690В АС 50Гц, рабочее напряжение 690В, напряжение изоляции 690В | 98.8427 | 107.0885 | 115.3261 | 123.5637
109676 | CL08A311M1 | Трехполюсный контактор серии CL, винтовая клемма, конфигурация вспом.контактов 1НО+1НЗ, номинальный ток 80A АС-3/ 110А АС-1, напряжение цепи управления 24В АС 50/60Гц, рабочее напряжение 690В, напряжение изоляции 690В | 117.6853 | 127.5031 | 137.311 | 147.1189
109677 | CL08A311M2 | Трехполюсный контактор серии CL, винтовая клемма, конфигурация вспом.контактов 1НО+1НЗ, номинальный ток 80A АС-3/ 110А АС-1, напряжение цепи управления 42В АС 50/60Гц, рабочее напряжение 690В, напряжение изоляции 690В | 117.6853 | 127.5031 | 137.311 | 147.1189
109678 | CL08A311M3 | Трехполюсный контактор серии CL, винтовая клемма, конфигурация вспом.контактов 1НО+1НЗ, номинальный ток 80A АС-3/ 110А АС-1, напряжение цепи управления 110-115В АС 50/60Гц, рабочее напряжение 690В, напряжение изоляции 690В | 123.0347 | 133.2987 | 143.5524 | 153.8062
109679 | CL08A311M4 | Трехполюсный контактор серии CL, винтовая клемма, конфигурация вспом.контактов 1НО+1НЗ, номинальный ток 80A АС-3/ 110А АС-1, напряжение цепи управления 120В АС 50/60Гц, рабочее напряжение 690В, напряжение изоляции 690В | 123.0347 | 133.2987 | 143.5524 | 153.8062
109680 | CL08A311M5 | Трехполюсный контактор серии CL, винтовая клемма, конфигурация вспом.контактов 1НО+1НЗ, номинальный ток 80A АС-3/ 110А АС-1, напряжение цепи управления 220В АС 50/60Гц, рабочее напряжение 690В, напряжение изоляции 690В | 123.0347 | 133.2987 | 143.5524 | 153.8062
109681 | CL08A311M6 | Трехполюсный контактор серии CL, винтовая клемма, конфигурация вспом.контактов 1НО+1НЗ, номинальный ток 80A АС-3/ 110А АС-1, напряжение цепи управления 230В АС 50/60Гц, рабочее напряжение 690В, напряжение изоляции 690В | 123.0347 | 133.2987 | 143.5524 | 153.8062
109682 | CL08A311M7 | Трехполюсный контактор серии CL, винтовая клемма, конфигурация вспом.контактов 1НО+1НЗ, номинальный ток 80A АС-3/ 110А АС-1, напряжение цепи управления 240В АС 50/60Гц, рабочее напряжение 690В, напряжение изоляции 690В | 123.0347 | 133.2987 | 143.5524 | 153.8062
109683 | CL08A311M8 | Трехполюсный контактор серии CL, винтовая клемма, конфигурация вспом.контактов 1НО+1НЗ, номинальный ток 80A АС-3/ 110А АС-1, напряжение цепи управления 440В АС 50/60Гц, рабочее напряжение 690В, напряжение изоляции 690В | 123.0347 | 133.2987 | 143.5524 | 153.8062
109685 | CL09A300ME | Трехполюсный контактор серии CL, винтовая клемма, , номинальный ток 95A АС-3/ 140А АС-1, напряжение цепи управления 32В АС 60Гц, рабочее напряжение 690В, напряжение изоляции 690В | 104.6068 | 113.3334 | 122.0514 | 130.7694
109689 | CL09A300MK | Трехполюсный контактор серии CL, винтовая клемма, , номинальный ток 95A АС-3/ 140А АС-1, напряжение цепи управления 127В АС 50Гц, рабочее напряжение 690В, напряжение изоляции 690В | 109.3616 | 118.4849 | 127.5992 | 136.7134
109690 | CL09A300ML | Трехполюсный контактор серии CL, винтовая клемма, , номинальный ток 95A АС-3/ 140А АС-1, напряжение цепи управления 208В АС 60Гц, рабочее напряжение 690В, напряжение изоляции 690В | 109.3616 | 118.4849 | 127.5992 | 136.7134
109694 | CL09A300MT | Трехполюсный контактор серии CL, винтовая клемма, , номинальный ток 95A АС-3/ 140А АС-1, напряжение цепи управления 380В АС 60Гц, рабочее напряжение 690В, напряжение изоляции 690В | 109.3616 | 118.4849 | 127.5992 | 136.7134
109696 | CL09A300MW | Трехполюсный контактор серии CL, винтовая клемма, , номинальный ток 95A АС-3/ 140А АС-1, напряжение цепи управления 415В АС 50Гц/ 460В АС 60Гц, рабочее напряжение 690В, напряжение изоляции 690В | 109.3616 | 118.4849 | 127.5992 | 136.7134
109698 | CL09A300MY | Трехполюсный контактор серии CL, винтовая клемма, , номинальный ток 95A АС-3/ 140А АС-1, напряжение цепи управления 500В АС 50Гц/ 600В АС 60Гц, рабочее напряжение 690В, напряжение изоляции 690В | 109.3616 | 118.4849 | 127.5992 | 136.7134
109700 | CL09A300M1 | Трехполюсный контактор серии CL, винтовая клемма, , номинальный ток 95A АС-3/ 140А АС-1, напряжение цепи управления 24В АС 50/60Гц, рабочее напряжение 690В, напряжение изоляции 690В | 104.6068 | 113.3334 | 122.0514 | 130.7694
109701 | CL09A300M2 | Трехполюсный контактор серии CL, винтовая клемма, , номинальный ток 95A АС-3/ 140А АС-1, напряжение цепи управления 42В АС 50/60Гц, рабочее напряжение 690В, напряжение изоляции 690В | 104.6068 | 113.3334 | 122.0514 | 130.7694
109702 | CL09A300M3 | Трехполюсный контактор серии CL, винтовая клемма, , номинальный ток 95A АС-3/ 140А АС-1, напряжение цепи управления 110-115В АС 50/60Гц, рабочее напряжение 690В, напряжение изоляции 690В | 109.3616 | 118.4849 | 127.5992 | 136.7134
109703 | CL09A300M4 | Трехполюсный контактор серии CL, винтовая клемма, , номинальный ток 95A АС-3/ 140А АС-1, напряжение цепи управления 120В АС 50/60Гц, рабочее напряжение 690В, напряжение изоляции 690В | 109.3616 | 118.4849 | 127.5992 | 136.7134
109704 | CL09A300M5 | Трехполюсный контактор серии CL, винтовая клемма, , номинальный ток 95A АС-3/ 140А АС-1, напряжение цепи управления 220В АС 50/60Гц, рабочее напряжение 690В, напряжение изоляции 690В | 109.3616 | 118.4849 | 127.5992 | 136.7134
109705 | CL09A300M6 | Трехполюсный контактор серии CL, винтовая клемма, , номинальный ток 95A АС-3/ 140А АС-1, напряжение цепи управления 230В АС 50/60Гц, рабочее напряжение 690В, напряжение изоляции 690В | 109.3616 | 118.4849 | 127.5992 | 136.7134
109706 | CL09A300M7 | Трехполюсный контактор серии CL, винтовая клемма, , номинальный ток 95A АС-3/ 140А АС-1, напряжение цепи управления 240В АС 50/60Гц, рабочее напряжение 690В, напряжение изоляции 690В | 109.3616 | 118.4849 | 127.5992 | 136.7134
109707 | CL09A300M8 | Трехполюсный контактор серии CL, винтовая клемма, , номинальный ток 95A АС-3/ 140А АС-1, напряжение цепи управления 440В АС 50/60Гц, рабочее напряжение 690В, напряжение изоляции 690В | 109.3616 | 118.4849 | 127.5992 | 136.7134
109709 | CL09A311ME | Трехполюсный контактор серии CL, винтовая клемма, конфигурация вспом.контактов 1НО+1НЗ, номинальный ток 95A АС-3/ 140А АС-1, напряжение цепи управления 32В АС 60Гц, рабочее напряжение 690В, напряжение изоляции 690В | 107.6972 | 116.6817 | 125.6572 | 134.6327
109714 | CL09A311ML | Трехполюсный контактор серии CL, винтовая клемма, конфигурация вспом.контактов 1НО+1НЗ, номинальный ток 95A АС-3/ 140А АС-1, напряжение цепи управления 208В АС 60Гц, рабочее напряжение 690В, напряжение изоляции 690В | 112.5925 | 121.9854 | 131.3688 | 140.7523
109718 | CL09A311MT | Трехполюсный контактор серии CL, винтовая клемма, конфигурация вспом.контактов 1НО+1НЗ, номинальный ток 95A АС-3/ 140А АС-1, напряжение цепи управления 380В АС 60Гц, рабочее напряжение 690В, напряжение изоляции 690В | 112.5925 | 121.9854 | 131.3688 | 140.7523
109720 | CL09A311MW | Трехполюсный контактор серии CL, винтовая клемма, конфигурация вспом.контактов 1НО+1НЗ, номинальный ток 95A АС-3/ 140А АС-1, напряжение цепи управления 415В АС 50Гц/ 460В АС 60Гц, рабочее напряжение 690В, напряжение изоляции 690В | 112.5925 | 121.9854 | 131.3688 | 140.7523
109722 | CL09A311MY | Трехполюсный контактор серии CL, винтовая клемма, конфигурация вспом.контактов 1НО+1НЗ, номинальный ток 95A АС-3/ 140А АС-1, напряжение цепи управления 500В АС 50Гц/ 600В АС 60Гц, рабочее напряжение 690В, напряжение изоляции 690В | 112.5925 | 121.9854 | 131.3688 | 140.7523
109723 | CL09A311MZ | Трехполюсный контактор серии CL, винтовая клемма, конфигурация вспом.контактов 1НО+1НЗ, номинальный ток 95A АС-3/ 140А АС-1, напряжение цепи управления 660-690В АС 50Гц, рабочее напряжение 690В, напряжение изоляции 690В | 112.5925 | 121.9854 | 131.3688 | 140.7523
109724 | CL09A311M1 | Трехполюсный контактор серии CL, винтовая клемма, конфигурация вспом.контактов 1НО+1НЗ, номинальный ток 95A АС-3/ 140А АС-1, напряжение цепи управления 24В АС 50/60Гц, рабочее напряжение 690В, напряжение изоляции 690В | 134.0433 | 145.2257 | 156.3969 | 167.5681
109725 | CL09A311M2 | Трехполюсный контактор серии CL, винтовая клемма, конфигурация вспом.контактов 1НО+1НЗ, номинальный ток 95A АС-3/ 140А АС-1, напряжение цепи управления 42В АС 50/60Гц, рабочее напряжение 690В, напряжение изоляции 690В | 134.0433 | 145.2257 | 156.3969 | 167.5681
109726 | CL09A311M3 | Трехполюсный контактор серии CL, винтовая клемма, конфигурация вспом.контактов 1НО+1НЗ, номинальный ток 95A АС-3/ 140А АС-1, напряжение цепи управления 110-115В АС 50/60Гц, рабочее напряжение 690В, напряжение изоляции 690В | 140.1362 | 151.8269 | 163.5059 | 175.1848
109727 | CL09A311M4 | Трехполюсный контактор серии CL, винтовая клемма, конфигурация вспом.контактов 1НО+1НЗ, номинальный ток 95A АС-3/ 140А АС-1, напряжение цепи управления 120В АС 50/60Гц, рабочее напряжение 690В, напряжение изоляции 690В | 140.1362 | 151.8269 | 163.5059 | 175.1848
109728 | CL09A311M5 | Трехполюсный контактор серии CL, винтовая клемма, конфигурация вспом.контактов 1НО+1НЗ, номинальный ток 95A АС-3/ 140А АС-1, напряжение цепи управления 220В АС 50/60Гц, рабочее напряжение 690В, напряжение изоляции 690В | 140.1362 | 151.8269 | 163.5059 | 175.1848
109729 | CL09A311M6 | Трехполюсный контактор серии CL, винтовая клемма, конфигурация вспом.контактов 1НО+1НЗ, номинальный ток 95A АС-3/ 140А АС-1, напряжение цепи управления 230В АС 50/60Гц, рабочее напряжение 690В, напряжение изоляции 690В | 140.1362 | 151.8269 | 163.5059 | 175.1848
109730 | CL09A311M7 | Трехполюсный контактор серии CL, винтовая клемма, конфигурация вспом.контактов 1НО+1НЗ, номинальный ток 95A АС-3/ 140А АС-1, напряжение цепи управления 240В АС 50/60Гц, рабочее напряжение 690В, напряжение изоляции 690В | 140.1362 | 151.8269 | 163.5059 | 175.1848
109731 | CL09A311M8 | Трехполюсный контактор серии CL, винтовая клемма, конфигурация вспом.контактов 1НО+1НЗ, номинальный ток 95A АС-3/ 140А АС-1, напряжение цепи управления 440В АС 50/60Гц, рабочее напряжение 690В, напряжение изоляции 690В | 140.1362 | 151.8269 | 163.5059 | 175.1848
109733 | CL10A300ME | Трехполюсный контактор серии CL, винтовая клемма, , номинальный ток 105A АС-3/ 140А АС-1, напряжение цепи управления 32В АС 60Гц, рабочее напряжение 690В, напряжение изоляции 690В | 127.1154 | 137.7199 | 148.3137 | 158.9075
109734 | CL10A300MF |  | 127.1154 | 137.7199 | 148.3137 | 158.9075
109737 | CL10A300MK | Трехполюсный контактор серии CL, винтовая клемма, , номинальный ток 105A АС-3/ 140А АС-1, напряжение цепи управления 127В АС 50Гц, рабочее напряжение 690В, напряжение изоляции 690В | 132.8935 | 143.9799 | 155.0553 | 166.1307
109738 | CL10A300ML | Трехполюсный контактор серии CL, винтовая клемма, , номинальный ток 105A АС-3/ 140А АС-1, напряжение цепи управления 208В АС 60Гц, рабочее напряжение 690В, напряжение изоляции 690В | 132.8935 | 143.9799 | 155.0553 | 166.1307
109742 | CL10A300MT | Трехполюсный контактор серии CL, винтовая клемма, , номинальный ток 105A АС-3/ 140А АС-1, напряжение цепи управления 380В АС 60Гц, рабочее напряжение 690В, напряжение изоляции 690В | 132.8935 | 143.9799 | 155.0553 | 166.1307
109744 | CL10A300MW | Трехполюсный контактор серии CL, винтовая клемма, , номинальный ток 105A АС-3/ 140А АС-1, напряжение цепи управления 415В АС 50Гц/ 460В АС 60Гц, рабочее напряжение 690В, напряжение изоляции 690В | 132.8935 | 143.9799 | 155.0553 | 166.1307
109746 | CL10A300MY | Трехполюсный контактор серии CL, винтовая клемма, , номинальный ток 105A АС-3/ 140А АС-1, напряжение цепи управления 500В АС 50Гц/ 600В АС 60Гц, рабочее напряжение 690В, напряжение изоляции 690В | 132.8935 | 143.9799 | 155.0553 | 166.1307
109747 | CL10A300MZ | Трехполюсный контактор серии CL, винтовая клемма, , номинальный ток 105A АС-3/ 140А АС-1, напряжение цепи управления 660-690В АС 50Гц, рабочее напряжение 690В, напряжение изоляции 690В | 132.8935 | 143.9799 | 155.0553 | 166.1307
109748 | CL10A300M1 | Трехполюсный контактор серии CL, винтовая клемма, , номинальный ток 105A АС-3/ 140А АС-1, напряжение цепи управления 24В АС 50/60Гц, рабочее напряжение 690В, напряжение изоляции 690В | 127.1154 | 137.7199 | 148.3137 | 158.9075
109749 | CL10A300M2 | Трехполюсный контактор серии CL, винтовая клемма, , номинальный ток 105A АС-3/ 140А АС-1, напряжение цепи управления 42В АС 50/60Гц, рабочее напряжение 690В, напряжение изоляции 690В | 127.1154 | 137.7199 | 148.3137 | 158.9075
109750 | CL10A300M3 | Трехполюсный контактор серии CL, винтовая клемма, , номинальный ток 105A АС-3/ 140А АС-1, напряжение цепи управления 110-115В АС 50/60Гц, рабочее напряжение 690В, напряжение изоляции 690В | 132.8935 | 143.9799 | 155.0553 | 166.1307
109751 | CL10A300M4 | Трехполюсный контактор серии CL, винтовая клемма, , номинальный ток 105A АС-3/ 140А АС-1, напряжение цепи управления 120В АС 50/60Гц, рабочее напряжение 690В, напряжение изоляции 690В | 132.8935 | 143.9799 | 155.0553 | 166.1307
109752 | CL10A300M5 | Трехполюсный контактор серии CL, винтовая клемма, , номинальный ток 105A АС-3/ 140А АС-1, напряжение цепи управления 220В АС 50/60Гц, рабочее напряжение 690В, напряжение изоляции 690В | 132.8935 | 143.9799 | 155.0553 | 166.1307
109753 | CL10A300M6 | Трехполюсный контактор серии CL, винтовая клемма, , номинальный ток 105A АС-3/ 140А АС-1, напряжение цепи управления 230В АС 50/60Гц, рабочее напряжение 690В, напряжение изоляции 690В | 132.8935 | 143.9799 | 155.0553 | 166.1307
109754 | CL10A300M7 | Трехполюсный контактор серии CL, винтовая клемма, , номинальный ток 105A АС-3/ 140А АС-1, напряжение цепи управления 240В АС 50/60Гц, рабочее напряжение 690В, напряжение изоляции 690В | 132.8935 | 143.9799 | 155.0553 | 166.1307
109755 | CL10A300M8 | Трехполюсный контактор серии CL, винтовая клемма, , номинальный ток 105A АС-3/ 140А АС-1, напряжение цепи управления 440В АС 50/60Гц, рабочее напряжение 690В, напряжение изоляции 690В | 132.8935 | 143.9799 | 155.0553 | 166.1307
109757 | CL10A311ME | Трехполюсный контактор серии CL, винтовая клемма, конфигурация вспом.контактов 1НО+1НЗ, номинальный ток 105A АС-3/ 140А АС-1, напряжение цепи управления 32В АС 60Гц, рабочее напряжение 690В, напряжение изоляции 690В | 130.2064 | 141.0687 | 151.9201 | 162.7716
109761 | CL10A311MK | Трехполюсный контактор серии CL, винтовая клемма, конфигурация вспом.контактов 1НО+1НЗ, номинальный ток 105A АС-3/ 140А АС-1, напряжение цепи управления 127В АС 50Гц, рабочее напряжение 690В, напряжение изоляции 690В | 136.1249 | 147.481 | 158.8256 | 170.1703
109762 | CL10A311ML | Трехполюсный контактор серии CL, винтовая клемма, конфигурация вспом.контактов 1НО+1НЗ, номинальный ток 105A АС-3/ 140А АС-1, напряжение цепи управления 208В АС 60Гц, рабочее напряжение 690В, напряжение изоляции 690В | 136.1249 | 147.481 | 158.8256 | 170.1703
109766 | CL10A311MT | Трехполюсный контактор серии CL, винтовая клемма, конфигурация вспом.контактов 1НО+1НЗ, номинальный ток 105A АС-3/ 140А АС-1, напряжение цепи управления 380В АС 60Гц, рабочее напряжение 690В, напряжение изоляции 690В | 136.1249 | 147.481 | 158.8256 | 170.1703
109768 | CL10A311MW | Трехполюсный контактор серии CL, винтовая клемма, конфигурация вспом.контактов 1НО+1НЗ, номинальный ток 105A АС-3/ 140А АС-1, напряжение цепи управления 415В АС 50Гц/ 460В АС 60Гц, рабочее напряжение 690В, напряжение изоляции 690В | 136.1249 | 147.481 | 158.8256 | 170.1703
109771 | CL10A311MZ | Трехполюсный контактор серии CL, винтовая клемма, конфигурация вспом.контактов 1НО+1НЗ, номинальный ток 105A АС-3/ 140А АС-1, напряжение цепи управления 660-690В АС 50Гц, рабочее напряжение 690В, напряжение изоляции 690В | 136.1249 | 147.481 | 158.8256 | 170.1703
109772 | CL10A311M1 | Трехполюсный контактор серии CL, винтовая клемма, конфигурация вспом.контактов 1НО+1НЗ, номинальный ток 105A АС-3/ 140А АС-1, напряжение цепи управления 24В АС 50/60Гц, рабочее напряжение 690В, напряжение изоляции 690В | 130.2064 | 141.0687 | 151.9201 | 162.7716
109773 | CL10A311M2 | Трехполюсный контактор серии CL, винтовая клемма, конфигурация вспом.контактов 1НО+1НЗ, номинальный ток 105A АС-3/ 140А АС-1, напряжение цепи управления 42В АС 50/60Гц, рабочее напряжение 690В, напряжение изоляции 690В | 130.2064 | 141.0687 | 151.9201 | 162.7716
109774 | CL10A311M3 | Трехполюсный контактор серии CL, винтовая клемма, конфигурация вспом.контактов 1НО+1НЗ, номинальный ток 105A АС-3/ 140А АС-1, напряжение цепи управления 110-115В АС 50/60Гц, рабочее напряжение 690В, напряжение изоляции 690В | 136.1249 | 147.481 | 158.8256 | 170.1703
109775 | CL10A311M4 | Трехполюсный контактор серии CL, винтовая клемма, конфигурация вспом.контактов 1НО+1НЗ, номинальный ток 105A АС-3/ 140А АС-1, напряжение цепи управления 120В АС 50/60Гц, рабочее напряжение 690В, напряжение изоляции 690В | 136.1249 | 147.481 | 158.8256 | 170.1703
109776 | CL10A311M5 | Трехполюсный контактор серии CL, винтовая клемма, конфигурация вспом.контактов 1НО+1НЗ, номинальный ток 105A АС-3/ 140А АС-1, напряжение цепи управления 220В АС 50/60Гц, рабочее напряжение 690В, напряжение изоляции 690В | 136.1249 | 147.481 | 158.8256 | 170.1703
109777 | CL10A311M6 | Трехполюсный контактор серии CL, винтовая клемма, конфигурация вспом.контактов 1НО+1НЗ, номинальный ток 105A АС-3/ 140А АС-1, напряжение цепи управления 230В АС 50/60Гц, рабочее напряжение 690В, напряжение изоляции 690В | 136.1249 | 147.481 | 158.8256 | 170.1703
109778 | CL10A311M7 | Трехполюсный контактор серии CL, винтовая клемма, конфигурация вспом.контактов 1НО+1НЗ, номинальный ток 105A АС-3/ 140А АС-1, напряжение цепи управления 240В АС 50/60Гц, рабочее напряжение 690В, напряжение изоляции 690В | 136.1249 | 147.481 | 158.8256 | 170.1703
109779 | CL10A311M8 | Трехполюсный контактор серии CL, винтовая клемма, конфигурация вспом.контактов 1НО+1НЗ, номинальный ток 105A АС-3/ 140А АС-1, напряжение цепи управления 440В АС 50/60Гц, рабочее напряжение 690В, напряжение изоляции 690В | 136.1249 | 147.481 | 158.8256 | 170.1703
109880 | CL01A400TE | Четырехполюсный контактор серии CL, винтовая клемма, конфигурация главных контактов 4НО, номинальный ток 12A АС-3/ 25А АС-1, напряжение цепи управления 32В АС 60Гц, рабочее напряжение 690В, напряжение изоляции 690В | 14.6193 | 15.8389 | 17.0572 | 18.2756
109884 | CL01A400TK | Четырехполюсный контактор серии CL, винтовая клемма, конфигурация главных контактов 4НО, номинальный ток 12A АС-3/ 25А АС-1, напряжение цепи управления 127В АС 50Гц, рабочее напряжение 690В, напряжение изоляции 690В | 15.2838 | 16.5588 | 17.8326 | 19.1063
109885 | CL01A400TL | Четырехполюсный контактор серии CL, винтовая клемма, конфигурация главных контактов 4НО, номинальный ток 12A АС-3/ 25А АС-1, напряжение цепи управления 208В АС 60Гц, рабочее напряжение 690В, напряжение изоляции 690В | 15.2838 | 16.5588 | 17.8326 | 19.1063
109889 | CL01A400TT | Четырехполюсный контактор серии CL, винтовая клемма, конфигурация главных контактов 4НО, номинальный ток 12A АС-3/ 25А АС-1, напряжение цепи управления 380В АС 60Гц, рабочее напряжение 690В, напряжение изоляции 690В | 15.2838 | 16.5588 | 17.8326 | 19.1063
109891 | CL01A400TW | Четырехполюсный контактор серии CL, винтовая клемма, конфигурация главных контактов 4НО, номинальный ток 12A АС-3/ 25А АС-1, напряжение цепи управления 415В АС 50Гц/ 460В АС 60Гц, рабочее напряжение 690В, напряжение изоляции 690В | 15.2838 | 16.5588 | 17.8326 | 19.1063
109893 | CL01A400TY | Четырехполюсный контактор серии CL, винтовая клемма, конфигурация главных контактов 4НО, номинальный ток 12A АС-3/ 25А АС-1, напряжение цепи управления 500В АС 50Гц/ 600В АС 60Гц, рабочее напряжение 690В, напряжение изоляции 690В | 15.2838 | 16.5588 | 17.8326 | 19.1063
109896 | CL02A400TE | Четырехполюсный контактор серии CL, винтовая клемма, конфигурация главных контактов 4НО, номинальный ток 18A АС-3/ 32А АС-1, напряжение цепи управления 32В АС 60Гц, рабочее напряжение 690В, напряжение изоляции 690В | 18.3701 | 19.9026 | 21.4336 | 22.9645
109901 | CL02A400TL | Четырехполюсный контактор серии CL, винтовая клемма, конфигурация главных контактов 4НО, номинальный ток 18A АС-3/ 32А АС-1, напряжение цепи управления 208В АС 60Гц, рабочее напряжение 690В, напряжение изоляции 690В | 19.2051 | 20.8072 | 22.4078 | 24.0083
109905 | CL02A400TT | Четырехполюсный контактор серии CL, винтовая клемма, конфигурация главных контактов 4НО, номинальный ток 18A АС-3/ 32А АС-1, напряжение цепи управления 380В АС 60Гц, рабочее напряжение 690В, напряжение изоляции 690В | 19.2051 | 20.8072 | 22.4078 | 24.0083
109907 | CL02A400TW | Четырехполюсный контактор серии CL, винтовая клемма, конфигурация главных контактов 4НО, номинальный ток 18A АС-3/ 32А АС-1, напряжение цепи управления 415В АС 50Гц/ 460В АС 60Гц, рабочее напряжение 690В, напряжение изоляции 690В | 19.2051 | 20.8072 | 22.4078 | 24.0083
109909 | CL02A400TY | Четырехполюсный контактор серии CL, винтовая клемма, конфигурация главных контактов 4НО, номинальный ток 18A АС-3/ 32А АС-1, напряжение цепи управления 500В АС 50Гц/ 600В АС 60Гц, рабочее напряжение 690В, напряжение изоляции 690В | 19.2051 | 20.8072 | 22.4078 | 24.0083
109923 | CL03A400MW | Четырехполюсный контактор серии CL, винтовая клемма, конфигурация главных контактов 4НО, номинальный ток 25A АС-3/ 45А АС-1, напряжение цепи управления 415В АС 50Гц/ 460В АС 60Гц, рабочее напряжение 690В, напряжение изоляции 690В | 32.1631 | 34.8463 | 37.5267 | 40.2072
109925 | CL03A400MY | Четырехполюсный контактор серии CL, винтовая клемма, конфигурация главных контактов 4НО, номинальный ток 25A АС-3/ 45А АС-1, напряжение цепи управления 500В АС 50Гц/ 600В АС 60Гц, рабочее напряжение 690В, напряжение изоляции 690В | 32.1631 | 34.8463 | 37.5267 | 40.2072
109932 | CL04A400MK | Четырехполюсный контактор серии CL, винтовая клемма, конфигурация главных контактов 4НО, номинальный ток 32A АС-3/ 60А АС-1, напряжение цепи управления 127В АС 50Гц, рабочее напряжение 690В, напряжение изоляции 690В | 44.573 | 48.2915 | 52.0062 | 55.7209
109939 | CL04A400MW | Четырехполюсный контактор серии CL, винтовая клемма, конфигурация главных контактов 4НО, номинальный ток 32A АС-3/ 60А АС-1, напряжение цепи управления 415В АС 50Гц/ 460В АС 60Гц, рабочее напряжение 690В, напряжение изоляции 690В | 44.573 | 48.2915 | 52.0062 | 55.7209
109949 | CL05A400ML | Четырехполюсный контактор серии CL, винтовая клемма, конфигурация главных контактов 4НО, номинальный ток 50A АС-3/ 90А АС-1, напряжение цепи управления 208В АС 60Гц, рабочее напряжение 690В, напряжение изоляции 690В | 85.6016 | 92.7428 | 99.8769 | 107.0109
109955 | CL05A400MW | Четырехполюсный контактор серии CL, винтовая клемма, конфигурация главных контактов 4НО, номинальный ток 50A АС-3/ 90А АС-1, напряжение цепи управления 415В АС 50Гц/ 460В АС 60Гц, рабочее напряжение 690В, напряжение изоляции 690В | 85.6016 | 92.7428 | 99.8769 | 107.0109
109960 | CL07A400ME | Четырехполюсный контактор серии CL, винтовая клемма, конфигурация главных контактов 4НО, номинальный ток 65A АС-3/ 110А АС-1, напряжение цепи управления 32В АС 60Гц, рабочее напряжение 690В, напряжение изоляции 690В | 109.4395 | 118.5693 | 127.69 | 136.8108
109965 | CL07A400ML | Четырехполюсный контактор серии CL, винтовая клемма, конфигурация главных контактов 4НО, номинальный ток 65A АС-3/ 110А АС-1, напряжение цепи управления 208В АС 60Гц, рабочее напряжение 690В, напряжение изоляции 690В | 114.4141 | 123.9589 | 133.4942 | 143.0295
109969 | CL07A400MT | Четырехполюсный контактор серии CL, винтовая клемма, конфигурация главных контактов 4НО, номинальный ток 65A АС-3/ 110А АС-1, напряжение цепи управления 380В АС 60Гц, рабочее напряжение 690В, напряжение изоляции 690В | 114.4141 | 123.9589 | 133.4942 | 143.0295
109971 | CL07A400MW | Четырехполюсный контактор серии CL, винтовая клемма, конфигурация главных контактов 4НО, номинальный ток 65A АС-3/ 110А АС-1, напряжение цепи управления 415В АС 50Гц/ 460В АС 60Гц, рабочее напряжение 690В, напряжение изоляции 690В | 114.4141 | 123.9589 | 133.4942 | 143.0295
109976 | CL09A400ME | Четырехполюсный контактор серии CL, винтовая клемма, конфигурация главных контактов 4НО, номинальный ток 95A АС-3/ 140А АС-1, напряжение цепи управления 32В АС 60Гц, рабочее напряжение 690В, напряжение изоляции 690В | 142.7226 | 154.6291 | 166.5236 | 178.4182
109980 | CL09A400MK | Четырехполюсный контактор серии CL, винтовая клемма, конфигурация главных контактов 4НО, номинальный ток 95A АС-3/ 140А АС-1, напряжение цепи управления 127В АС 50Гц, рабочее напряжение 690В, напряжение изоляции 690В | 149.21 | 161.6576 | 174.0928 | 186.528
109981 | CL09A400ML | Четырехполюсный контактор серии CL, винтовая клемма, конфигурация главных контактов 4НО, номинальный ток 95A АС-3/ 140А АС-1, напряжение цепи управления 208В АС 60Гц, рабочее напряжение 690В, напряжение изоляции 690В | 149.21 | 161.6576 | 174.0928 | 186.528
109985 | CL09A400MT | Четырехполюсный контактор серии CL, винтовая клемма, конфигурация главных контактов 4НО, номинальный ток 95A АС-3/ 140А АС-1, напряжение цепи управления 380В АС 60Гц, рабочее напряжение 690В, напряжение изоляции 690В | 149.21 | 161.6576 | 174.0928 | 186.528
109987 | CL09A400MW | Четырехполюсный контактор серии CL, винтовая клемма, конфигурация главных контактов 4НО, номинальный ток 95A АС-3/ 140А АС-1, напряжение цепи управления 415В АС 50Гц/ 460В АС 60Гц, рабочее напряжение 690В, напряжение изоляции 690В | 149.21 | 161.6576 | 174.0928 | 186.528
110055 | CL01AB00TE | Четырехполюсный контактор серии CL, винтовая клемма, конфигурация главных контактов 2НО+2НЗ, номинальный ток 12A АС-3/ 25А АС-1, напряжение цепи управления 32В АС 60Гц, рабочее напряжение 690В, напряжение изоляции 690В | 15.355 | 16.636 | 17.9157 | 19.1954
110059 | CL01AB00TK | Четырехполюсный контактор серии CL, винтовая клемма, конфигурация главных контактов 2НО+2НЗ, номинальный ток 12A АС-3/ 25А АС-1, напряжение цепи управления 127В АС 50Гц, рабочее напряжение 690В, напряжение изоляции 690В | 16.053 | 17.3922 | 18.7301 | 20.068
110060 | CL01AB00TL | Четырехполюсный контактор серии CL, винтовая клемма, конфигурация главных контактов 2НО+2НЗ, номинальный ток 12A АС-3/ 25А АС-1, напряжение цепи управления 208В АС 60Гц, рабочее напряжение 690В, напряжение изоляции 690В | 16.053 | 17.3922 | 18.7301 | 20.068
110064 | CL01AB00TT | Четырехполюсный контактор серии CL, винтовая клемма, конфигурация главных контактов 2НО+2НЗ, номинальный ток 12A АС-3/ 25А АС-1, напряжение цепи управления 380В АС 60Гц, рабочее напряжение 690В, напряжение изоляции 690В | 16.053 | 17.3922 | 18.7301 | 20.068
110066 | CL01AB00TW | Четырехполюсный контактор серии CL, винтовая клемма, конфигурация главных контактов 2НО+2НЗ, номинальный ток 12A АС-3/ 25А АС-1, напряжение цепи управления 415В АС 50Гц/ 460В АС 60Гц, рабочее напряжение 690В, напряжение изоляции 690В | 16.053 | 17.3922 | 18.7301 | 20.068
110071 | CL02AB00TE | Четырехполюсный контактор серии CL, винтовая клемма, конфигурация главных контактов 2НО+2НЗ, номинальный ток 18A АС-3/ 32А АС-1, напряжение цепи управления 32В АС 60Гц, рабочее напряжение 690В, напряжение изоляции 690В | 19.3028 | 20.9131 | 22.5218 | 24.1305
110076 | CL02AB00TL | Четырехполюсный контактор серии CL, винтовая клемма, конфигурация главных контактов 2НО+2НЗ, номинальный ток 18A АС-3/ 32А АС-1, напряжение цепи управления 208В АС 60Гц, рабочее напряжение 690В, напряжение изоляции 690В | 20.1802 | 21.8637 | 23.5455 | 25.2273
110080 | CL02AB00TT | Четырехполюсный контактор серии CL, винтовая клемма, конфигурация главных контактов 2НО+2НЗ, номинальный ток 18A АС-3/ 32А АС-1, напряжение цепи управления 380В АС 60Гц, рабочее напряжение 690В, напряжение изоляции 690В | 20.1802 | 21.8637 | 23.5455 | 25.2273
110084 | CL02AB00TY | Четырехполюсный контактор серии CL, винтовая клемма, конфигурация главных контактов 2НО+2НЗ, номинальный ток 18A АС-3/ 32А АС-1, напряжение цепи управления 500В АС 50Гц/ 600В АС 60Гц, рабочее напряжение 690В, напряжение изоляции 690В | 20.1802 | 21.8637 | 23.5455 | 25.2273
110087 | CL03AB00ME | Четырехполюсный контактор серии CL, винтовая клемма, конфигурация главных контактов 2НО+2НЗ, номинальный ток 25A АС-3/ 45А АС-1, напряжение цепи управления 32В АС 60Гц, рабочее напряжение 690В, напряжение изоляции 690В | 33.7529 | 36.5687 | 39.3817 | 42.1946
110091 | CL03AB00MK | Четырехполюсный контактор серии CL, винтовая клемма, конфигурация главных контактов 2НО+2НЗ, номинальный ток 25A АС-3/ 45А АС-1, напряжение цепи управления 127В АС 50Гц, рабочее напряжение 690В, напряжение изоляции 690В | 33.7529 | 36.5687 | 39.3817 | 42.1946
110134 | CL07AB00ME | Четырехполюсный контактор серии CL, винтовая клемма, конфигурация главных контактов 2НО+2НЗ, номинальный ток 65A АС-3/ 110А АС-1, напряжение цепи управления 32В АС 60Гц, рабочее напряжение 690В, напряжение изоляции 690В | 116.9276 | 126.6822 | 136.427 | 146.1717
110139 | CL07AB00ML | Четырехполюсный контактор серии CL, винтовая клемма, конфигурация главных контактов 2НО+2НЗ, номинальный ток 65A АС-3/ 110А АС-1, напряжение цепи управления 208В АС 60Гц, рабочее напряжение 690В, напряжение изоляции 690В | 122.2425 | 132.4404 | 142.6282 | 152.8159
110143 | CL07AB00MT | Четырехполюсный контактор серии CL, винтовая клемма, конфигурация главных контактов 2НО+2НЗ, номинальный ток 65A АС-3/ 110А АС-1, напряжение цепи управления 380В АС 60Гц, рабочее напряжение 690В, напряжение изоляции 690В | 122.2425 | 132.4404 | 142.6282 | 152.8159
110150 | CL08AB00ME | Четырехполюсный контактор серии CL, винтовая клемма, конфигурация главных контактов 2НО+2НЗ, номинальный ток 80A АС-3/ 110А АС-1, напряжение цепи управления 32В АС 60Гц, рабочее напряжение 690В, напряжение изоляции 690В | 136.9059 | 148.3271 | 159.7369 | 171.1467
110154 | CL08AB00MK | Четырехполюсный контактор серии CL, винтовая клемма, конфигурация главных контактов 2НО+2НЗ, номинальный ток 80A АС-3/ 110А АС-1, напряжение цепи управления 127В АС 50Гц, рабочее напряжение 690В, напряжение изоляции 690В | 143.1289 | 155.0692 | 166.9976 | 178.926
110155 | CL08AB00ML | Четырехполюсный контактор серии CL, винтовая клемма, конфигурация главных контактов 2НО+2НЗ, номинальный ток 80A АС-3/ 110А АС-1, напряжение цепи управления 208В АС 60Гц, рабочее напряжение 690В, напряжение изоляции 690В | 143.1289 | 155.0692 | 166.9976 | 178.926
110159 | CL08AB00MT | Четырехполюсный контактор серии CL, винтовая клемма, конфигурация главных контактов 2НО+2НЗ, номинальный ток 80A АС-3/ 110А АС-1, напряжение цепи управления 380В АС 60Гц, рабочее напряжение 690В, напряжение изоляции 690В | 143.1289 | 155.0692 | 166.9976 | 178.926
110163 | CL08AB00MY | Четырехполюсный контактор серии CL, винтовая клемма, конфигурация главных контактов 2НО+2НЗ, номинальный ток 80A АС-3/ 110А АС-1, напряжение цепи управления 500В АС 50Гц/ 600В АС 60Гц, рабочее напряжение 690В, напряжение изоляции 690В | 143.1289 | 155.0692 | 166.9976 | 178.926
110164 | CL08AB00MZ | Четырехполюсный контактор серии CL, винтовая клемма, конфигурация главных контактов 2НО+2НЗ, номинальный ток 80A АС-3/ 110А АС-1, напряжение цепи управления 660-690В АС 50Гц, рабочее напряжение 690В, напряжение изоляции 690В | 143.1289 | 155.0692 | 166.9976 | 178.926
110241 | CL03A310M6 |  | 26.2018 | 28.3876 | 30.5713 | 32.755
110243 | CL07A300M3 |  | 75.0934 | 81.358 | 87.6163 | 93.8746
110251 | CK08CA311Z | Трехполюсный контактор серии CK, 1НО+1НЗ вспом.контакт, номинальный ток 185A АС-3/ 250А АС-1, напряжение цепи управления 660В АС 50Гц, рабочее напряжение 1000В, напряжение изоляции 1000В | 243.8216 | 264.1621 | 284.4823 | 304.8024
110259 | CK08BA4116 | Четырехполюсный контактор серии CK, 1НО+1НЗ вспом.контакт, номинальный ток 325А АС-1, напряжение цепи управления 230В АС 50/60Гц, рабочее напряжение 1000В, напряжение изоляции 1000В | 315.364 | 341.6728 | 367.9554 | 394.2379
110265 | CK85BA3116 | Трехполюсный контактор серии CK, 1НО+1НЗ вспом.контакт, номинальный ток 205A АС-3/ 315А АС-1, напряжение цепи управления 230В АС 50/60Гц, рабочее напряжение 1000В, напряжение изоляции 1000В | 328.277 | 355.6631 | 383.0218 | 410.3805
110267 | CK85BA311H | Трехполюсный контактор серии CK, 1НО+1НЗ вспом.контакт, номинальный ток 205A АС-3/ 315А АС-1, напряжение цепи управления 110В АС 60Гц, рабочее напряжение 1000В, напряжение изоляции 1000В | 328.277 | 355.6631 | 383.0218 | 410.3805
110268 | CK85BA311I | Трехполюсный контактор серии CK, 1НО+1НЗ вспом.контакт, номинальный ток 205A АС-3/ 315А АС-1, напряжение цепи управления 120В АС 60Гц, рабочее напряжение 1000В, напряжение изоляции 1000В | 328.277 | 355.6631 | 383.0218 | 410.3805
110269 | CK85BA311K | Трехполюсный контактор серии CK, 1НО+1НЗ вспом.контакт, номинальный ток 205A АС-3/ 315А АС-1, напряжение цепи управления 127В АС 50Гц, рабочее напряжение 1000В, напряжение изоляции 1000В | 328.277 | 355.6631 | 383.0218 | 410.3805
110271 | CK85BA311M | Трехполюсный контактор серии CK, 1НО+1НЗ вспом.контакт, номинальный ток 205A АС-3/ 315А АС-1, напряжение цепи управления 230В АС 50Гц/ 220В АС 60Гц, рабочее напряжение 1000В, напряжение изоляции 1000В | 328.277 | 355.6631 | 383.0218 | 410.3805
110272 | CK85BA311S | Трехполюсный контактор серии CK, 1НО+1НЗ вспом.контакт, номинальный ток 205A АС-3/ 315А АС-1, напряжение цепи управления 240В АС 60Гц, рабочее напряжение 1000В, напряжение изоляции 1000В | 328.277 | 355.6631 | 383.0218 | 410.3805
110273 | CK85BA311R | Трехполюсный контактор серии CK, 1НО+1НЗ вспом.контакт, номинальный ток 205A АС-3/ 315А АС-1, напряжение цепи управления 240В АС 50Гц, рабочее напряжение 1000В, напряжение изоляции 1000В | 328.277 | 355.6631 | 383.0218 | 410.3805
110275 | CK85BA311V | Трехполюсный контактор серии CK, 1НО+1НЗ вспом.контакт, номинальный ток 205A АС-3/ 315А АС-1, напряжение цепи управления 440В АС 60Гц, рабочее напряжение 1000В, напряжение изоляции 1000В | 328.277 | 355.6631 | 383.0218 | 410.3805
110276 | CK85BA311W | Трехполюсный контактор серии CK, 1НО+1НЗ вспом.контакт, номинальный ток 205A АС-3/ 315А АС-1, напряжение цепи управления 415В АС 50Гц, рабочее напряжение 1000В, напряжение изоляции 1000В | 328.277 | 355.6631 | 383.0218 | 410.3805
110277 | CK85BA311X | Трехполюсный контактор серии CK, 1НО+1НЗ вспом.контакт, номинальный ток 205A АС-3/ 315А АС-1, напряжение цепи управления 440В АС 50Гц, рабочее напряжение 1000В, напряжение изоляции 1000В | 328.277 | 355.6631 | 383.0218 | 410.3805
110279 | CK85BA31117 |  | 328.277 | 355.6631 | 383.0218 | 410.3805
110280 | CK85BE311F | Трехполюсный контактор серии CK, 1НО+1НЗ вспом.контакт, номинальный ток 205A АС-3/ 315А АС-1, напряжение цепи управления 42-48В AC/DС, рабочее напряжение 1000В, напряжение изоляции 1000В | 403.7128 | 437.392 | 471.0375 | 504.683
110281 | CK85BE311U | Трехполюсный контактор серии CK, 1НО+1НЗ вспом.контакт, номинальный ток 205A АС-3/ 315А АС-1, напряжение цепи управления 380-415В AC/DС, рабочее напряжение 1000В, напряжение изоляции 1000В | 405.8879 | 439.7485 | 473.5753 | 507.4021
110282 | CK85BA31111 |  | 328.277 | 355.6631 | 383.0218 | 410.3805
110283 | CK85BA31112 |  | 328.277 | 355.6631 | 383.0218 | 410.3805
110299 | CK09BE311U | Трехполюсный контактор серии CK, 1НО+1НЗ вспом.контакт, номинальный ток 250A АС-3/ 315А АС-1, напряжение цепи управления 380-415В AC/DС, рабочее напряжение 1000В, напряжение изоляции 1000В | 410.2181 | 444.44 | 478.6277 | 512.8154
110304 | CK12BE311F | Трехполюсный контактор серии CK, 1НО+1НЗ вспом.контакт, номинальный ток 700A АС-3/ 1000А АС-1, напряжение цепи управления 42-48В AC/DС, рабочее напряжение 1000В, напряжение изоляции 1000В | 1116.9116 | 1210.0884 | 1303.1721 | 1396.2559
110305 | CK12BE311U | Трехполюсный контактор серии CK, 1НО+1НЗ вспом.контакт, номинальный ток 700A АС-3/ 1000А АС-1, напряжение цепи управления 380-415В AC/DС, рабочее напряжение 1000В, напряжение изоляции 1000В | 1122.9256 | 1216.6041 | 1310.189 | 1403.774
110325 | CK07BA411H | Четырехполюсный контактор серии CK, 1НО+1НЗ вспом.контакт, номинальный ток 200А АС-1, напряжение цепи управления 110В АС 60Гц, рабочее напряжение 1000В, напряжение изоляции 1000В | 265.2785 | 287.409 | 309.5174 | 331.6257
110327 | CK07BA411K | Четырехполюсный контактор серии CK, 1НО+1НЗ вспом.контакт, номинальный ток 200А АС-1, напряжение цепи управления 127В АС 50Гц, рабочее напряжение 1000В, напряжение изоляции 1000В | 265.2785 | 287.409 | 309.5174 | 331.6257
110329 | CK07BA411L |  | 265.2785 | 287.409 | 309.5174 | 331.6257
110330 | CK07BA411M | Четырехполюсный контактор серии CK, 1НО+1НЗ вспом.контакт, номинальный ток 200А АС-1, напряжение цепи управления 230В АС 50Гц/ 220В АС 60Гц, рабочее напряжение 1000В, напряжение изоляции 1000В | 265.2785 | 287.409 | 309.5174 | 331.6257
110331 | CK07BA411S | Четырехполюсный контактор серии CK, 1НО+1НЗ вспом.контакт, номинальный ток 200А АС-1, напряжение цепи управления 240В АС 60Гц, рабочее напряжение 1000В, напряжение изоляции 1000В | 265.2785 | 287.409 | 309.5174 | 331.6257
110332 | CK07BA411R | Четырехполюсный контактор серии CK, 1НО+1НЗ вспом.контакт, номинальный ток 200А АС-1, напряжение цепи управления 240В АС 50Гц, рабочее напряжение 1000В, напряжение изоляции 1000В | 265.2785 | 287.409 | 309.5174 | 331.6257
110335 | CK07BA411W | Четырехполюсный контактор серии CK, 1НО+1НЗ вспом.контакт, номинальный ток 200А АС-1, напряжение цепи управления 415В АС 50Гц, рабочее напряжение 1000В, напряжение изоляции 1000В | 265.2785 | 287.409 | 309.5174 | 331.6257
110337 | CK07BA411Y | Четырехполюсный контактор серии CK, 1НО+1НЗ вспом.контакт, номинальный ток 200А АС-1, напряжение цепи управления 500-690В АС 50Гц/ 600В АС 60Гц, рабочее напряжение 1000В, напряжение изоляции 1000В | 265.2785 | 287.409 | 309.5174 | 331.6257
110338 | CK07BA411Z | Четырехполюсный контактор серии CK, 1НО+1НЗ вспом.контакт, номинальный ток 200А АС-1, напряжение цепи управления 660В АС 50Гц, рабочее напряжение 1000В, напряжение изоляции 1000В | 265.2785 | 287.409 | 309.5174 | 331.6257
110339 | CK07BE411F | Четырехполюсный контактор серии CK, 1НО+1НЗ вспом.контакт, номинальный ток 200А АС-1, напряжение цепи управления 42-48В DС, рабочее напряжение 1000В, напряжение изоляции 1000В | 297.6024 | 322.4295 | 347.2317 | 372.034
110340 | CK07BE411U | Четырехполюсный контактор серии CK, 1НО+1НЗ вспом.контакт, номинальный ток 200А АС-1, напряжение цепи управления 380-415В DС, рабочее напряжение 1000В, напряжение изоляции 1000В | 299.2058 | 324.1666 | 349.1025 | 374.0384
110348 | CK08BA411M | Четырехполюсный контактор серии CK, 1НО+1НЗ вспом.контакт, номинальный ток 325А АС-1, напряжение цепи управления 230В АС 50Гц/ 220В АС 60Гц, рабочее напряжение 1000В, напряжение изоляции 1000В | 315.364 | 341.6728 | 367.9554 | 394.2379
110350 | CK08BA411R | Четырехполюсный контактор серии CK, 1НО+1НЗ вспом.контакт, номинальный ток 325А АС-1, напряжение цепи управления 240В АС 50Гц, рабочее напряжение 1000В, напряжение изоляции 1000В | 315.364 | 341.6728 | 367.9554 | 394.2379
110353 | CK08BA411W | Четырехполюсный контактор серии CK, 1НО+1НЗ вспом.контакт, номинальный ток 325А АС-1, напряжение цепи управления 415В АС 50Гц, рабочее напряжение 1000В, напряжение изоляции 1000В | 315.364 | 341.6728 | 367.9554 | 394.2379
110357 | CK08BE411F | Четырехполюсный контактор серии CK, 1НО+1НЗ вспом.контакт, номинальный ток 325А АС-1, напряжение цепи управления 42-48В AC/DС, рабочее напряжение 1000В, напряжение изоляции 1000В | 464.8515 | 503.6311 | 542.3719 | 581.1128
110358 | CK08BE411U | Четырехполюсный контактор серии CK, 1НО+1НЗ вспом.контакт, номинальный ток 325А АС-1, напряжение цепи управления 380-415В AC/DС, рабочее напряжение 1000В, напряжение изоляции 1000В | 467.3534 | 506.3417 | 545.2911 | 584.2404
110360 | GPAU20LTAA11 | Расцепитель минимального напряжения с 2 нормально замкнутыми вспомогательными контактами раннего замыкания, боковое крепление с правой стороны, Напряжение катушки 100B 50/60Гц | 24.143 | 26.1571 | 28.1692 | 30.1813
110376 | CK09BE411U | Четырехполюсный контактор серии CK, 1НО+1НЗ вспом.контакт, номинальный ток 400А АС-1, напряжение цепи управления 380-415В AC/DС, рабочее напряжение 1000В, напряжение изоляции 1000В | 729.4563 | 790.3102 | 851.1033 | 911.8963
110378 | CK95BE411U | Четырехполюсный контактор серии CK, 1НО+1НЗ вспом.контакт, номинальный ток 500А АС-1, напряжение цепи управления 380-415В AC/DС, рабочее напряжение 1000В, напряжение изоляции 1000В | 805.7592 | 872.9785 | 940.1307 | 1007.2829
110383 | CK12BE411F | Четырехполюсный контактор серии CK, 1НО+1НЗ вспом.контакт, номинальный ток 1000А АС-1, напряжение цепи управления 42-48В AC/DС, рабочее напряжение 1000В, напряжение изоляции 1000В | 1595.3408 | 1728.4299 | 1861.3861 | 1994.3422
110384 | CK12BE411U | Четырехполюсный контактор серии CK, 1НО+1НЗ вспом.контакт, номинальный ток 1000А АС-1, напряжение цепи управления 380-415В AC/DС, рабочее напряжение 1000В, напряжение изоляции 1000В | 1603.9358 | 1737.7419 | 1871.4144 | 2005.0869
110385 | LB1A15 | Запасная катушка для контакторов CL00 - CL25, напряжение цепи управления 480В АС 50/60Гц | 5.6695 | 6.1425 | 6.615 | 7.0875
110386 | LB3A15 | Запасная катушка для контакторов CL03 - CL45, напряжение цепи управления 480В АС 50/60Гц | 10.8298 | 11.7333 | 12.6358 | 13.5384
110387 | LB4A15 | Запасная катушка для контакторов CL06 - CL10, напряжение цепи управления 480В АС 50/60Гц | 16.1813 | 17.5312 | 18.8797 | 20.2283
110394 | CL02A301T13 | Трехполюсный контактор серии CL, винтовая клемма, конфигурация вспом.контактов 1НЗ, номинальный ток 18A АС-3/ 32А АС-1, напряжение цепи управления 400В АС 50/60Гц, рабочее напряжение 690В, напряжение изоляции 690В | 19.0312 | 20.6188 | 22.2049 | 23.791
110395 | CL01A301T13 | Трехполюсный контактор серии CL, винтовая клемма, конфигурация вспом.контактов 1НЗ, номинальный ток 12A АС-3/ 25А АС-1, напряжение цепи управления 400В АС 50/60Гц, рабочее напряжение 690В, напряжение изоляции 690В | 15.2504 | 16.5226 | 17.7936 | 19.0646
110396 | CL00A301T13 | Трехполюсный контактор серии CL, винтовая клемма, конфигурация вспом.контактов 1НЗ, номинальный ток 9A АС-3/ 25А АС-1, напряжение цепи управления 400В АС 50/60Гц, рабочее напряжение 690В, напряжение изоляции 690В | 12.8809 | 13.9555 | 15.029 | 16.1025
110401 | LB1A-E | Запасная катушка для контакторов CL00 - CL25, напряжение цепи управления 32В АС 60Гц | 5.6599 | 6.1321 | 6.6038 | 7.0755
110405 | LB1A-K | Запасная катушка для контакторов CL00 - CL25, напряжение цепи управления 127В АС 50Гц | 5.6599 | 6.1321 | 6.6038 | 7.0755
110406 | LB1A-L | Запасная катушка для контакторов CL00 - CL25, напряжение цепи управления 208В АС 60Гц | 5.6599 | 6.1321 | 6.6038 | 7.0755
110410 | LB1AT | Запасная катушка для контакторов CL00 - CL25, напряжение цепи управления 380В АС 60Гц | 5.6599 | 6.1321 | 6.6038 | 7.0755
110412 | LB1A-W | Запасная катушка для контакторов CL00 - CL25, напряжение цепи управления 415В АС 50Гц/ 460В АС 60Гц | 5.6599 | 6.1321 | 6.6038 | 7.0755
110414 | LB1A-Y | Запасная катушка для контакторов CL00 - CL25, напряжение цепи управления 500В АС 50Гц/ 600В АС 60Гц | 5.6599 | 6.1321 | 6.6038 | 7.0755
110415 | LB1A-Z | Запасная катушка для контакторов CL00 - CL25, напряжение цепи управления 660-690В АС 50Гц | 7.5786 | 8.2108 | 8.8424 | 9.4741
110416 | LB1A-1 | Запасная катушка для контакторов CL00 - CL25, напряжение цепи управления 24В АС 50/60Гц | 4.0181 | 4.3533 | 4.6882 | 5.023
110417 | LB1A-2 | Запасная катушка для контакторов CL00 - CL25, напряжение цепи управления 42В АС 50/60Гц | 4.0181 | 4.3533 | 4.6882 | 5.023
110418 | LB1A-3 | Запасная катушка для контакторов CL00 - CL25, напряжение цепи управления 110-115В АС 50/60Гц | 4.0181 | 4.3533 | 4.6882 | 5.023
110419 | LB1A-4 | Запасная катушка для контакторов CL00 - CL25, напряжение цепи управления 120В АС 50/60Гц | 5.6599 | 6.1321 | 6.6038 | 7.0755
110420 | LB1A-5 | Запасная катушка для контакторов CL00 - CL25, напряжение цепи управления 220В АС 50/60Гц | 5.6695 | 6.1425 | 6.615 | 7.0875
110421 | LB1A-6 | Запасная катушка для контакторов CL00 - CL25, напряжение цепи управления 230В АС 50/60Гц | 5.6695 | 6.1425 | 6.615 | 7.0875
110422 | LB1A-7 | Запасная катушка для контакторов CL00 - CL25, напряжение цепи управления 240В АС 50/60Гц | 5.6599 | 6.1321 | 6.6038 | 7.0755
110423 | LB1A-8 | Запасная катушка для контакторов CL00 - CL25, напряжение цепи управления 440В АС 50/60Гц | 5.6599 | 6.1321 | 6.6038 | 7.0755
110433 | LB3AC |  | 10.8298 | 11.7333 | 12.6358 | 13.5384
110434 | LB3AE | Запасная катушка для контакторов CL03 - CL45, напряжение цепи управления 32В АС 60Гц | 10.8298 | 11.7333 | 12.6358 | 13.5384
110435 | LB3AF |  | 10.8298 | 11.7333 | 12.6358 | 13.5384
110436 | LB3AH |  | 10.8298 | 11.7333 | 12.6358 | 13.5384
110438 | LB3AK | Запасная катушка для контакторов CL03 - CL45, напряжение цепи управления 127В АС 50Гц | 10.8298 | 11.7333 | 12.6358 | 13.5384
110439 | LB3AL | Запасная катушка для контакторов CL03 - CL45, напряжение цепи управления 208В АС 60Гц | 10.8298 | 11.7333 | 12.6358 | 13.5384
110440 | LB3AM |  | 10.8298 | 11.7333 | 12.6358 | 13.5384
110441 | LB3AS |  | 10.8298 | 11.7333 | 12.6358 | 13.5384
110442 | LB3AR |  | 10.8298 | 11.7333 | 12.6358 | 13.5384
110443 | LB3AT | Запасная катушка для контакторов CL03 - CL45, напряжение цепи управления 380В АС 60Гц | 10.8298 | 11.7333 | 12.6358 | 13.5384
110444 | LB3AV |  | 10.8298 | 11.7333 | 12.6358 | 13.5384
110445 | LB3AW | Запасная катушка для контакторов CL03 - CL45, напряжение цепи управления 415В АС 50Гц/ 460В АС 60Гц | 10.8298 | 11.7333 | 12.6358 | 13.5384
110446 | LB3AX |  | 10.8298 | 11.7333 | 12.6358 | 13.5384
110447 | LB3AY | Запасная катушка для контакторов CL03 - CL45, напряжение цепи управления 500В АС 50Гц/ 600В АС 60Гц | 10.8298 | 11.7333 | 12.6358 | 13.5384
110449 | LB3A1 | Запасная катушка для контакторов CL03 - CL45, напряжение цепи управления 24В АС 50/60Гц | 10.8298 | 11.7333 | 12.6358 | 13.5384
110450 | LB3A2 | Запасная катушка для контакторов CL03 - CL45, напряжение цепи управления 42В АС 50/60Гц | 10.8298 | 11.7333 | 12.6358 | 13.5384
110451 | LB3A3 | Запасная катушка для контакторов CL03 - CL45, напряжение цепи управления 110-115В АС 50/60Гц | 10.8298 | 11.7333 | 12.6358 | 13.5384
110452 | LB3A4 | Запасная катушка для контакторов CL03 - CL45, напряжение цепи управления 120В АС 50/60Гц | 10.8298 | 11.7333 | 12.6358 | 13.5384
110453 | LB3A5 | Запасная катушка для контакторов CL03 - CL45, напряжение цепи управления 220В АС 50/60Гц | 10.8298 | 11.7333 | 12.6358 | 13.5384
110454 | LB3A6 | Запасная катушка для контакторов CL03 - CL45, напряжение цепи управления 230В АС 50/60Гц | 10.8298 | 11.7333 | 12.6358 | 13.5384
110455 | LB3A7 | Запасная катушка для контакторов CL03 - CL45, напряжение цепи управления 240В АС 50/60Гц | 10.8298 | 11.7333 | 12.6358 | 13.5384
110456 | LB3A8 | Запасная катушка для контакторов CL03 - CL45, напряжение цепи управления 440В АС 50/60Гц | 10.8298 | 11.7333 | 12.6358 | 13.5384
110466 | LB4AC |  | 16.1813 | 17.5312 | 18.8797 | 20.2283
110467 | LB4AE | Запасная катушка для контакторов CL06 - CL10, напряжение цепи управления 32В АС 60Гц | 16.1813 | 17.5312 | 18.8797 | 20.2283
110468 | LB4AF |  | 16.1813 | 17.5312 | 18.8797 | 20.2283
110469 | LB4AH |  | 16.1813 | 17.5312 | 18.8797 | 20.2283
110470 | LB4AI |  | 16.1813 | 17.5312 | 18.8797 | 20.2283
110471 | LB4AK | Запасная катушка для контакторов CL06 - CL10, напряжение цепи управления 127В АС 50Гц | 16.1813 | 17.5312 | 18.8797 | 20.2283
110472 | LB4AL | Запасная катушка для контакторов CL06 - CL10, напряжение цепи управления 208В АС 60Гц | 16.1813 | 17.5312 | 18.8797 | 20.2283
110474 | LB4AS |  | 16.1813 | 17.5312 | 18.8797 | 20.2283
110475 | LB4AR |  | 16.1813 | 17.5312 | 18.8797 | 20.2283
110476 | LB4AT | Запасная катушка для контакторов CL06 - CL10, напряжение цепи управления 380В АС 60Гц | 16.1813 | 17.5312 | 18.8797 | 20.2283
110477 | LB4AV |  | 16.1813 | 17.5312 | 18.8797 | 20.2283
110478 | LB4AW | Запасная катушка для контакторов CL06 - CL10, напряжение цепи управления 415В АС 50Гц/ 460В АС 60Гц | 16.1813 | 17.5312 | 18.8797 | 20.2283
110479 | LB4AX |  | 16.1813 | 17.5312 | 18.8797 | 20.2283
110480 | LB4AY | Запасная катушка для контакторов CL06 - CL10, напряжение цепи управления 500В АС 50Гц/ 600В АС 60Гц | 16.1813 | 17.5312 | 18.8797 | 20.2283
110481 | LB4AZ | Запасная катушка для контакторов CL06 - CL10, напряжение цепи управления 660-690В АС 50Гц | 16.1813 | 17.5312 | 18.8797 | 20.2283
110482 | LB4A1 | Запасная катушка для контакторов CL06 - CL10, напряжение цепи управления 24В АС 50/60Гц | 16.1813 | 17.5312 | 18.8797 | 20.2283
110483 | LB4A2 | Запасная катушка для контакторов CL06 - CL10, напряжение цепи управления 42В АС 50/60Гц | 16.1813 | 17.5312 | 18.8797 | 20.2283
110484 | LB4A3 | Запасная катушка для контакторов CL06 - CL10, напряжение цепи управления 110-115В АС 50/60Гц | 16.1813 | 17.5312 | 18.8797 | 20.2283
110485 | LB4A4 | Запасная катушка для контакторов CL06 - CL10, напряжение цепи управления 120В АС 50/60Гц | 16.1813 | 17.5312 | 18.8797 | 20.2283
110486 | LB4A5 | Запасная катушка для контакторов CL06 - CL10, напряжение цепи управления 220В АС 50/60Гц | 16.1813 | 17.5312 | 18.8797 | 20.2283
110487 | LB4A6 | Запасная катушка для контакторов CL06 - CL10, напряжение цепи управления 230В АС 50/60Гц | 16.1813 | 17.5312 | 18.8797 | 20.2283
110488 | LB4A7 | Запасная катушка для контакторов CL06 - CL10, напряжение цепи управления 240В АС 50/60Гц | 16.1813 | 17.5312 | 18.8797 | 20.2283
110489 | LB4A8 | Запасная катушка для контакторов CL06 - CL10, напряжение цепи управления 440В АС 50/60Гц | 16.1813 | 17.5312 | 18.8797 | 20.2283
110541 | CL00A310R5 | Трехполюсный контактор серии CL, кольцевая клемма, конфигурация вспом.контактов 1НО, номинальный ток 9A АС-3/ 25А АС-1, напряжение цепи управления 220В АС 50/60Гц, рабочее напряжение 690В, напряжение изоляции 690В | 14.5949 | 15.8125 | 17.0289 | 18.2452
110542 | CL02A310R5 | Трехполюсный контактор серии CL, кольцевая клемма, конфигурация вспом.контактов 1НО, номинальный ток 18A АС-3/ 32А АС-1, напряжение цепи управления 220В АС 50/60Гц, рабочее напряжение 690В, напряжение изоляции 690В | 21.8504 | 23.6732 | 25.4942 | 27.3152
110551 | CL01A400RN | Четырехполюсный контактор серии CL, кольцевая клемма, конфигурация главных контактов 4НО, номинальный ток 12A АС-3/ 25А АС-1, напряжение цепи управления 220-230В АС 50Гц/ 77В АС 60Гц, рабочее напряжение 690В, напряжение изоляции 690В | 17.5492 | 19.0132 | 20.4758 | 21.9384
110552 | CL01AB00RN | Четырехполюсный контактор серии CL, кольцевая клемма, конфигурация главных контактов 2НО+2НЗ, номинальный ток 12A АС-3/ 25А АС-1, напряжение цепи управления 220-230В АС 50Гц/ 77В АС 60Гц, рабочее напряжение 690В, напряжение изоляции 690В | 16.053 | 17.3922 | 18.7301 | 20.068
110553 | CL01D400RD | Четырехполюсный контактор серии CL, кольцевая клемма, конфигурация главных контактов 4НО, номинальный ток 12A АС-3/ 25А АС-1, напряжение цепи управления 24В DС, рабочее напряжение 690В, напряжение изоляции 690В | 32.862 | 35.6035 | 38.3422 | 41.0809
110554 | CL01DB00RD | Четырехполюсный контактор серии CL, кольцевая клемма, конфигурация главных контактов 2НО+2НЗ, номинальный ток 12A АС-3/ 25А АС-1, напряжение цепи управления 24В DС, рабочее напряжение 690В, напряжение изоляции 690В | 32.862 | 35.6035 | 38.3422 | 41.0809
110556 | CL02A400RN | Четырехполюсный контактор серии CL, кольцевая клемма, конфигурация главных контактов 4НО, номинальный ток 18A АС-3/ 32А АС-1, напряжение цепи управления 220-230В АС 50Гц/ 77В АС 60Гц, рабочее напряжение 690В, напряжение изоляции 690В | 22.0852 | 23.9276 | 25.7682 | 27.6088
110557 | CL02AB00RN | Четырехполюсный контактор серии CL, кольцевая клемма, конфигурация главных контактов 2НО+2НЗ, номинальный ток 18A АС-3/ 32А АС-1, напряжение цепи управления 220-230В АС 50Гц/ 77В АС 60Гц, рабочее напряжение 690В, напряжение изоляции 690В | 23.191 | 25.1257 | 27.0584 | 28.9912
110558 | CL02D400RD | Четырехполюсный контактор серии CL, кольцевая клемма, конфигурация главных контактов 4НО, номинальный ток 18A АС-3/ 32А АС-1, напряжение цепи управления 24В DС, рабочее напряжение 690В, напряжение изоляции 690В | 37.2886 | 40.3994 | 43.507 | 46.6147
110559 | CL02DB00RD | Четырехполюсный контактор серии CL, кольцевая клемма, конфигурация главных контактов 2НО+2НЗ, номинальный ток 18A АС-3/ 32А АС-1, напряжение цепи управления 24В DС, рабочее напряжение 690В, напряжение изоляции 690В | 38.3228 | 41.5198 | 44.7136 | 47.9074
110566 | CL00A301R3 | Трехполюсный контактор серии CL, кольцевая клемма, конфигурация вспом.контактов 1НЗ, номинальный ток 9A АС-3/ 25А АС-1, напряжение цепи управления 110-115В АС 50/60Гц, рабочее напряжение 690В, напряжение изоляции 690В | 15.2097 | 16.4785 | 17.7461 | 19.0137
110567 | CL00A310R3 | Трехполюсный контактор серии CL, кольцевая клемма, конфигурация вспом.контактов 1НО, номинальный ток 9A АС-3/ 25А АС-1, напряжение цепи управления 110-115В АС 50/60Гц, рабочее напряжение 690В, напряжение изоляции 690В | 14.5949 | 15.8125 | 17.0289 | 18.2452
110568 | CL00A310R6 | Трехполюсный контактор серии CL, кольцевая клемма, конфигурация вспом.контактов 1НО, номинальный ток 9A АС-3/ 25А АС-1, напряжение цепи управления 230В АС 50/60Гц, рабочее напряжение 690В, напряжение изоляции 690В | 14.5959 | 15.8135 | 17.0299 | 18.2464
110569 | CL01A310R3 | Трехполюсный контактор серии CL, кольцевая клемма, конфигурация вспом.контактов 1НО, номинальный ток 12A АС-3/ 25А АС-1, напряжение цепи управления 110-115В АС 50/60Гц, рабочее напряжение 690В, напряжение изоляции 690В | 17.6586 | 19.1317 | 20.6034 | 22.075
110570 | CL01A301R3 | Трехполюсный контактор серии CL, кольцевая клемма, конфигурация вспом.контактов 1НЗ, номинальный ток 12A АС-3/ 25А АС-1, напряжение цепи управления 110-115В АС 50/60Гц, рабочее напряжение 690В, напряжение изоляции 690В | 18.0032 | 19.5051 | 21.0055 | 22.5059
110571 | CL02A310R3 | Трехполюсный контактор серии CL, кольцевая клемма, конфигурация вспом.контактов 1НО, номинальный ток 18A АС-3/ 32А АС-1, напряжение цепи управления 110-115В АС 50/60Гц, рабочее напряжение 690В, напряжение изоляции 690В | 21.8504 | 23.6732 | 25.4942 | 27.3152
110572 | CL02A301R3 | Трехполюсный контактор серии CL, кольцевая клемма, конфигурация вспом.контактов 1НЗ, номинальный ток 18A АС-3/ 32А АС-1, напряжение цепи управления 110-115В АС 50/60Гц, рабочее напряжение 690В, напряжение изоляции 690В | 22.4707 | 24.3453 | 26.218 | 28.0908
110573 | CL02A301R7 | Трехполюсный контактор серии CL, кольцевая клемма, конфигурация вспом.контактов 1НЗ, номинальный ток 18A АС-3/ 32А АС-1, напряжение цепи управления 240В АС 50/60Гц, рабочее напряжение 690В, напряжение изоляции 690В | 22.4707 | 24.3453 | 26.218 | 28.0908
110574 | CL02A301R8 | Трехполюсный контактор серии CL, кольцевая клемма, конфигурация вспом.контактов 1НЗ, номинальный ток 18A АС-3/ 32А АС-1, напряжение цепи управления 440В АС 50/60Гц, рабочее напряжение 690В, напряжение изоляции 690В | 22.4707 | 24.3453 | 26.218 | 28.0908
110575 | CL01A301R7 | Трехполюсный контактор серии CL, кольцевая клемма, конфигурация вспом.контактов 1НЗ, номинальный ток 12A АС-3/ 25А АС-1, напряжение цепи управления 240В АС 50/60Гц, рабочее напряжение 690В, напряжение изоляции 690В | 18.0032 | 19.5051 | 21.0055 | 22.5059
110576 | CL01A301R8 | Трехполюсный контактор серии CL, кольцевая клемма, конфигурация вспом.контактов 1НЗ, номинальный ток 12A АС-3/ 25А АС-1, напряжение цепи управления 440В АС 50/60Гц, рабочее напряжение 690В, напряжение изоляции 690В | 18.0032 | 19.5051 | 21.0055 | 22.5059
110577 | CL03A400R1 | Четырехполюсный контактор серии CL, кольцевая клемма, конфигурация главных контактов 4НО, номинальный ток 25A АС-3/ 45А АС-1, напряжение цепи управления 24В АС 50/60Гц, рабочее напряжение 690В, напряжение изоляции 690В | 35.3695 | 38.3202 | 41.2679 | 44.2156
110578 | CL00A301R6 | Трехполюсный контактор серии CL, кольцевая клемма, конфигурация вспом.контактов 1НЗ, номинальный ток 9A АС-3/ 25А АС-1, напряжение цепи управления 230В АС 50/60Гц, рабочее напряжение 690В, напряжение изоляции 690В | 15.2097 | 16.4785 | 17.7461 | 19.0137
110580 | CL01A400R1 | Четырехполюсный контактор серии CL, кольцевая клемма, конфигурация главных контактов 4НО, номинальный ток 12A АС-3/ 25А АС-1, напряжение цепи управления 24В АС 50/60Гц, рабочее напряжение 690В, напряжение изоляции 690В | 17.5492 | 19.0132 | 20.4758 | 21.9384
110581 | CL02A400R1 | Четырехполюсный контактор серии CL, кольцевая клемма, конфигурация главных контактов 4НО, номинальный ток 18A АС-3/ 32А АС-1, напряжение цепи управления 24В АС 50/60Гц, рабочее напряжение 690В, напряжение изоляции 690В | 22.0852 | 23.9276 | 25.7682 | 27.6088
110583 | CL00A310R11 |  | 13.9604 | 15.125 | 16.2885 | 17.452
110584 | CL00A301R11 |  | 14.5484 | 15.762 | 16.9745 | 18.187
110585 | CL01A310R11 |  | 17.6586 | 19.1317 | 20.6034 | 22.075
110586 | CL01A301R11 |  | 18.0032 | 19.5051 | 21.0055 | 22.5059
110587 | CL02A310R11 |  | 21.8504 | 23.6732 | 25.4942 | 27.3152
110588 | CL02A301R11 |  | 22.4707 | 24.3453 | 26.218 | 28.0908
110590 | CL00A310R12 |  | 14.5949 | 15.8125 | 17.0289 | 18.2452
110591 | CL00A301R12 |  | 15.2097 | 16.4785 | 17.7461 | 19.0137
110592 | CL01A310R12 |  | 17.6586 | 19.1317 | 20.6034 | 22.075
110593 | CL01A301R12 |  | 18.0032 | 19.5051 | 21.0055 | 22.5059
110594 | CL02A310R12 |  | 21.8504 | 23.6732 | 25.4942 | 27.3152
110595 | CL02A301R12 |  | 22.4707 | 24.3453 | 26.218 | 28.0908
110600 | CL01A400T1 | Четырехполюсный контактор серии CL, винтовая клемма, конфигурация главных контактов 4НО, номинальный ток 12A АС-3/ 25А АС-1, напряжение цепи управления 24В АС 50/60Гц, рабочее напряжение 690В, напряжение изоляции 690В | 18.2042 | 19.7229 | 21.24 | 22.7571
110601 | CL01A400T2 | Четырехполюсный контактор серии CL, винтовая клемма, конфигурация главных контактов 4НО, номинальный ток 12A АС-3/ 25А АС-1, напряжение цепи управления 42В АС 50/60Гц, рабочее напряжение 690В, напряжение изоляции 690В | 18.2042 | 19.7229 | 21.24 | 22.7571
110602 | CL01A400T3 | Четырехполюсный контактор серии CL, винтовая клемма, конфигурация главных контактов 4НО, номинальный ток 12A АС-3/ 25А АС-1, напряжение цепи управления 110-115В АС 50/60Гц, рабочее напряжение 690В, напряжение изоляции 690В | 16.7935 | 18.1945 | 19.5941 | 20.9936
110603 | CL01A400T4 | Четырехполюсный контактор серии CL, винтовая клемма, конфигурация главных контактов 4НО, номинальный ток 12A АС-3/ 25А АС-1, напряжение цепи управления 120В АС 50/60Гц, рабочее напряжение 690В, напряжение изоляции 690В | 16.7935 | 18.1945 | 19.5941 | 20.9936
110604 | CL01A400T5 | Четырехполюсный контактор серии CL, винтовая клемма, конфигурация главных контактов 4НО, номинальный ток 12A АС-3/ 25А АС-1, напряжение цепи управления 220В АС 50/60Гц, рабочее напряжение 690В, напряжение изоляции 690В | 16.7935 | 18.1945 | 19.5941 | 20.9936
110605 | CL01A400T6 | Четырехполюсный контактор серии CL, винтовая клемма, конфигурация главных контактов 4НО, номинальный ток 12A АС-3/ 25А АС-1, напряжение цепи управления 230В АС 50/60Гц, рабочее напряжение 690В, напряжение изоляции 690В | 16.5176 | 17.8956 | 19.2722 | 20.6487
110606 | CL01A400T7 | Четырехполюсный контактор серии CL, винтовая клемма, конфигурация главных контактов 4НО, номинальный ток 12A АС-3/ 25А АС-1, напряжение цепи управления 240В АС 50/60Гц, рабочее напряжение 690В, напряжение изоляции 690В | 16.7935 | 18.1945 | 19.5941 | 20.9936
110607 | CL01A400T8 | Четырехполюсный контактор серии CL, винтовая клемма, конфигурация главных контактов 4НО, номинальный ток 12A АС-3/ 25А АС-1, напряжение цепи управления 440В АС 50/60Гц, рабочее напряжение 690В, напряжение изоляции 690В | 16.7935 | 18.1945 | 19.5941 | 20.9936
110608 | CL02A400T1 | Четырехполюсный контактор серии CL, винтовая клемма, конфигурация главных контактов 4НО, номинальный ток 18A АС-3/ 32А АС-1, напряжение цепи управления 24В АС 50/60Гц, рабочее напряжение 690В, напряжение изоляции 690В | 22.8723 | 24.7804 | 26.6866 | 28.5928
110609 | CL02A400T2 | Четырехполюсный контактор серии CL, винтовая клемма, конфигурация главных контактов 4НО, номинальный ток 18A АС-3/ 32А АС-1, напряжение цепи управления 42В АС 50/60Гц, рабочее напряжение 690В, напряжение изоляции 690В | 22.8723 | 24.7804 | 26.6866 | 28.5928
110610 | CL02A400T3 | Четырехполюсный контактор серии CL, винтовая клемма, конфигурация главных контактов 4НО, номинальный ток 18A АС-3/ 32А АС-1, напряжение цепи управления 110-115В АС 50/60Гц, рабочее напряжение 690В, напряжение изоляции 690В | 21.5512 | 23.3491 | 25.1452 | 26.9413
110611 | CL02A400T4 | Четырехполюсный контактор серии CL, винтовая клемма, конфигурация главных контактов 4НО, номинальный ток 18A АС-3/ 32А АС-1, напряжение цепи управления 120В АС 50/60Гц, рабочее напряжение 690В, напряжение изоляции 690В | 21.5512 | 23.3491 | 25.1452 | 26.9413
110612 | CL02A400T5 | Четырехполюсный контактор серии CL, винтовая клемма, конфигурация главных контактов 4НО, номинальный ток 18A АС-3/ 32А АС-1, напряжение цепи управления 220В АС 50/60Гц, рабочее напряжение 690В, напряжение изоляции 690В | 21.5512 | 23.3491 | 25.1452 | 26.9413
110613 | CL02A400T6 | Четырехполюсный контактор серии CL, винтовая клемма, конфигурация главных контактов 4НО, номинальный ток 18A АС-3/ 32А АС-1, напряжение цепи управления 230В АС 50/60Гц, рабочее напряжение 690В, напряжение изоляции 690В | 23.912 | 25.9068 | 27.8997 | 29.8925
110614 | CL02A400T7 | Четырехполюсный контактор серии CL, винтовая клемма, конфигурация главных контактов 4НО, номинальный ток 18A АС-3/ 32А АС-1, напряжение цепи управления 240В АС 50/60Гц, рабочее напряжение 690В, напряжение изоляции 690В | 21.5512 | 23.3491 | 25.1452 | 26.9413
110615 | CL02A400T8 | Четырехполюсный контактор серии CL, винтовая клемма, конфигурация главных контактов 4НО, номинальный ток 18A АС-3/ 32А АС-1, напряжение цепи управления 440В АС 50/60Гц, рабочее напряжение 690В, напряжение изоляции 690В | 21.5512 | 23.3491 | 25.1452 | 26.9413
110616 | CL03A400M1 | Четырехполюсный контактор серии CL, винтовая клемма, конфигурация главных контактов 4НО, номинальный ток 25A АС-3/ 45А АС-1, напряжение цепи управления 24В АС 50/60Гц, рабочее напряжение 690В, напряжение изоляции 690В | 30.7647 | 33.3312 | 35.8951 | 38.459
110617 | CL03A400M2 | Четырехполюсный контактор серии CL, винтовая клемма, конфигурация главных контактов 4НО, номинальный ток 25A АС-3/ 45А АС-1, напряжение цепи управления 42В АС 50/60Гц, рабочее напряжение 690В, напряжение изоляции 690В | 30.7647 | 33.3312 | 35.8951 | 38.459
110618 | CL03A400M3 | Четырехполюсный контактор серии CL, винтовая клемма, конфигурация главных контактов 4НО, номинальный ток 25A АС-3/ 45А АС-1, напряжение цепи управления 110-115В АС 50/60Гц, рабочее напряжение 690В, напряжение изоляции 690В | 32.1631 | 34.8463 | 37.5267 | 40.2072
110619 | CL03A400M4 | Четырехполюсный контактор серии CL, винтовая клемма, конфигурация главных контактов 4НО, номинальный ток 25A АС-3/ 45А АС-1, напряжение цепи управления 120В АС 50/60Гц, рабочее напряжение 690В, напряжение изоляции 690В | 32.1631 | 34.8463 | 37.5267 | 40.2072
110620 | CL03A400M5 | Четырехполюсный контактор серии CL, винтовая клемма, конфигурация главных контактов 4НО, номинальный ток 25A АС-3/ 45А АС-1, напряжение цепи управления 220В АС 50/60Гц, рабочее напряжение 690В, напряжение изоляции 690В | 32.1631 | 34.8463 | 37.5267 | 40.2072
110621 | CL03A400M6 | Четырехполюсный контактор серии CL, винтовая клемма, конфигурация главных контактов 4НО, номинальный ток 25A АС-3/ 45А АС-1, напряжение цепи управления 230В АС 50/60Гц, рабочее напряжение 690В, напряжение изоляции 690В | 32.1631 | 34.8463 | 37.5267 | 40.2072
110622 | CL03A400M7 | Четырехполюсный контактор серии CL, винтовая клемма, конфигурация главных контактов 4НО, номинальный ток 25A АС-3/ 45А АС-1, напряжение цепи управления 240В АС 50/60Гц, рабочее напряжение 690В, напряжение изоляции 690В | 32.1631 | 34.8463 | 37.5267 | 40.2072
110623 | CL03A400M8 | Четырехполюсный контактор серии CL, винтовая клемма, конфигурация главных контактов 4НО, номинальный ток 25A АС-3/ 45А АС-1, напряжение цепи управления 440В АС 50/60Гц, рабочее напряжение 690В, напряжение изоляции 690В | 32.1631 | 34.8463 | 37.5267 | 40.2072
110624 | CL04A400M1 | Четырехполюсный контактор серии CL, винтовая клемма, конфигурация главных контактов 4НО, номинальный ток 32A АС-3/ 60А АС-1, напряжение цепи управления 24В АС 50/60Гц, рабочее напряжение 690В, напряжение изоляции 690В | 53.0785 | 57.5064 | 61.93 | 66.3536
110625 | CL04A400M2 | Четырехполюсный контактор серии CL, винтовая клемма, конфигурация главных контактов 4НО, номинальный ток 32A АС-3/ 60А АС-1, напряжение цепи управления 42В АС 50/60Гц, рабочее напряжение 690В, напряжение изоляции 690В | 55.4911 | 60.1203 | 64.745 | 69.3696
110626 | CL04A400M3 | Четырехполюсный контактор серии CL, винтовая клемма, конфигурация главных контактов 4НО, номинальный ток 32A АС-3/ 60А АС-1, напряжение цепи управления 110-115В АС 50/60Гц, рабочее напряжение 690В, напряжение изоляции 690В | 55.4911 | 60.1203 | 64.745 | 69.3696
110627 | CL04A400M4 | Четырехполюсный контактор серии CL, винтовая клемма, конфигурация главных контактов 4НО, номинальный ток 32A АС-3/ 60А АС-1, напряжение цепи управления 120В АС 50/60Гц, рабочее напряжение 690В, напряжение изоляции 690В | 55.4911 | 60.1203 | 64.745 | 69.3696
110628 | CL04A400M5 | Четырехполюсный контактор серии CL, винтовая клемма, конфигурация главных контактов 4НО, номинальный ток 32A АС-3/ 60А АС-1, напряжение цепи управления 220В АС 50/60Гц, рабочее напряжение 690В, напряжение изоляции 690В | 55.4911 | 60.1203 | 64.745 | 69.3696
110629 | CL04A400M6 | Четырехполюсный контактор серии CL, винтовая клемма, конфигурация главных контактов 4НО, номинальный ток 32A АС-3/ 60А АС-1, напряжение цепи управления 230В АС 50/60Гц, рабочее напряжение 690В, напряжение изоляции 690В | 55.4911 | 60.1203 | 64.745 | 69.3696
110630 | CL04A400M7 | Четырехполюсный контактор серии CL, винтовая клемма, конфигурация главных контактов 4НО, номинальный ток 32A АС-3/ 60А АС-1, напряжение цепи управления 240В АС 50/60Гц, рабочее напряжение 690В, напряжение изоляции 690В | 55.4911 | 60.1203 | 64.745 | 69.3696
110631 | CL04A400M8 | Четырехполюсный контактор серии CL, винтовая клемма, конфигурация главных контактов 4НО, номинальный ток 32A АС-3/ 60А АС-1, напряжение цепи управления 440В АС 50/60Гц, рабочее напряжение 690В, напряжение изоляции 690В | 55.4911 | 60.1203 | 64.745 | 69.3696
110632 | CL05A400M1 | Четырехполюсный контактор серии CL, винтовая клемма, конфигурация главных контактов 4НО, номинальный ток 50A АС-3/ 90А АС-1, напряжение цепи управления 24В АС 50/60Гц, рабочее напряжение 690В, напряжение изоляции 690В | 81.8798 | 88.7105 | 95.5344 | 102.3583
110633 | CL05A400M2 | Четырехполюсный контактор серии CL, винтовая клемма, конфигурация главных контактов 4НО, номинальный ток 50A АС-3/ 90А АС-1, напряжение цепи управления 42В АС 50/60Гц, рабочее напряжение 690В, напряжение изоляции 690В | 85.6016 | 92.7428 | 99.8769 | 107.0109
110634 | CL05A400M3 | Четырехполюсный контактор серии CL, винтовая клемма, конфигурация главных контактов 4НО, номинальный ток 50A АС-3/ 90А АС-1, напряжение цепи управления 110-115В АС 50/60Гц, рабочее напряжение 690В, напряжение изоляции 690В | 85.6016 | 92.7428 | 99.8769 | 107.0109
110636 | CL05A400M5 | Четырехполюсный контактор серии CL, винтовая клемма, конфигурация главных контактов 4НО, номинальный ток 50A АС-3/ 90А АС-1, напряжение цепи управления 220В АС 50/60Гц, рабочее напряжение 690В, напряжение изоляции 690В | 85.6016 | 92.7428 | 99.8769 | 107.0109
110637 | CL05A400M6 | Четырехполюсный контактор серии CL, винтовая клемма, конфигурация главных контактов 4НО, номинальный ток 50A АС-3/ 90А АС-1, напряжение цепи управления 230В АС 50/60Гц, рабочее напряжение 690В, напряжение изоляции 690В | 85.6016 | 92.7428 | 99.8769 | 107.0109
110638 | CL05A400M7 | Четырехполюсный контактор серии CL, винтовая клемма, конфигурация главных контактов 4НО, номинальный ток 50A АС-3/ 90А АС-1, напряжение цепи управления 240В АС 50/60Гц, рабочее напряжение 690В, напряжение изоляции 690В | 85.6016 | 92.7428 | 99.8769 | 107.0109
110642 | CL07A400M3 | Четырехполюсный контактор серии CL, винтовая клемма, конфигурация главных контактов 4НО, номинальный ток 65A АС-3/ 110А АС-1, напряжение цепи управления 110-115В АС 50/60Гц, рабочее напряжение 690В, напряжение изоляции 690В | 114.4141 | 123.9589 | 133.4942 | 143.0295
110643 | CL07A400M4 | Четырехполюсный контактор серии CL, винтовая клемма, конфигурация главных контактов 4НО, номинальный ток 65A АС-3/ 110А АС-1, напряжение цепи управления 120В АС 50/60Гц, рабочее напряжение 690В, напряжение изоляции 690В | 114.4141 | 123.9589 | 133.4942 | 143.0295
110644 | CL07A400M5 | Четырехполюсный контактор серии CL, винтовая клемма, конфигурация главных контактов 4НО, номинальный ток 65A АС-3/ 110А АС-1, напряжение цепи управления 220В АС 50/60Гц, рабочее напряжение 690В, напряжение изоляции 690В | 114.4141 | 123.9589 | 133.4942 | 143.0295
110645 | CL07A400M6 | Четырехполюсный контактор серии CL, винтовая клемма, конфигурация главных контактов 4НО, номинальный ток 65A АС-3/ 110А АС-1, напряжение цепи управления 230В АС 50/60Гц, рабочее напряжение 690В, напряжение изоляции 690В | 114.4141 | 123.9589 | 133.4942 | 143.0295
110646 | CL07A400M7 | Четырехполюсный контактор серии CL, винтовая клемма, конфигурация главных контактов 4НО, номинальный ток 65A АС-3/ 110А АС-1, напряжение цепи управления 240В АС 50/60Гц, рабочее напряжение 690В, напряжение изоляции 690В | 114.4141 | 123.9589 | 133.4942 | 143.0295
110648 | CL09A400M1 | Четырехполюсный контактор серии CL, винтовая клемма, конфигурация главных контактов 4НО, номинальный ток 95A АС-3/ 140А АС-1, напряжение цепи управления 24В АС 50/60Гц, рабочее напряжение 690В, напряжение изоляции 690В | 142.7226 | 154.6291 | 166.5236 | 178.4182
110650 | CL09A400M3 | Четырехполюсный контактор серии CL, винтовая клемма, конфигурация главных контактов 4НО, номинальный ток 95A АС-3/ 140А АС-1, напряжение цепи управления 110-115В АС 50/60Гц, рабочее напряжение 690В, напряжение изоляции 690В | 149.21 | 161.6576 | 174.0928 | 186.528
110651 | CL09A400M4 | Четырехполюсный контактор серии CL, винтовая клемма, конфигурация главных контактов 4НО, номинальный ток 95A АС-3/ 140А АС-1, напряжение цепи управления 120В АС 50/60Гц, рабочее напряжение 690В, напряжение изоляции 690В | 149.21 | 161.6576 | 174.0928 | 186.528
110652 | CL09A400M5 | Четырехполюсный контактор серии CL, винтовая клемма, конфигурация главных контактов 4НО, номинальный ток 95A АС-3/ 140А АС-1, напряжение цепи управления 220В АС 50/60Гц, рабочее напряжение 690В, напряжение изоляции 690В | 149.21 | 161.6576 | 174.0928 | 186.528
110653 | CL09A400M6 | Четырехполюсный контактор серии CL, винтовая клемма, конфигурация главных контактов 4НО, номинальный ток 95A АС-3/ 140А АС-1, напряжение цепи управления 230В АС 50/60Гц, рабочее напряжение 690В, напряжение изоляции 690В | 149.21 | 161.6576 | 174.0928 | 186.528
110654 | CL09A400M7 | Четырехполюсный контактор серии CL, винтовая клемма, конфигурация главных контактов 4НО, номинальный ток 95A АС-3/ 140А АС-1, напряжение цепи управления 240В АС 50/60Гц, рабочее напряжение 690В, напряжение изоляции 690В | 149.21 | 161.6576 | 174.0928 | 186.528
110655 | CL09A400M8 | Четырехполюсный контактор серии CL, винтовая клемма, конфигурация главных контактов 4НО, номинальный ток 95A АС-3/ 140А АС-1, напряжение цепи управления 440В АС 50/60Гц, рабочее напряжение 690В, напряжение изоляции 690В | 149.21 | 161.6576 | 174.0928 | 186.528
110656 | CL01AB00T1 | Четырехполюсный контактор серии CL, винтовая клемма, конфигурация главных контактов 2НО+2НЗ, номинальный ток 12A АС-3/ 25А АС-1, напряжение цепи управления 24В АС 50/60Гц, рабочее напряжение 690В, напряжение изоляции 690В | 19.1263 | 20.7218 | 22.3158 | 23.9098
110657 | CL01AB00T2 | Четырехполюсный контактор серии CL, винтовая клемма, конфигурация главных контактов 2НО+2НЗ, номинальный ток 12A АС-3/ 25А АС-1, напряжение цепи управления 42В АС 50/60Гц, рабочее напряжение 690В, напряжение изоляции 690В | 19.1263 | 20.7218 | 22.3158 | 23.9098
110658 | CL01AB00T3 | Четырехполюсный контактор серии CL, винтовая клемма, конфигурация главных контактов 2НО+2НЗ, номинальный ток 12A АС-3/ 25А АС-1, напряжение цепи управления 110-115В АС 50/60Гц, рабочее напряжение 690В, напряжение изоляции 690В | 19.9956 | 21.6637 | 23.3302 | 24.9966
110659 | CL01AB00T4 | Четырехполюсный контактор серии CL, винтовая клемма, конфигурация главных контактов 2НО+2НЗ, номинальный ток 12A АС-3/ 25А АС-1, напряжение цепи управления 120В АС 50/60Гц, рабочее напряжение 690В, напряжение изоляции 690В | 19.9956 | 21.6637 | 23.3302 | 24.9966
110660 | CL01AB00T5 | Четырехполюсный контактор серии CL, винтовая клемма, конфигурация главных контактов 2НО+2НЗ, номинальный ток 12A АС-3/ 25А АС-1, напряжение цепи управления 220В АС 50/60Гц, рабочее напряжение 690В, напряжение изоляции 690В | 19.9956 | 21.6637 | 23.3302 | 24.9966
110661 | CL01AB00T6 | Четырехполюсный контактор серии CL, винтовая клемма, конфигурация главных контактов 2НО+2НЗ, номинальный ток 12A АС-3/ 25А АС-1, напряжение цепи управления 230В АС 50/60Гц, рабочее напряжение 690В, напряжение изоляции 690В | 19.9956 | 21.6637 | 23.3302 | 24.9966
110662 | CL01AB00T7 | Четырехполюсный контактор серии CL, винтовая клемма, конфигурация главных контактов 2НО+2НЗ, номинальный ток 12A АС-3/ 25А АС-1, напряжение цепи управления 240В АС 50/60Гц, рабочее напряжение 690В, напряжение изоляции 690В | 19.9956 | 21.6637 | 23.3302 | 24.9966
110663 | CL01AB00T8 | Четырехполюсный контактор серии CL, винтовая клемма, конфигурация главных контактов 2НО+2НЗ, номинальный ток 12A АС-3/ 25А АС-1, напряжение цепи управления 440В АС 50/60Гц, рабочее напряжение 690В, напряжение изоляции 690В | 19.9956 | 21.6637 | 23.3302 | 24.9966
110664 | CL02AB00T1 | Четырехполюсный контактор серии CL, винтовая клемма, конфигурация главных контактов 2НО+2НЗ, номинальный ток 18A АС-3/ 32А АС-1, напряжение цепи управления 24В АС 50/60Гц, рабочее напряжение 690В, напряжение изоляции 690В | 24.025 | 26.0292 | 28.0315 | 30.0337
110665 | CL02AB00T2 | Четырехполюсный контактор серии CL, винтовая клемма, конфигурация главных контактов 2НО+2НЗ, номинальный ток 18A АС-3/ 32А АС-1, напряжение цепи управления 42В АС 50/60Гц, рабочее напряжение 690В, напряжение изоляции 690В | 24.025 | 26.0292 | 28.0315 | 30.0337
110666 | CL02AB00T3 | Четырехполюсный контактор серии CL, винтовая клемма, конфигурация главных контактов 2НО+2НЗ, номинальный ток 18A АС-3/ 32А АС-1, напряжение цепи управления 110-115В АС 50/60Гц, рабочее напряжение 690В, напряжение изоляции 690В | 25.117 | 27.2123 | 29.3056 | 31.3988
110667 | CL02AB00T4 | Четырехполюсный контактор серии CL, винтовая клемма, конфигурация главных контактов 2НО+2НЗ, номинальный ток 18A АС-3/ 32А АС-1, напряжение цепи управления 120В АС 50/60Гц, рабочее напряжение 690В, напряжение изоляции 690В | 25.117 | 27.2123 | 29.3056 | 31.3988
110668 | CL02AB00T5 | Четырехполюсный контактор серии CL, винтовая клемма, конфигурация главных контактов 2НО+2НЗ, номинальный ток 18A АС-3/ 32А АС-1, напряжение цепи управления 220В АС 50/60Гц, рабочее напряжение 690В, напряжение изоляции 690В | 25.117 | 27.2123 | 29.3056 | 31.3988
110669 | CL02AB00T6 | Четырехполюсный контактор серии CL, винтовая клемма, конфигурация главных контактов 2НО+2НЗ, номинальный ток 18A АС-3/ 32А АС-1, напряжение цепи управления 230В АС 50/60Гц, рабочее напряжение 690В, напряжение изоляции 690В | 25.117 | 27.2123 | 29.3056 | 31.3988
110670 | CL02AB00T7 | Четырехполюсный контактор серии CL, винтовая клемма, конфигурация главных контактов 2НО+2НЗ, номинальный ток 18A АС-3/ 32А АС-1, напряжение цепи управления 240В АС 50/60Гц, рабочее напряжение 690В, напряжение изоляции 690В | 25.117 | 27.2123 | 29.3056 | 31.3988
110671 | CL02AB00T8 | Четырехполюсный контактор серии CL, винтовая клемма, конфигурация главных контактов 2НО+2НЗ, номинальный ток 18A АС-3/ 32А АС-1, напряжение цепи управления 440В АС 50/60Гц, рабочее напряжение 690В, напряжение изоляции 690В | 25.117 | 27.2123 | 29.3056 | 31.3988
110672 | CL03AB00M1 | Четырехполюсный контактор серии CL, винтовая клемма, конфигурация главных контактов 2НО+2НЗ, номинальный ток 25A АС-3/ 45А АС-1, напряжение цепи управления 24В АС 50/60Гц, рабочее напряжение 690В, напряжение изоляции 690В | 32.2854 | 34.9787 | 37.6694 | 40.3601
110673 | CL03AB00M2 | Четырехполюсный контактор серии CL, винтовая клемма, конфигурация главных контактов 2НО+2НЗ, номинальный ток 25A АС-3/ 45А АС-1, напряжение цепи управления 42В АС 50/60Гц, рабочее напряжение 690В, напряжение изоляции 690В | 32.2854 | 34.9787 | 37.6694 | 40.3601
110674 | CL03AB00M3 | Четырехполюсный контактор серии CL, винтовая клемма, конфигурация главных контактов 2НО+2НЗ, номинальный ток 25A АС-3/ 45А АС-1, напряжение цепи управления 110-115В АС 50/60Гц, рабочее напряжение 690В, напряжение изоляции 690В | 33.7529 | 36.5687 | 39.3817 | 42.1946
110675 | CL03AB00M4 | Четырехполюсный контактор серии CL, винтовая клемма, конфигурация главных контактов 2НО+2НЗ, номинальный ток 25A АС-3/ 45А АС-1, напряжение цепи управления 120В АС 50/60Гц, рабочее напряжение 690В, напряжение изоляции 690В | 33.7529 | 36.5687 | 39.3817 | 42.1946
110676 | CL03AB00M5 | Четырехполюсный контактор серии CL, винтовая клемма, конфигурация главных контактов 2НО+2НЗ, номинальный ток 25A АС-3/ 45А АС-1, напряжение цепи управления 220В АС 50/60Гц, рабочее напряжение 690В, напряжение изоляции 690В | 33.7529 | 36.5687 | 39.3817 | 42.1946
110677 | CL03AB00M6 | Четырехполюсный контактор серии CL, винтовая клемма, конфигурация главных контактов 2НО+2НЗ, номинальный ток 25A АС-3/ 45А АС-1, напряжение цепи управления 230В АС 50/60Гц, рабочее напряжение 690В, напряжение изоляции 690В | 33.7529 | 36.5687 | 39.3817 | 42.1946
110678 | CL03AB00M7 | Четырехполюсный контактор серии CL, винтовая клемма, конфигурация главных контактов 2НО+2НЗ, номинальный ток 25A АС-3/ 45А АС-1, напряжение цепи управления 240В АС 50/60Гц, рабочее напряжение 690В, напряжение изоляции 690В | 33.7529 | 36.5687 | 39.3817 | 42.1946
110680 | CL04AB00M1 | Четырехполюсный контактор серии CL, винтовая клемма, конфигурация главных контактов 2НО+2НЗ, номинальный ток 32A АС-3/ 60А АС-1, напряжение цепи управления 24В АС 50/60Гц, рабочее напряжение 690В, напряжение изоляции 690В | 55.7148 | 60.3627 | 65.006 | 69.6493
110681 | CL04AB00M2 | Четырехполюсный контактор серии CL, винтовая клемма, конфигурация главных контактов 2НО+2НЗ, номинальный ток 32A АС-3/ 60А АС-1, напряжение цепи управления 42В АС 50/60Гц, рабочее напряжение 690В, напряжение изоляции 690В | 55.7148 | 60.3627 | 65.006 | 69.6493
110682 | CL04AB00M3 | Четырехполюсный контактор серии CL, винтовая клемма, конфигурация главных контактов 2НО+2НЗ, номинальный ток 32A АС-3/ 60А АС-1, напряжение цепи управления 110-115В АС 50/60Гц, рабочее напряжение 690В, напряжение изоляции 690В | 58.2473 | 63.1065 | 67.9609 | 72.8152
110684 | CL04AB00M5 | Четырехполюсный контактор серии CL, винтовая клемма, конфигурация главных контактов 2НО+2НЗ, номинальный ток 32A АС-3/ 60А АС-1, напряжение цепи управления 220В АС 50/60Гц, рабочее напряжение 690В, напряжение изоляции 690В | 58.2473 | 63.1065 | 67.9609 | 72.8152
110685 | CL04AB00M6 | Четырехполюсный контактор серии CL, винтовая клемма, конфигурация главных контактов 2НО+2НЗ, номинальный ток 32A АС-3/ 60А АС-1, напряжение цепи управления 230В АС 50/60Гц, рабочее напряжение 690В, напряжение изоляции 690В | 58.2473 | 63.1065 | 67.9609 | 72.8152
110686 | CL04AB00M7 | Четырехполюсный контактор серии CL, винтовая клемма, конфигурация главных контактов 2НО+2НЗ, номинальный ток 32A АС-3/ 60А АС-1, напряжение цепи управления 240В АС 50/60Гц, рабочее напряжение 690В, напряжение изоляции 690В | 58.2473 | 63.1065 | 67.9609 | 72.8152
110688 | CL05AB00M1 | Четырехполюсный контактор серии CL, винтовая клемма, конфигурация главных контактов 2НО+2НЗ, номинальный ток 40A АС-3/ 90А АС-1, напряжение цепи управления 24В АС 50/60Гц, рабочее напряжение 690В, напряжение изоляции 690В | 94.4567 | 102.3366 | 110.2086 | 118.0807
110689 | CL05AB00M2 | Четырехполюсный контактор серии CL, винтовая клемма, конфигурация главных контактов 2НО+2НЗ, номинальный ток 40A АС-3/ 90А АС-1, напряжение цепи управления 42В АС 50/60Гц, рабочее напряжение 690В, напряжение изоляции 690В | 94.4567 | 102.3366 | 110.2086 | 118.0807
110690 | CL05AB00M3 | Четырехполюсный контактор серии CL, винтовая клемма, конфигурация главных контактов 2НО+2НЗ, номинальный ток 40A АС-3/ 90А АС-1, напряжение цепи управления 110-115В АС 50/60Гц, рабочее напряжение 690В, напряжение изоляции 690В | 98.7501 | 106.9882 | 115.218 | 123.4479
110691 | CL05AB00M4 | Четырехполюсный контактор серии CL, винтовая клемма, конфигурация главных контактов 2НО+2НЗ, номинальный ток 40A АС-3/ 90А АС-1, напряжение цепи управления 120В АС 50/60Гц, рабочее напряжение 690В, напряжение изоляции 690В | 98.7501 | 106.9882 | 115.218 | 123.4479
110692 | CL05AB00M5 | Четырехполюсный контактор серии CL, винтовая клемма, конфигурация главных контактов 2НО+2НЗ, номинальный ток 40A АС-3/ 90А АС-1, напряжение цепи управления 220В АС 50/60Гц, рабочее напряжение 690В, напряжение изоляции 690В | 98.7501 | 106.9882 | 115.218 | 123.4479
110693 | CL05AB00M6 | Четырехполюсный контактор серии CL, винтовая клемма, конфигурация главных контактов 2НО+2НЗ, номинальный ток 40A АС-3/ 90А АС-1, напряжение цепи управления 230В АС 50/60Гц, рабочее напряжение 690В, напряжение изоляции 690В | 98.7501 | 106.9882 | 115.218 | 123.4479
110694 | CL05AB00M7 | Четырехполюсный контактор серии CL, винтовая клемма, конфигурация главных контактов 2НО+2НЗ, номинальный ток 40A АС-3/ 90А АС-1, напряжение цепи управления 240В АС 50/60Гц, рабочее напряжение 690В, напряжение изоляции 690В | 98.7501 | 106.9882 | 115.218 | 123.4479
110696 | CL07AB00M1 | Четырехполюсный контактор серии CL, винтовая клемма, конфигурация главных контактов 2НО+2НЗ, номинальный ток 65A АС-3/ 110А АС-1, напряжение цепи управления 24В АС 50/60Гц, рабочее напряжение 690В, напряжение изоляции 690В | 116.9276 | 126.6822 | 136.427 | 146.1717
110698 | CL07AB00M3 | Четырехполюсный контактор серии CL, винтовая клемма, конфигурация главных контактов 2НО+2НЗ, номинальный ток 65A АС-3/ 110А АС-1, напряжение цепи управления 110-115В АС 50/60Гц, рабочее напряжение 690В, напряжение изоляции 690В | 122.2425 | 132.4404 | 142.6282 | 152.8159
110699 | CL07AB00M4 | Четырехполюсный контактор серии CL, винтовая клемма, конфигурация главных контактов 2НО+2НЗ, номинальный ток 65A АС-3/ 110А АС-1, напряжение цепи управления 120В АС 50/60Гц, рабочее напряжение 690В, напряжение изоляции 690В | 122.2425 | 132.4404 | 142.6282 | 152.8159
110700 | CL07AB00M5 | Четырехполюсный контактор серии CL, винтовая клемма, конфигурация главных контактов 2НО+2НЗ, номинальный ток 65A АС-3/ 110А АС-1, напряжение цепи управления 220В АС 50/60Гц, рабочее напряжение 690В, напряжение изоляции 690В | 122.2425 | 132.4404 | 142.6282 | 152.8159
110701 | CL07AB00M6 | Четырехполюсный контактор серии CL, винтовая клемма, конфигурация главных контактов 2НО+2НЗ, номинальный ток 65A АС-3/ 110А АС-1, напряжение цепи управления 230В АС 50/60Гц, рабочее напряжение 690В, напряжение изоляции 690В | 122.2425 | 132.4404 | 142.6282 | 152.8159
110702 | CL07AB00M7 | Четырехполюсный контактор серии CL, винтовая клемма, конфигурация главных контактов 2НО+2НЗ, номинальный ток 65A АС-3/ 110А АС-1, напряжение цепи управления 240В АС 50/60Гц, рабочее напряжение 690В, напряжение изоляции 690В | 122.2425 | 132.4404 | 142.6282 | 152.8159
110704 | CL08AB00M1 | Четырехполюсный контактор серии CL, винтовая клемма, конфигурация главных контактов 2НО+2НЗ, номинальный ток 80A АС-3/ 110А АС-1, напряжение цепи управления 24В АС 50/60Гц, рабочее напряжение 690В, напряжение изоляции 690В | 136.9059 | 148.3271 | 159.7369 | 171.1467
110705 | CL08AB00M2 | Четырехполюсный контактор серии CL, винтовая клемма, конфигурация главных контактов 2НО+2НЗ, номинальный ток 80A АС-3/ 110А АС-1, напряжение цепи управления 42В АС 50/60Гц, рабочее напряжение 690В, напряжение изоляции 690В | 136.9059 | 148.3271 | 159.7369 | 171.1467
110706 | CL08AB00M3 | Четырехполюсный контактор серии CL, винтовая клемма, конфигурация главных контактов 2НО+2НЗ, номинальный ток 80A АС-3/ 110А АС-1, напряжение цепи управления 110-115В АС 50/60Гц, рабочее напряжение 690В, напряжение изоляции 690В | 143.1289 | 155.0692 | 166.9976 | 178.926
110707 | CL08AB00M4 | Четырехполюсный контактор серии CL, винтовая клемма, конфигурация главных контактов 2НО+2НЗ, номинальный ток 80A АС-3/ 110А АС-1, напряжение цепи управления 120В АС 50/60Гц, рабочее напряжение 690В, напряжение изоляции 690В | 143.1289 | 155.0692 | 166.9976 | 178.926
110708 | CL08AB00M5 | Четырехполюсный контактор серии CL, винтовая клемма, конфигурация главных контактов 2НО+2НЗ, номинальный ток 80A АС-3/ 110А АС-1, напряжение цепи управления 220В АС 50/60Гц, рабочее напряжение 690В, напряжение изоляции 690В | 143.1289 | 155.0692 | 166.9976 | 178.926
110709 | CL08AB00M6 | Четырехполюсный контактор серии CL, винтовая клемма, конфигурация главных контактов 2НО+2НЗ, номинальный ток 80A АС-3/ 110А АС-1, напряжение цепи управления 230В АС 50/60Гц, рабочее напряжение 690В, напряжение изоляции 690В | 143.1289 | 155.0692 | 166.9976 | 178.926
110710 | CL08AB00M7 | Четырехполюсный контактор серии CL, винтовая клемма, конфигурация главных контактов 2НО+2НЗ, номинальный ток 80A АС-3/ 110А АС-1, напряжение цепи управления 240В АС 50/60Гц, рабочее напряжение 690В, напряжение изоляции 690В | 143.1289 | 155.0692 | 166.9976 | 178.926
110711 | CL08AB00M8 | Четырехполюсный контактор серии CL, винтовая клемма, конфигурация главных контактов 2НО+2НЗ, номинальный ток 80A АС-3/ 110А АС-1, напряжение цепи управления 440В АС 50/60Гц, рабочее напряжение 690В, напряжение изоляции 690В | 143.1289 | 155.0692 | 166.9976 | 178.926
110713 | CL25A300TE | Трехполюсный контактор серии CL, винтовая клемма, , номинальный ток 25A АС-3/ 45А АС-1, напряжение цепи управления 32В АС 60Гц, рабочее напряжение 690В, напряжение изоляции 690В | 21.2673 | 23.0415 | 24.814 | 26.5864
110717 | CL25A300TK | Трехполюсный контактор серии CL, винтовая клемма, , номинальный ток 25A АС-3/ 45А АС-1, напряжение цепи управления 127В АС 50Гц, рабочее напряжение 690В, напряжение изоляции 690В | 22.234 | 24.0888 | 25.9418 | 27.7948
110718 | CL25A300TL | Трехполюсный контактор серии CL, винтовая клемма, , номинальный ток 25A АС-3/ 45А АС-1, напряжение цепи управления 208В АС 60Гц, рабочее напряжение 690В, напряжение изоляции 690В | 22.234 | 24.0888 | 25.9418 | 27.7948
110722 | CL25A300TT | Трехполюсный контактор серии CL, винтовая клемма, , номинальный ток 25A АС-3/ 45А АС-1, напряжение цепи управления 380В АС 60Гц, рабочее напряжение 690В, напряжение изоляции 690В | 22.234 | 24.0888 | 25.9418 | 27.7948
110724 | CL25A300TW | Трехполюсный контактор серии CL, винтовая клемма, , номинальный ток 25A АС-3/ 45А АС-1, напряжение цепи управления 415В АС 50Гц/ 460В АС 60Гц, рабочее напряжение 690В, напряжение изоляции 690В | 22.234 | 24.0888 | 25.9418 | 27.7948
110726 | CL25A300TY | Трехполюсный контактор серии CL, винтовая клемма, , номинальный ток 25A АС-3/ 45А АС-1, напряжение цепи управления 500В АС 50Гц/ 600В АС 60Гц, рабочее напряжение 690В, напряжение изоляции 690В | 22.234 | 24.0888 | 25.9418 | 27.7948
110728 | CL25A300T1 | Трехполюсный контактор серии CL, винтовая клемма, , номинальный ток 25A АС-3/ 45А АС-1, напряжение цепи управления 24В АС 50/60Гц, рабочее напряжение 690В, напряжение изоляции 690В | 26.48 | 28.689 | 30.8959 | 33.1027
110729 | CL25A300T2 | Трехполюсный контактор серии CL, винтовая клемма, , номинальный ток 25A АС-3/ 45А АС-1, напряжение цепи управления 42В АС 50/60Гц, рабочее напряжение 690В, напряжение изоляции 690В | 26.4746 | 28.6833 | 30.8897 | 33.0961
110730 | CL25A300T3 | Трехполюсный контактор серии CL, винтовая клемма, , номинальный ток 25A АС-3/ 45А АС-1, напряжение цепи управления 110-115В АС 50/60Гц, рабочее напряжение 690В, напряжение изоляции 690В | 27.6836 | 29.9931 | 32.3003 | 34.6074
110731 | CL25A300T4 | Трехполюсный контактор серии CL, винтовая клемма, , номинальный ток 25A АС-3/ 45А АС-1, напряжение цепи управления 120В АС 50/60Гц, рабочее напряжение 690В, напряжение изоляции 690В | 27.6836 | 29.9931 | 32.3003 | 34.6074
110732 | CL25A300T5 | Трехполюсный контактор серии CL, винтовая клемма, , номинальный ток 25A АС-3/ 45А АС-1, напряжение цепи управления 220В АС 50/60Гц, рабочее напряжение 690В, напряжение изоляции 690В | 27.6836 | 29.9931 | 32.3003 | 34.6074
110733 | CL25A300T6 | Трехполюсный контактор серии CL, винтовая клемма, , номинальный ток 25A АС-3/ 45А АС-1, напряжение цепи управления 230В АС 50/60Гц, рабочее напряжение 690В, напряжение изоляции 690В | 27.6836 | 29.9931 | 32.3003 | 34.6074
110734 | CL25A300T7 | Трехполюсный контактор серии CL, винтовая клемма, , номинальный ток 25A АС-3/ 45А АС-1, напряжение цепи управления 240В АС 50/60Гц, рабочее напряжение 690В, напряжение изоляции 690В | 27.6781 | 29.9871 | 32.2938 | 34.6005
110735 | CL25A300T8 | Трехполюсный контактор серии CL, винтовая клемма, , номинальный ток 25A АС-3/ 45А АС-1, напряжение цепи управления 440В АС 50/60Гц, рабочее напряжение 690В, напряжение изоляции 690В | 27.6781 | 29.9871 | 32.2938 | 34.6005
110737 | CL45A300ME | Трехполюсный контактор серии CL, винтовая клемма, , номинальный ток 40A АС-3/ 60А АС-1, напряжение цепи управления 32В АС 60Гц, рабочее напряжение 690В, напряжение изоляции 690В | 37.3245 | 40.4382 | 43.5489 | 46.6595
110741 | CL45A300MK | Трехполюсный контактор серии CL, винтовая клемма, , номинальный ток 40A АС-3/ 60А АС-1, напряжение цепи управления 127В АС 50Гц, рабочее напряжение 690В, напряжение изоляции 690В | 39.0211 | 42.2764 | 45.5284 | 48.7804
110742 | CL45A300ML | Трехполюсный контактор серии CL, винтовая клемма, , номинальный ток 40A АС-3/ 60А АС-1, напряжение цепи управления 208В АС 60Гц, рабочее напряжение 690В, напряжение изоляции 690В | 39.0211 | 42.2764 | 45.5284 | 48.7804
110746 | CL45A300MT | Трехполюсный контактор серии CL, винтовая клемма, , номинальный ток 40A АС-3/ 60А АС-1, напряжение цепи управления 380В АС 60Гц, рабочее напряжение 690В, напряжение изоляции 690В | 39.0211 | 42.2764 | 45.5284 | 48.7804
110748 | CL45A300MW | Трехполюсный контактор серии CL, винтовая клемма, , номинальный ток 40A АС-3/ 60А АС-1, напряжение цепи управления 415В АС 50Гц/ 460В АС 60Гц, рабочее напряжение 690В, напряжение изоляции 690В | 39.0211 | 42.2764 | 45.5284 | 48.7804
110750 | CL45A300MY | Трехполюсный контактор серии CL, винтовая клемма, , номинальный ток 40A АС-3/ 60А АС-1, напряжение цепи управления 500В АС 50Гц/ 600В АС 60Гц, рабочее напряжение 690В, напряжение изоляции 690В | 39.0211 | 42.2764 | 45.5284 | 48.7804
110751 | CL45A300MZ | Трехполюсный контактор серии CL, винтовая клемма, , номинальный ток 40A АС-3/ 60А АС-1, напряжение цепи управления 660-690В АС 50Гц, рабочее напряжение 690В, напряжение изоляции 690В | 39.0211 | 42.2764 | 45.5284 | 48.7804
110752 | CL45A300M1 | Трехполюсный контактор серии CL, винтовая клемма, , номинальный ток 40A АС-3/ 60А АС-1, напряжение цепи управления 24В АС 50/60Гц, рабочее напряжение 690В, напряжение изоляции 690В | 37.3245 | 40.4382 | 43.5489 | 46.6595
110753 | CL45A300M2 | Трехполюсный контактор серии CL, винтовая клемма, , номинальный ток 40A АС-3/ 60А АС-1, напряжение цепи управления 42В АС 50/60Гц, рабочее напряжение 690В, напряжение изоляции 690В | 37.3245 | 40.4382 | 43.5489 | 46.6595
110754 | CL45A300M3 | Трехполюсный контактор серии CL, винтовая клемма, , номинальный ток 40A АС-3/ 60А АС-1, напряжение цепи управления 110-115В АС 50/60Гц, рабочее напряжение 690В, напряжение изоляции 690В | 39.0211 | 42.2764 | 45.5284 | 48.7804
110755 | CL45A300M4 | Трехполюсный контактор серии CL, винтовая клемма, , номинальный ток 40A АС-3/ 60А АС-1, напряжение цепи управления 120В АС 50/60Гц, рабочее напряжение 690В, напряжение изоляции 690В | 39.0211 | 42.2764 | 45.5284 | 48.7804
110756 | CL45A300M5 | Трехполюсный контактор серии CL, винтовая клемма, , номинальный ток 40A АС-3/ 60А АС-1, напряжение цепи управления 220В АС 50/60Гц, рабочее напряжение 690В, напряжение изоляции 690В | 39.0211 | 42.2764 | 45.5284 | 48.7804
110757 | CL45A300M6 | Трехполюсный контактор серии CL, винтовая клемма, , номинальный ток 40A АС-3/ 60А АС-1, напряжение цепи управления 230В АС 50/60Гц, рабочее напряжение 690В, напряжение изоляции 690В | 39.0211 | 42.2764 | 45.5284 | 48.7804
110758 | CL45A300M7 | Трехполюсный контактор серии CL, винтовая клемма, , номинальный ток 40A АС-3/ 60А АС-1, напряжение цепи управления 240В АС 50/60Гц, рабочее напряжение 690В, напряжение изоляции 690В | 39.0211 | 42.2764 | 45.5284 | 48.7804
110759 | CL45A300M8 | Трехполюсный контактор серии CL, винтовая клемма, , номинальный ток 40A АС-3/ 60А АС-1, напряжение цепи управления 440В АС 50/60Гц, рабочее напряжение 690В, напряжение изоляции 690В | 39.0211 | 42.2764 | 45.5284 | 48.7804
110761 | CL05A400M4 | Четырехполюсный контактор серии CL, винтовая клемма, конфигурация главных контактов 4НО, номинальный ток 50A АС-3/ 90А АС-1, напряжение цепи управления 120В АС 50/60Гц, рабочее напряжение 690В, напряжение изоляции 690В | 85.6016 | 92.7428 | 99.8769 | 107.0109
110762 | CL07A400M1 | Четырехполюсный контактор серии CL, винтовая клемма, конфигурация главных контактов 4НО, номинальный ток 65A АС-3/ 110А АС-1, напряжение цепи управления 24В АС 50/60Гц, рабочее напряжение 690В, напряжение изоляции 690В | 109.4395 | 118.5693 | 127.69 | 136.8108
110763 | CL09A400M2 | Четырехполюсный контактор серии CL, винтовая клемма, конфигурация главных контактов 4НО, номинальный ток 95A АС-3/ 140А АС-1, напряжение цепи управления 42В АС 50/60Гц, рабочее напряжение 690В, напряжение изоляции 690В | 149.21 | 161.6576 | 174.0928 | 186.528
110779 | CL25A300R11 |  | 25.5714 | 27.7046 | 29.8358 | 31.9669
110780 | CL25A300T12-M |  | 22.234 | 24.0888 | 25.9418 | 27.7948
110781 | CL25A300T7-M |  | 22.234 | 24.0888 | 25.9418 | 27.7948
110782 | CL25A300T1-M |  | 21.2673 | 23.0415 | 24.814 | 26.5864
110783 | CL25A300T5-M |  | 22.234 | 24.0888 | 25.9418 | 27.7948
110784 | CL25A300T38-M |  | 22.234 | 24.0888 | 25.9418 | 27.7948
110786 | CL02D400RWD | Четырехполюсный контактор серии CL, кольцевая клемма, конфигурация главных контактов 4НО, номинальный ток 18A АС-3/ 32А АС-1, напряжение цепи управления 24В DС расширенный диапазон, рабочее напряжение 690В, напряжение изоляции 690В | 35.6674 | 38.6429 | 41.6154 | 44.5879
110804 | CL25A300TN | Трехполюсный контактор серии CL, винтовая клемма, , номинальный ток 25A АС-3/ 45А АС-1, напряжение цепи управления 220-230В АС 50Гц/ 77В АС 60Гц, рабочее напряжение 690В, напряжение изоляции 690В | 16.7779 | 18.1776 | 19.5758 | 20.9741
110805 | CL25A300TU | Трехполюсный контактор серии CL, винтовая клемма, , номинальный ток 25A АС-3/ 45А АС-1, напряжение цепи управления 380-400В АС 50Гц/ 480В АС 60Гц, рабочее напряжение 690В, напряжение изоляции 690В | 22.234 | 24.0888 | 25.9418 | 27.7948
110807 | CL25D300TLH |  | 36.2275 | 39.2498 | 42.269 | 45.2882
110814 | CL45A300MN | Трехполюсный контактор серии CL, винтовая клемма, , номинальный ток 40A АС-3/ 60А АС-1, напряжение цепи управления 220-230В АС 50Гц/ 77В АС 60Гц, рабочее напряжение 690В, напряжение изоляции 690В | 39.0211 | 42.2764 | 45.5284 | 48.7804
110815 | CL45A300MU | Трехполюсный контактор серии CL, винтовая клемма, , номинальный ток 40A АС-3/ 60А АС-1, напряжение цепи управления 380-400В АС 50Гц/ 480В АС 60Гц, рабочее напряжение 690В, напряжение изоляции 690В | 39.0211 | 42.2764 | 45.5284 | 48.7804
110823 | CK12BE311Y | Трехполюсный контактор серии CK, 1НО+1НЗ вспом.контакт, номинальный ток 700A АС-3/ 1000А АС-1, напряжение цепи управления 440-500В AC/DС, рабочее напряжение 1000В, напряжение изоляции 1000В | 1122.9256 | 1216.6041 | 1310.189 | 1403.774
110831 | KB5EY | Запасная катушка для контакторов CK85BE3 ... CK95BE3/CK07BE4, напряжение цепи управления 440-500В DС | 49.6601 | 53.803 | 57.9416 | 62.0803
110832 | KB6EY | Запасная катушка для контакторов CK12BE3/CK08BE4 ... CK95BE4, CK12BE4, напряжение цепи управления 440-500В DС | 134.2415 | 145.4404 | 156.6281 | 167.8159
110833 | KM5EY | Электронный модуль катушки для контакторов CK85BE3 ... CK95BE3/CK07BE4, напряжение цепи управления 440-500В DС | 251.6439 | 272.637 | 293.609 | 314.5811
110834 | KM6EY | Электронный модуль катушки для контакторов CK12BE3/CK08BE4 ... CK95BE4, CK12BE4, напряжение цепи управления 440-500В DС | 251.6439 | 272.637 | 293.609 | 314.5811
110836 | BSLV3U | Блок подавления перенапряжения переходного процесса для совместного использования с:CL00 ... CL10, тип Варистор, цепь управления 277B ... 500B AC/DC или с CK75 ... CK08, напряжение 227B - 500B АС | 11.9434 | 12.9398 | 13.9352 | 14.9305
110839 | KB7EYS |  | 134.2415 | 145.4404 | 156.6281 | 167.8159
111578 | CK08CA3116 | Трехполюсный контактор серии CK, 1НО+1НЗ вспом.контакт, номинальный ток 185A АС-3/ 250А АС-1, напряжение цепи управления 230В АС 50/60Гц, рабочее напряжение 1000В, напряжение изоляции 1000В | 269.6951 | 292.1941 | 314.6705 | 337.147
111579 | CK08CA311L |  | 243.8216 | 264.1621 | 284.4823 | 304.8024
111580 | CK08CA311I | Трехполюсный контактор серии CK, 1НО+1НЗ вспом.контакт, номинальный ток 185A АС-3/ 250А АС-1, напряжение цепи управления 120В АС 60Гц, рабочее напряжение 1000В, напряжение изоляции 1000В | 243.8216 | 264.1621 | 284.4823 | 304.8024
111581 | CK08CA311M | Трехполюсный контактор серии CK, 1НО+1НЗ вспом.контакт, номинальный ток 185A АС-3/ 250А АС-1, напряжение цепи управления 230В АС 50Гц/ 220В АС 60Гц, рабочее напряжение 1000В, напряжение изоляции 1000В | 243.8216 | 264.1621 | 284.4823 | 304.8024
111594 | CK07BA4116 | Четырехполюсный контактор серии CK, 1НО+1НЗ вспом.контакт, номинальный ток 200А АС-1, напряжение цепи управления 230В АС 50/60Гц, рабочее напряжение 1000В, напряжение изоляции 1000В | 265.2785 | 287.409 | 309.5174 | 331.6257
111595 | CL03A400RN | Четырехполюсный контактор серии CL, кольцевая клемма, конфигурация главных контактов 4НО, номинальный ток 25A АС-3/ 45А АС-1, напряжение цепи управления 220-230В АС 50Гц/ 77В АС 60Гц, рабочее напряжение 690В, напряжение изоляции 690В | 36.9772 | 40.062 | 43.1437 | 46.2254
111599 | CL03D400RD | Четырехполюсный контактор серии CL, кольцевая клемма, конфигурация главных контактов 4НО, номинальный ток 25A АС-3/ 45А АС-1, напряжение цепи управления 24В DС, рабочее напряжение 690В, напряжение изоляции 690В | 52.7287 | 57.1275 | 61.522 | 65.9164
111604 | CL04D400RD | Четырехполюсный контактор серии CL, кольцевая клемма, конфигурация главных контактов 4НО, номинальный ток 32A АС-3/ 60А АС-1, напряжение цепи управления 24В DС, рабочее напряжение 690В, напряжение изоляции 690В | 66.1984 | 71.7209 | 77.2379 | 82.7549
111611 | CL06D300MD | Трехполюсный контактор серии CL, винтовая клемма, , номинальный ток 50A АС-3/ 90А АС-1, напряжение цепи управления 24В DС, рабочее напряжение 690В, напряжение изоляции 690В | 95.7682 | 103.7575 | 111.7388 | 119.7202
111614 | CL07A400RN | Четырехполюсный контактор серии CL, кольцевая клемма, конфигурация главных контактов 4НО, номинальный ток 65A АС-3/ 110А АС-1, напряжение цепи управления 220-230В АС 50Гц/ 77В АС 60Гц, рабочее напряжение 690В, напряжение изоляции 690В | 140.5444 | 152.2691 | 163.9821 | 175.6951
111616 | CL07D300MD | Трехполюсный контактор серии CL, винтовая клемма, , номинальный ток 65A АС-3/ 110А АС-1, напряжение цепи управления 24В DС, рабочее напряжение 690В, напряжение изоляции 690В | 125.5994 | 136.0773 | 146.5448 | 157.0123
111624 | CL08D300MD | Трехполюсный контактор серии CL, винтовая клемма, , номинальный ток 80A АС-3/ 110А АС-1, напряжение цепи управления 24В DС, рабочее напряжение 690В, напряжение изоляции 690В | 175.5937 | 190.2424 | 204.8764 | 219.5104
111629 | CL09D300MD | Трехполюсный контактор серии CL, винтовая клемма, , номинальный ток 95A АС-3/ 140А АС-1, напряжение цепи управления 24В DС, рабочее напряжение 690В, напряжение изоляции 690В | 181.433 | 196.5687 | 211.6894 | 226.8101
111633 | CL10D300MD | Трехполюсный контактор серии CL, винтовая клемма, , номинальный ток 105A АС-3/ 140А АС-1, напряжение цепи управления 24В DС, рабочее напряжение 690В, напряжение изоляции 690В | 175.6933 | 190.3503 | 204.9926 | 219.6349
111639 | CL04D400RWD | Четырехполюсный контактор серии CL, кольцевая клемма, конфигурация главных контактов 4НО, номинальный ток 32A АС-3/ 60А АС-1, напряжение цепи управления 24В DС расширенный диапазон, рабочее напряжение 690В, напряжение изоляции 690В | 66.2107 | 71.7342 | 77.2522 | 82.7702
111640 | CL07D300MH | Трехполюсный контактор серии CL, винтовая клемма, , номинальный ток 65A АС-3/ 110А АС-1, напряжение цепи управления 60В DС, рабочее напряжение 690В, напряжение изоляции 690В | 125.5994 | 136.0773 | 146.5448 | 157.0123
111700 | CL00A301T6-M |  | 12.8809 | 13.9555 | 15.029 | 16.1025
111702 | CL00A310T6-M |  | 12.3754 | 13.4078 | 14.4391 | 15.4705
111704 | CL01A310T6-M |  | 14.7303 | 15.9592 | 17.1868 | 18.4145
111707 | CL25A300T6-M | Контактор 3P 25A(AC3) 230В 50/60Гц винт | 22.243 | 24.0985 | 25.9523 | 27.806
111708 | CL45A300M6-M |  | 39.0211 | 42.2764 | 45.5284 | 48.7804
111709 | CL04A300M6-M |  | 35.3836 | 38.3355 | 41.2843 | 44.2332
111710 | CL06A300M6-M |  | 50.7086 | 54.9389 | 59.165 | 63.391
111711 | CL07A300M6-M |  | 75.0934 | 81.358 | 87.6163 | 93.8746
111712 | CL09A300M6-M |  | 109.3616 | 118.4849 | 127.5992 | 136.7134
111713 | CK75CE311N-M |  | 287.3708 | 311.3443 | 335.2938 | 359.2434
111714 | CK85BE311N-M |  | 405.8879 | 439.7485 | 473.5753 | 507.4021
111715 | CK08CA311N-M |  | 243.8216 | 264.1621 | 284.4823 | 304.8024
111716 | CK75CA311N-M |  | 208.3678 | 225.7506 | 243.1161 | 260.4815
111717 | CL02A310T6-M |  | 18.5073 | 20.0512 | 21.5936 | 23.136
111718 | CL04A310M6-M |  | 36.4523 | 39.4933 | 42.5313 | 45.5692
111719 | CL04A400M6-M |  | 44.573 | 48.2915 | 52.0062 | 55.7209
111760 | MC1A310AF6-M |  | 12.0881 | 13.0965 | 14.104 | 15.1114
112000 | CL00D310TB | Трехполюсный контактор серии CL, винтовая клемма, конфигурация вспом.контактов 1НО, номинальный ток 9A АС-3/ 25А АС-1, напряжение цепи управления 12В DС, рабочее напряжение 690В, напряжение изоляции 690В | 21.1734 | 22.9398 | 24.7044 | 26.469
112001 | CL00D301TWF | Трехполюсный контактор серии CL, винтовая клемма, конфигурация вспом.контактов 1НЗ, номинальный ток 9A АС-3/ 25А АС-1, напряжение цепи управления 42В DС расширенный диапазон, рабочее напряжение 690В, напряжение изоляции 690В | 25.8087 | 27.9617 | 30.1127 | 32.2636
112002 | CL00A310RW-TR |  | 14.5949 | 15.8125 | 17.0289 | 18.2452
112003 | CL00D310TLG |  | 25.8087 | 27.9617 | 30.1127 | 32.2636
112004 | CL00D301TWD | Трехполюсный контактор серии CL, винтовая клемма, конфигурация вспом.контактов 1НЗ, номинальный ток 9A АС-3/ 25А АС-1, напряжение цепи управления 24В DС расширенный диапазон, рабочее напряжение 690В, напряжение изоляции 690В | 24.6866 | 26.746 | 28.8034 | 30.8608
112006 | CL00D310TD | Трехполюсный контактор серии CL, винтовая клемма, конфигурация вспом.контактов 1НО, номинальный ток 9A АС-3/ 25А АС-1, напряжение цепи управления 24В DС, рабочее напряжение 690В, напряжение изоляции 690В | 21.1734 | 22.9398 | 24.7044 | 26.469
112007 | CL00D310TG | Трехполюсный контактор серии CL, винтовая клемма, конфигурация вспом.контактов 1НО, номинальный ток 9A АС-3/ 25А АС-1, напряжение цепи управления 48В DС, рабочее напряжение 690В, напряжение изоляции 690В | 21.1734 | 22.9398 | 24.7044 | 26.469
112008 | CL00D310TJ | Трехполюсный контактор серии CL, винтовая клемма, конфигурация вспом.контактов 1НО, номинальный ток 9A АС-3/ 25А АС-1, напряжение цепи управления 110В DС, рабочее напряжение 690В, напряжение изоляции 690В | 22.1359 | 23.9826 | 25.8274 | 27.6722
112009 | CL00D310TN | Трехполюсный контактор серии CL, винтовая клемма, конфигурация вспом.контактов 1НО, номинальный ток 9A АС-3/ 25А АС-1, напряжение цепи управления 220В DС, рабочее напряжение 690В, напряжение изоляции 690В | 22.1359 | 23.9826 | 25.8274 | 27.6722
112010 | CL00D301TB | Трехполюсный контактор серии CL, винтовая клемма, конфигурация вспом.контактов 1НЗ, номинальный ток 9A АС-3/ 25А АС-1, напряжение цепи управления 12В DС, рабочее напряжение 690В, напряжение изоляции 690В | 24.6866 | 26.746 | 28.8034 | 30.8608
112015 | CL02D310TLJ |  | 31.7713 | 34.4218 | 37.0696 | 39.7174
112016 | CL00D301TD | Трехполюсный контактор серии CL, винтовая клемма, конфигурация вспом.контактов 1НЗ, номинальный ток 9A АС-3/ 25А АС-1, напряжение цепи управления 24В DС, рабочее напряжение 690В, напряжение изоляции 690В | 24.6866 | 26.746 | 28.8034 | 30.8608
112017 | CL00D301TG | Трехполюсный контактор серии CL, винтовая клемма, конфигурация вспом.контактов 1НЗ, номинальный ток 9A АС-3/ 25А АС-1, напряжение цепи управления 48В DС, рабочее напряжение 690В, напряжение изоляции 690В | 24.6866 | 26.746 | 28.8034 | 30.8608
112018 | CL00D301TJ | Трехполюсный контактор серии CL, винтовая клемма, конфигурация вспом.контактов 1НЗ, номинальный ток 9A АС-3/ 25А АС-1, напряжение цепи управления 110В DС, рабочее напряжение 690В, напряжение изоляции 690В | 25.8087 | 27.9617 | 30.1127 | 32.2636
112019 | CL00D301TN | Трехполюсный контактор серии CL, винтовая клемма, конфигурация вспом.контактов 1НЗ, номинальный ток 9A АС-3/ 25А АС-1, напряжение цепи управления 220В DС, рабочее напряжение 690В, напряжение изоляции 690В | 25.8087 | 27.9617 | 30.1127 | 32.2636
112020 | CL01D310TB | Трехполюсный контактор серии CL, винтовая клемма, конфигурация вспом.контактов 1НО, номинальный ток 12A АС-3/ 25А АС-1, напряжение цепи управления 12В DС, рабочее напряжение 690В, напряжение изоляции 690В | 23.4495 | 25.4058 | 27.3601 | 29.3143
112021 | CL01D400RWJ | Четырехполюсный контактор серии CL, кольцевая клемма, конфигурация главных контактов 4НО, номинальный ток 12A АС-3/ 25А АС-1, напряжение цепи управления 110В DС расширенный диапазон, рабочее напряжение 690В, напряжение изоляции 690В | 32.862 | 35.6035 | 38.3422 | 41.0809
112026 | CL01D310TD | Трехполюсный контактор серии CL, винтовая клемма, конфигурация вспом.контактов 1НО, номинальный ток 12A АС-3/ 25А АС-1, напряжение цепи управления 24В DС, рабочее напряжение 690В, напряжение изоляции 690В | 23.4495 | 25.4058 | 27.3601 | 29.3143
112027 | CL01D310TG | Трехполюсный контактор серии CL, винтовая клемма, конфигурация вспом.контактов 1НО, номинальный ток 12A АС-3/ 25А АС-1, напряжение цепи управления 48В DС, рабочее напряжение 690В, напряжение изоляции 690В | 23.4495 | 25.4058 | 27.3601 | 29.3143
112028 | CL01D310TJ | Трехполюсный контактор серии CL, винтовая клемма, конфигурация вспом.контактов 1НО, номинальный ток 12A АС-3/ 25А АС-1, напряжение цепи управления 110В DС, рабочее напряжение 690В, напряжение изоляции 690В | 24.0936 | 26.1036 | 28.1115 | 30.1195
112029 | CL01D310TN | Трехполюсный контактор серии CL, винтовая клемма, конфигурация вспом.контактов 1НО, номинальный ток 12A АС-3/ 25А АС-1, напряжение цепи управления 220В DС, рабочее напряжение 690В, напряжение изоляции 690В | 24.0936 | 26.1036 | 28.1115 | 30.1195
112034 | CL01D301TLH |  | 28.0912 | 30.4346 | 32.7757 | 35.1169
112035 | CL01D301TWD | Трехполюсный контактор серии CL, винтовая клемма, конфигурация вспом.контактов 1НЗ, номинальный ток 12A АС-3/ 25А АС-1, напряжение цепи управления 24В DС расширенный диапазон, рабочее напряжение 690В, напряжение изоляции 690В | 26.8698 | 29.1114 | 31.3507 | 33.5901
112036 | CL01D301TD | Трехполюсный контактор серии CL, винтовая клемма, конфигурация вспом.контактов 1НЗ, номинальный ток 12A АС-3/ 25А АС-1, напряжение цепи управления 24В DС, рабочее напряжение 690В, напряжение изоляции 690В | 26.8698 | 29.1114 | 31.3507 | 33.5901
112037 | CL01D301TG | Трехполюсный контактор серии CL, винтовая клемма, конфигурация вспом.контактов 1НЗ, номинальный ток 12A АС-3/ 25А АС-1, напряжение цепи управления 48В DС, рабочее напряжение 690В, напряжение изоляции 690В | 26.8698 | 29.1114 | 31.3507 | 33.5901
112038 | CL01D301TJ | Трехполюсный контактор серии CL, винтовая клемма, конфигурация вспом.контактов 1НЗ, номинальный ток 12A АС-3/ 25А АС-1, напряжение цепи управления 110В DС, рабочее напряжение 690В, напряжение изоляции 690В | 28.0912 | 30.4346 | 32.7757 | 35.1169
112039 | CL01D301TN | Трехполюсный контактор серии CL, винтовая клемма, конфигурация вспом.контактов 1НЗ, номинальный ток 12A АС-3/ 25А АС-1, напряжение цепи управления 220В DС, рабочее напряжение 690В, напряжение изоляции 690В | 28.0912 | 30.4346 | 32.7757 | 35.1169
112040 | CL02D310TB | Трехполюсный контактор серии CL, винтовая клемма, конфигурация вспом.контактов 1НО, номинальный ток 18A АС-3/ 32А АС-1, напряжение цепи управления 12В DС, рабочее напряжение 690В, напряжение изоляции 690В | 33.0683 | 35.8269 | 38.5829 | 41.3388
112041 | CL02D400TWD | Четырехполюсный контактор серии CL, винтовая клемма, конфигурация главных контактов 4НО, номинальный ток 18A АС-3/ 32А АС-1, напряжение цепи управления 24В DС расширенный диапазон, рабочее напряжение 690В, напряжение изоляции 690В | 31.0043 | 33.5908 | 36.1748 | 38.7587
112042 | CL02D310TLH |  | 31.7713 | 34.4218 | 37.0696 | 39.7174
112044 | CL02D310TLG |  | 31.7713 | 34.4218 | 37.0696 | 39.7174
112045 | CL02D400TWG | Четырехполюсный контактор серии CL, винтовая клемма, конфигурация главных контактов 4НО, номинальный ток 18A АС-3/ 32А АС-1, напряжение цепи управления 48В DС расширенный диапазон, рабочее напряжение 690В, напряжение изоляции 690В | 31.0043 | 33.5908 | 36.1748 | 38.7587
112046 | CL02D310TD | Трехполюсный контактор серии CL, винтовая клемма, конфигурация вспом.контактов 1НО, номинальный ток 18A АС-3/ 32А АС-1, напряжение цепи управления 24В DС, рабочее напряжение 690В, напряжение изоляции 690В | 33.0683 | 35.8269 | 38.5829 | 41.3388
112047 | CL02D310TG | Трехполюсный контактор серии CL, винтовая клемма, конфигурация вспом.контактов 1НО, номинальный ток 18A АС-3/ 32А АС-1, напряжение цепи управления 48В DС, рабочее напряжение 690В, напряжение изоляции 690В | 33.0683 | 35.8269 | 38.5829 | 41.3388
112048 | CL02D310TJ | Трехполюсный контактор серии CL, винтовая клемма, конфигурация вспом.контактов 1НО, номинальный ток 18A АС-3/ 32А АС-1, напряжение цепи управления 110В DС, рабочее напряжение 690В, напряжение изоляции 690В | 33.0683 | 35.8269 | 38.5829 | 41.3388
112049 | CL02D310TN | Трехполюсный контактор серии CL, винтовая клемма, конфигурация вспом.контактов 1НО, номинальный ток 18A АС-3/ 32А АС-1, напряжение цепи управления 220В DС, рабочее напряжение 690В, напряжение изоляции 690В | 33.0683 | 35.8269 | 38.5829 | 41.3388
112050 | CL02D301TB | Трехполюсный контактор серии CL, винтовая клемма, конфигурация вспом.контактов 1НЗ, номинальный ток 18A АС-3/ 32А АС-1, напряжение цепи управления 12В DС, рабочее напряжение 690В, напряжение изоляции 690В | 30.39 | 32.9252 | 35.4579 | 37.9906
112051 | CL02D301TLH |  | 31.7713 | 34.4218 | 37.0696 | 39.7174
112054 | CL03DB00TJD |  | 53.1463 | 57.58 | 62.0092 | 66.4384
112055 | CL03D310TJD |  | 47.5335 | 51.4989 | 55.4604 | 59.4219
112056 | CL02D301TD | Трехполюсный контактор серии CL, винтовая клемма, конфигурация вспом.контактов 1НЗ, номинальный ток 18A АС-3/ 32А АС-1, напряжение цепи управления 24В DС, рабочее напряжение 690В, напряжение изоляции 690В | 30.3928 | 32.9282 | 35.4612 | 37.9941
112057 | CL02D301TG | Трехполюсный контактор серии CL, винтовая клемма, конфигурация вспом.контактов 1НЗ, номинальный ток 18A АС-3/ 32А АС-1, напряжение цепи управления 48В DС, рабочее напряжение 690В, напряжение изоляции 690В | 30.3928 | 32.9282 | 35.4612 | 37.9941
112058 | CL02D301TJ | Трехполюсный контактор серии CL, винтовая клемма, конфигурация вспом.контактов 1НЗ, номинальный ток 18A АС-3/ 32А АС-1, напряжение цепи управления 110В DС, рабочее напряжение 690В, напряжение изоляции 690В | 31.7743 | 34.425 | 37.0731 | 39.7212
112059 | CL02D301TN | Трехполюсный контактор серии CL, винтовая клемма, конфигурация вспом.контактов 1НЗ, номинальный ток 18A АС-3/ 32А АС-1, напряжение цепи управления 220В DС, рабочее напряжение 690В, напряжение изоляции 690В | 31.7743 | 34.425 | 37.0731 | 39.7212
112060 | CL25D300TB | Трехполюсный контактор серии CL, винтовая клемма, , номинальный ток 25A АС-3/ 45А АС-1, напряжение цепи управления 12В DС, рабочее напряжение 690В, напряжение изоляции 690В | 43.1444 | 46.7437 | 50.3394 | 53.9351
112061 | CL25D301TJD |  | 49.0429 | 53.1343 | 57.2215 | 61.3088
112062 | CL02D301TJD |  | 31.7743 | 34.425 | 37.0731 | 39.7212
112063 | CL01D301TJD |  | 28.0912 | 30.4346 | 32.7757 | 35.1169
112064 | CL25D300TJD | Трехполюсный контактор серии CL, винтовая клемма, без вспом.контактов , номинальный ток 25A АС-3/ 45А АС-1, напряжение цепи управления 110В DС, рабочее напряжение 690В, напряжение изоляции 690В | 43.4634 | 47.0893 | 50.7116 | 54.3338
112065 | CL25D300TWD | Трехполюсный контактор серии CL, винтовая клемма, , номинальный ток 25A АС-3/ 45А АС-1, напряжение цепи управления 24В DС расширенный диапазон, рабочее напряжение 690В, напряжение изоляции 690В | 34.6524 | 37.5433 | 40.4312 | 43.3192
112066 | CL25D300TD | Трехполюсный контактор серии CL, винтовая клемма, , номинальный ток 25A АС-3/ 45А АС-1, напряжение цепи управления 24В DС, рабочее напряжение 690В, напряжение изоляции 690В | 43.1444 | 46.7437 | 50.3394 | 53.9351
112067 | CL25D300TG | Трехполюсный контактор серии CL, винтовая клемма, , номинальный ток 25A АС-3/ 45А АС-1, напряжение цепи управления 48В DС, рабочее напряжение 690В, напряжение изоляции 690В | 43.1444 | 46.7437 | 50.3394 | 53.9351
112068 | CL25D300TJ | Трехполюсный контактор серии CL, винтовая клемма, , номинальный ток 25A АС-3/ 45А АС-1, напряжение цепи управления 110В DС, рабочее напряжение 690В, напряжение изоляции 690В | 45.1056 | 48.8684 | 52.6276 | 56.3867
112069 | CL25D300TN | Трехполюсный контактор серии CL, винтовая клемма, , номинальный ток 25A АС-3/ 45А АС-1, напряжение цепи управления 220В DС, рабочее напряжение 690В, напряжение изоляции 690В | 45.1056 | 48.8684 | 52.6276 | 56.3867
112070 | CL03D310MB | Трехполюсный контактор серии CL, винтовая клемма, конфигурация вспом.контактов 1НО, номинальный ток 25A АС-3/ 45А АС-1, напряжение цепи управления 12В DС, рабочее напряжение 690В, напряжение изоляции 690В | 38.4313 | 41.6374 | 44.8403 | 48.0432
112071 | CL02D310TJD |  | 38.9896 | 42.2423 | 45.4917 | 48.7411
112076 | CL03D310MD | Трехполюсный контактор серии CL, винтовая клемма, конфигурация вспом.контактов 1НО, номинальный ток 25A АС-3/ 45А АС-1, напряжение цепи управления 24В DС, рабочее напряжение 690В, напряжение изоляции 690В | 38.4313 | 41.6374 | 44.8403 | 48.0432
112077 | CL03D310MG | Трехполюсный контактор серии CL, винтовая клемма, конфигурация вспом.контактов 1НО, номинальный ток 25A АС-3/ 45А АС-1, напряжение цепи управления 48В DС, рабочее напряжение 690В, напряжение изоляции 690В | 38.4313 | 41.6374 | 44.8403 | 48.0432
112078 | CL03D310MJ | Трехполюсный контактор серии CL, винтовая клемма, конфигурация вспом.контактов 1НО, номинальный ток 25A АС-3/ 45А АС-1, напряжение цепи управления 110В DС, рабочее напряжение 690В, напряжение изоляции 690В | 40.1782 | 43.53 | 46.8785 | 50.227
112079 | CL03D310MN | Трехполюсный контактор серии CL, винтовая клемма, конфигурация вспом.контактов 1НО, номинальный ток 25A АС-3/ 45А АС-1, напряжение цепи управления 220В DС, рабочее напряжение 690В, напряжение изоляции 690В | 40.1782 | 43.53 | 46.8785 | 50.227
112086 | CL03D301MD | Трехполюсный контактор серии CL, винтовая клемма, конфигурация вспом.контактов 1НЗ, номинальный ток 25A АС-3/ 45А АС-1, напряжение цепи управления 24В DС, рабочее напряжение 690В, напряжение изоляции 690В | 38.4313 | 41.6374 | 44.8403 | 48.0432
112087 | CL03D301MG | Трехполюсный контактор серии CL, винтовая клемма, конфигурация вспом.контактов 1НЗ, номинальный ток 25A АС-3/ 45А АС-1, напряжение цепи управления 48В DС, рабочее напряжение 690В, напряжение изоляции 690В | 38.4313 | 41.6374 | 44.8403 | 48.0432
112088 | CL03D301MJ | Трехполюсный контактор серии CL, винтовая клемма, конфигурация вспом.контактов 1НЗ, номинальный ток 25A АС-3/ 45А АС-1, напряжение цепи управления 110В DС, рабочее напряжение 690В, напряжение изоляции 690В | 40.1782 | 43.53 | 46.8785 | 50.227
112089 | CL03D301MN | Трехполюсный контактор серии CL, винтовая клемма, конфигурация вспом.контактов 1НЗ, номинальный ток 25A АС-3/ 45А АС-1, напряжение цепи управления 220В DС, рабочее напряжение 690В, напряжение изоляции 690В | 40.1782 | 43.53 | 46.8785 | 50.227
112090 | CL04D310MB | Трехполюсный контактор серии CL, винтовая клемма, конфигурация вспом.контактов 1НО, номинальный ток 32A АС-3/ 60А АС-1, напряжение цепи управления 12В DС, рабочее напряжение 690В, напряжение изоляции 690В | 48.965 | 53.0498 | 57.1306 | 61.2113
112091 | CL01DB00TWK | Четырехполюсный контактор серии CL, винтовая клемма, конфигурация главных контактов 2НО+2НЗ, номинальный ток 12A АС-3/ 25А АС-1, напряжение цепи управления 120В DС расширенный диапазон, рабочее напряжение 690В, напряжение изоляции 690В | 29.4713 | 31.9299 | 34.386 | 36.8422
112092 | CL03DB00MWK | Четырехполюсный контактор серии CL, винтовая клемма, конфигурация главных контактов 2НО+2НЗ, номинальный ток 25A АС-3/ 45А АС-1, напряжение цепи управления 120В DС расширенный диапазон, рабочее напряжение 690В, напряжение изоляции 690В | 47.5002 | 51.4629 | 55.4216 | 59.3802
112093 | CL04DB00MWK | Четырехполюсный контактор серии CL, винтовая клемма, конфигурация главных контактов 2НО+2НЗ, номинальный ток 32A АС-3/ 60А АС-1, напряжение цепи управления 120В DС расширенный диапазон, рабочее напряжение 690В, напряжение изоляции 690В | 60.1882 | 65.2093 | 70.2254 | 75.2415
112094 | CL04D301MLG |  | 41.132 | 44.5633 | 47.9913 | 51.4192
112095 | CL04D301MLH |  | 41.132 | 44.5633 | 47.9913 | 51.4192
112096 | CL04D310MD | Трехполюсный контактор серии CL, винтовая клемма, конфигурация вспом.контактов 1НО, номинальный ток 32A АС-3/ 60А АС-1, напряжение цепи управления 24В DС, рабочее напряжение 690В, напряжение изоляции 690В | 48.965 | 53.0498 | 57.1306 | 61.2113
112097 | CL04D310MG | Трехполюсный контактор серии CL, винтовая клемма, конфигурация вспом.контактов 1НО, номинальный ток 32A АС-3/ 60А АС-1, напряжение цепи управления 48В DС, рабочее напряжение 690В, напряжение изоляции 690В | 48.965 | 53.0498 | 57.1306 | 61.2113
112098 | CL04D310MJ | Трехполюсный контактор серии CL, винтовая клемма, конфигурация вспом.контактов 1НО, номинальный ток 32A АС-3/ 60А АС-1, напряжение цепи управления 110В DС, рабочее напряжение 690В, напряжение изоляции 690В | 51.1906 | 55.4611 | 59.7273 | 63.9936
112099 | CL04D310MN | Трехполюсный контактор серии CL, винтовая клемма, конфигурация вспом.контактов 1НО, номинальный ток 32A АС-3/ 60А АС-1, напряжение цепи управления 220В DС, рабочее напряжение 690В, напряжение изоляции 690В | 51.1906 | 55.4611 | 59.7273 | 63.9936
112100 | CL04D301MB | Трехполюсный контактор серии CL, винтовая клемма, конфигурация вспом.контактов 1НЗ, номинальный ток 32A АС-3/ 60А АС-1, напряжение цепи управления 12В DС, рабочее напряжение 690В, напряжение изоляции 690В | 39.3436 | 42.6258 | 45.9047 | 49.1836
112105 | CL04D301MF | Трехполюсный контактор серии CL, винтовая клемма, конфигурация вспом.контактов 1НЗ, номинальный ток 32A АС-3/ 60А АС-1, напряжение цепи управления 42В DС, рабочее напряжение 690В, напряжение изоляции 690В | 39.3436 | 42.6258 | 45.9047 | 49.1836
112106 | CL04D301MD | Трехполюсный контактор серии CL, винтовая клемма, конфигурация вспом.контактов 1НЗ, номинальный ток 32A АС-3/ 60А АС-1, напряжение цепи управления 24В DС, рабочее напряжение 690В, напряжение изоляции 690В | 39.3436 | 42.6258 | 45.9047 | 49.1836
112107 | CL04D301MG | Трехполюсный контактор серии CL, винтовая клемма, конфигурация вспом.контактов 1НЗ, номинальный ток 32A АС-3/ 60А АС-1, напряжение цепи управления 48В DС, рабочее напряжение 690В, напряжение изоляции 690В | 39.3436 | 42.6258 | 45.9047 | 49.1836
112108 | CL04D301MJ | Трехполюсный контактор серии CL, винтовая клемма, конфигурация вспом.контактов 1НЗ, номинальный ток 32A АС-3/ 60А АС-1, напряжение цепи управления 110В DС, рабочее напряжение 690В, напряжение изоляции 690В | 41.132 | 44.5633 | 47.9913 | 51.4192
112109 | CL04D301MN | Трехполюсный контактор серии CL, винтовая клемма, конфигурация вспом.контактов 1НЗ, номинальный ток 32A АС-3/ 60А АС-1, напряжение цепи управления 220В DС, рабочее напряжение 690В, напряжение изоляции 690В | 41.132 | 44.5633 | 47.9913 | 51.4192
112110 | CL45D300MB | Трехполюсный контактор серии CL, винтовая клемма, , номинальный ток 40A АС-3/ 60А АС-1, напряжение цепи управления 12В DС, рабочее напряжение 690В, напряжение изоляции 690В | 55.4845 | 60.1132 | 64.7373 | 69.3614
112116 | CL45D300MD | Трехполюсный контактор серии CL, винтовая клемма, , номинальный ток 40A АС-3/ 60А АС-1, напряжение цепи управления 24В DС, рабочее напряжение 690В, напряжение изоляции 690В | 55.4845 | 60.1132 | 64.7373 | 69.3614
112117 | CL45D300MG | Трехполюсный контактор серии CL, винтовая клемма, , номинальный ток 40A АС-3/ 60А АС-1, напряжение цепи управления 48В DС, рабочее напряжение 690В, напряжение изоляции 690В | 55.4845 | 60.1132 | 64.7373 | 69.3614
112118 | CL45D300MJ | Трехполюсный контактор серии CL, винтовая клемма, , номинальный ток 40A АС-3/ 60А АС-1, напряжение цепи управления 110В DС, рабочее напряжение 690В, напряжение изоляции 690В | 58.0065 | 62.8456 | 67.6799 | 72.5141
112119 | CL45D300MN | Трехполюсный контактор серии CL, винтовая клемма, , номинальный ток 40A АС-3/ 60А АС-1, напряжение цепи управления 220В DС, рабочее напряжение 690В, напряжение изоляции 690В | 58.0065 | 62.8456 | 67.6799 | 72.5141
112126 | CL06E300MD | Трехполюсный контактор серии CL, винтовая клемма, номинальный ток 50A АС-3/ 90А АС-1, напряжение цепи управления 24-28В AC/DС катушка с электронным модулем, рабочее напряжение 690В, напряжение изоляции 690В | 79.2528 | 85.8644 | 92.4693 | 99.0743
112128 | CL06E300MJ | Трехполюсный контактор серии CL, винтовая клемма, номинальный ток 50A АС-3/ 90А АС-1, напряжение цепи управления 110В-125 AC/DС катушка с электронным модулем, рабочее напряжение 690В, напряжение изоляции 690В | 82.8552 | 89.7673 | 96.6725 | 103.5777
112129 | CL06E300MN | Трехполюсный контактор серии CL, винтовая клемма, номинальный ток 50A АС-3/ 90А АС-1, напряжение цепи управления 220-250В AC/DС катушка с электронным модулем, рабочее напряжение 690В, напряжение изоляции 690В | 82.8552 | 89.7673 | 96.6725 | 103.5777
112136 | CL07E300MD | Трехполюсный контактор серии CL, винтовая клемма, номинальный ток 65A АС-3/ 110А АС-1, напряжение цепи управления 24-28В AC/DС катушка с электронным модулем, рабочее напряжение 690В, напряжение изоляции 690В | 114.2438 | 123.7744 | 133.2955 | 142.8166
112138 | CL07E300MJ | Трехполюсный контактор серии CL, винтовая клемма, номинальный ток 65A АС-3/ 110А АС-1, напряжение цепи управления 110В-125 AC/DС катушка с электронным модулем, рабочее напряжение 690В, напряжение изоляции 690В | 119.4367 | 129.4005 | 139.3544 | 149.3083
112139 | CL07E300MN | Трехполюсный контактор серии CL, винтовая клемма, номинальный ток 65A АС-3/ 110А АС-1, напряжение цепи управления 220-250В AC/DС катушка с электронным модулем, рабочее напряжение 690В, напряжение изоляции 690В | 119.4367 | 129.4005 | 139.3544 | 149.3083
112146 | CL08E300MD | Трехполюсный контактор серии CL, винтовая клемма, номинальный ток 80A АС-3/ 110А АС-1, напряжение цепи управления 24-28В AC/DС катушка с электронным модулем, рабочее напряжение 690В, напряжение изоляции 690В | 145.3064 | 157.4284 | 169.5383 | 181.6482
112148 | CL08E300MJ | Трехполюсный контактор серии CL, винтовая клемма, номинальный ток 80A АС-3/ 110А АС-1, напряжение цепи управления 110В-125 AC/DС катушка с электронным модулем, рабочее напряжение 690В, напряжение изоляции 690В | 151.9113 | 164.5842 | 177.2446 | 189.9049
112149 | CL08E300MN | Трехполюсный контактор серии CL, винтовая клемма, номинальный ток 80A АС-3/ 110А АС-1, напряжение цепи управления 220-250В AC/DС катушка с электронным модулем, рабочее напряжение 690В, напряжение изоляции 690В | 151.9113 | 164.5842 | 177.2446 | 189.9049
112156 | CL09E300MD | Трехполюсный контактор серии CL, винтовая клемма, номинальный ток 95A АС-3/ 140А АС-1, напряжение цепи управления 24-28В AC/DС катушка с электронным модулем, рабочее напряжение 690В, напряжение изоляции 690В | 166.111 | 179.9685 | 193.8123 | 207.656
112158 | CL09E300MJ | Трехполюсный контактор серии CL, винтовая клемма, номинальный ток 95A АС-3/ 140А АС-1, напряжение цепи управления 110В-125 AC/DС катушка с электронным модулем, рабочее напряжение 690В, напряжение изоляции 690В | 173.6614 | 188.1489 | 202.6219 | 217.0949
112159 | CL09E300MN | Трехполюсный контактор серии CL, винтовая клемма, номинальный ток 95A АС-3/ 140А АС-1, напряжение цепи управления 220-250В AC/DС катушка с электронным модулем, рабочее напряжение 690В, напряжение изоляции 690В | 173.6614 | 188.1489 | 202.6219 | 217.0949
112166 | CL10E300MD | Трехполюсный контактор серии CL, винтовая клемма, номинальный ток 105A АС-3/ 140А АС-1, напряжение цепи управления 24-28В AC/DС катушка с электронным модулем, рабочее напряжение 690В, напряжение изоляции 690В | 180.9725 | 196.0699 | 211.1522 | 226.2345
112168 | CL10E300MJ | Трехполюсный контактор серии CL, винтовая клемма, номинальный ток 105A АС-3/ 140А АС-1, напряжение цепи управления 110В-125 AC/DС катушка с электронным модулем, рабочее напряжение 690В, напряжение изоляции 690В | 189.1986 | 204.9822 | 220.7501 | 236.5179
112169 | CL10E300MN | Трехполюсный контактор серии CL, винтовая клемма, номинальный ток 105A АС-3/ 140А АС-1, напряжение цепи управления 220-250В AC/DС катушка с электронным модулем, рабочее напряжение 690В, напряжение изоляции 690В | 189.1986 | 204.9822 | 220.7501 | 236.5179
112170 | CL01D400TB | Четырехполюсный контактор серии CL, винтовая клемма, конфигурация главных контактов 4НО, номинальный ток 12A АС-3/ 25А АС-1, напряжение цепи управления 12В DС, рабочее напряжение 690В, напряжение изоляции 690В | 27.3718 | 29.6553 | 31.9365 | 34.2177
112175 | CL01D400TWD | Четырехполюсный контактор серии CL, винтовая клемма, конфигурация главных контактов 4НО, номинальный ток 12A АС-3/ 25А АС-1, напряжение цепи управления 24В DС расширенный диапазон, рабочее напряжение 690В, напряжение изоляции 690В | 27.3718 | 29.6553 | 31.9365 | 34.2177
112176 | CL01D400TD | Четырехполюсный контактор серии CL, винтовая клемма, конфигурация главных контактов 4НО, номинальный ток 12A АС-3/ 25А АС-1, напряжение цепи управления 24В DС, рабочее напряжение 690В, напряжение изоляции 690В | 27.3718 | 29.6553 | 31.9365 | 34.2177
112177 | CL01D400TG | Четырехполюсный контактор серии CL, винтовая клемма, конфигурация главных контактов 4НО, номинальный ток 12A АС-3/ 25А АС-1, напряжение цепи управления 48В DС, рабочее напряжение 690В, напряжение изоляции 690В | 27.3718 | 29.6553 | 31.9365 | 34.2177
112178 | CL01D400TJ | Четырехполюсный контактор серии CL, винтовая клемма, конфигурация главных контактов 4НО, номинальный ток 12A АС-3/ 25А АС-1, напряжение цепи управления 110В DС, рабочее напряжение 690В, напряжение изоляции 690В | 28.616 | 31.0033 | 33.3882 | 35.773
112179 | CL01D400TN | Четырехполюсный контактор серии CL, винтовая клемма, конфигурация главных контактов 4НО, номинальный ток 12A АС-3/ 25А АС-1, напряжение цепи управления 220В DС, рабочее напряжение 690В, напряжение изоляции 690В | 28.616 | 31.0033 | 33.3882 | 35.773
112180 | CL02D400TB | Четырехполюсный контактор серии CL, винтовая клемма, конфигурация главных контактов 4НО, номинальный ток 18A АС-3/ 32А АС-1, напряжение цепи управления 12В DС, рабочее напряжение 690В, напряжение изоляции 690В | 31.0043 | 33.5908 | 36.1748 | 38.7587
112185 | GPAU20LCAA11 | Расцепитель минимального напряжения с 2 нормально разомкнутыми вспомогательными контактами раннего замыкания, боковое крепление с правой стороны, Напряжение катушки 100B 50/60Гц | 24.143 | 26.1571 | 28.1692 | 30.1813
112186 | CL02D400TD | Четырехполюсный контактор серии CL, винтовая клемма, конфигурация главных контактов 4НО, номинальный ток 18A АС-3/ 32А АС-1, напряжение цепи управления 24В DС, рабочее напряжение 690В, напряжение изоляции 690В | 31.0043 | 33.5908 | 36.1748 | 38.7587
112187 | CL02D400TG | Четырехполюсный контактор серии CL, винтовая клемма, конфигурация главных контактов 4НО, номинальный ток 18A АС-3/ 32А АС-1, напряжение цепи управления 48В DС, рабочее напряжение 690В, напряжение изоляции 690В | 31.0043 | 33.5908 | 36.1748 | 38.7587
112188 | CL02D400TJ | Четырехполюсный контактор серии CL, винтовая клемма, конфигурация главных контактов 4НО, номинальный ток 18A АС-3/ 32А АС-1, напряжение цепи управления 110В DС, рабочее напряжение 690В, напряжение изоляции 690В | 32.4136 | 35.1177 | 37.8191 | 40.5204
112189 | CL02D400TN | Четырехполюсный контактор серии CL, винтовая клемма, конфигурация главных контактов 4НО, номинальный ток 18A АС-3/ 32А АС-1, напряжение цепи управления 220В DС, рабочее напряжение 690В, напряжение изоляции 690В | 32.4136 | 35.1177 | 37.8191 | 40.5204
112190 | CL03D400MB | Четырехполюсный контактор серии CL, винтовая клемма, конфигурация главных контактов 4НО, номинальный ток 25A АС-3/ 45А АС-1, напряжение цепи управления 12В DС, рабочее напряжение 690В, напряжение изоляции 690В | 43.9425 | 47.6083 | 51.2705 | 54.9327
112191 | CL03D400MWD | Четырехполюсный контактор серии CL, винтовая клемма, конфигурация главных контактов 4НО, номинальный ток 25A АС-3/ 45А АС-1, напряжение цепи управления 24В DС расширенный диапазон, рабочее напряжение 690В, напряжение изоляции 690В | 43.9425 | 47.6083 | 51.2705 | 54.9327
112195 | CL03D400MWJ | Четырехполюсный контактор серии CL, винтовая клемма, конфигурация главных контактов 4НО, номинальный ток 25A АС-3/ 45А АС-1, напряжение цепи управления 110В DС расширенный диапазон, рабочее напряжение 690В, напряжение изоляции 690В | 45.9399 | 49.7723 | 53.601 | 57.4296
112196 | CL03D400MD | Четырехполюсный контактор серии CL, винтовая клемма, конфигурация главных контактов 4НО, номинальный ток 25A АС-3/ 45А АС-1, напряжение цепи управления 24В DС, рабочее напряжение 690В, напряжение изоляции 690В | 43.9425 | 47.6083 | 51.2705 | 54.9327
112197 | CL03D400MG | Четырехполюсный контактор серии CL, винтовая клемма, конфигурация главных контактов 4НО, номинальный ток 25A АС-3/ 45А АС-1, напряжение цепи управления 48В DС, рабочее напряжение 690В, напряжение изоляции 690В | 43.9425 | 47.6083 | 51.2705 | 54.9327
112198 | CL03D400MJ | Четырехполюсный контактор серии CL, винтовая клемма, конфигурация главных контактов 4НО, номинальный ток 25A АС-3/ 45А АС-1, напряжение цепи управления 110В DС, рабочее напряжение 690В, напряжение изоляции 690В | 45.9399 | 49.7723 | 53.601 | 57.4296
112199 | CL03D400MN | Четырехполюсный контактор серии CL, винтовая клемма, конфигурация главных контактов 4НО, номинальный ток 25A АС-3/ 45А АС-1, напряжение цепи управления 220В DС, рабочее напряжение 690В, напряжение изоляции 690В | 45.9399 | 49.7723 | 53.601 | 57.4296
112201 | CL04D400MD | Четырехполюсный контактор серии CL, винтовая клемма, конфигурация главных контактов 4НО, номинальный ток 32A АС-3/ 60А АС-1, напряжение цепи управления 24В DС, рабочее напряжение 690В, напряжение изоляции 690В | 55.4903 | 60.1195 | 64.7441 | 69.3687
112202 | CL04D400MB | Четырехполюсный контактор серии CL, винтовая клемма, конфигурация главных контактов 4НО, номинальный ток 32A АС-3/ 60А АС-1, напряжение цепи управления 12В DС, рабочее напряжение 690В, напряжение изоляции 690В | 55.4903 | 60.1195 | 64.7441 | 69.3687
112207 | CL04D400MG | Четырехполюсный контактор серии CL, винтовая клемма, конфигурация главных контактов 4НО, номинальный ток 32A АС-3/ 60А АС-1, напряжение цепи управления 48В DС, рабочее напряжение 690В, напряжение изоляции 690В | 55.4903 | 60.1195 | 64.7441 | 69.3687
112208 | CL04D400MJ | Четырехполюсный контактор серии CL, винтовая клемма, конфигурация главных контактов 4НО, номинальный ток 32A АС-3/ 60А АС-1, напряжение цепи управления 110В DС, рабочее напряжение 690В, напряжение изоляции 690В | 58.0126 | 62.8523 | 67.6871 | 72.5218
112209 | CL04D400MN | Четырехполюсный контактор серии CL, винтовая клемма, конфигурация главных контактов 4НО, номинальный ток 32A АС-3/ 60А АС-1, напряжение цепи управления 220В DС, рабочее напряжение 690В, напряжение изоляции 690В | 58.0126 | 62.8523 | 67.6871 | 72.5218
112215 | CL05E400MWD | Четырехполюсный контактор серии CL, винтовая клемма, конфигурация главных контактов 4НО, номинальный ток 50A АС-3/ 90А АС-1, напряжение цепи управления 24В AC/DС катушка с электронным модулем, расширенный диапазон, рабочее напряжение 690В, напряжение изоляции 690В | 102.0266 | 110.538 | 119.041 | 127.5439
112216 | CL05E400MD | Четырехполюсный контактор серии CL, винтовая клемма, конфигурация главных контактов 4НО, номинальный ток 50A АС-3/ 90А АС-1, напряжение цепи управления 24-28В AC/DС катушка с электронным модулем, рабочее напряжение 690В, напряжение изоляции 690В | 102.0266 | 110.538 | 119.041 | 127.5439
112218 | CL05E400MJ | Четырехполюсный контактор серии CL, винтовая клемма, конфигурация главных контактов 4НО, номинальный ток 50A АС-3/ 90А АС-1, напряжение цепи управления 110В-125 AC/DС катушка с электронным модулем, рабочее напряжение 690В, напряжение изоляции 690В | 106.6642 | 115.5625 | 124.4519 | 133.3413
112219 | CL05E400MN | Четырехполюсный контактор серии CL, винтовая клемма, конфигурация главных контактов 4НО, номинальный ток 50A АС-3/ 90А АС-1, напряжение цепи управления 220-250В AC/DС катушка с электронным модулем, рабочее напряжение 690В, напряжение изоляции 690В | 106.6642 | 115.5625 | 124.4519 | 133.3413
112225 | CL07E400MWD | Четырехполюсный контактор серии CL, винтовая клемма, конфигурация главных контактов 4НО, номинальный ток 65A АС-3/ 110А АС-1, напряжение цепи управления 24В AC/DС катушка с электронным модулем, расширенный диапазон, рабочее напряжение 690В, напряжение изоляции 690В | 139.3047 | 150.926 | 162.5357 | 174.1453
112226 | CL07E400MD | Четырехполюсный контактор серии CL, винтовая клемма, конфигурация главных контактов 4НО, номинальный ток 65A АС-3/ 110А АС-1, напряжение цепи управления 24-28В AC/DС катушка с электронным модулем, рабочее напряжение 690В, напряжение изоляции 690В | 139.3047 | 150.926 | 162.5357 | 174.1453
112228 | CL07E400MJ | Четырехполюсный контактор серии CL, винтовая клемма, конфигурация главных контактов 4НО, номинальный ток 65A АС-3/ 110А АС-1, напряжение цепи управления 110В-125 AC/DС катушка с электронным модулем, рабочее напряжение 690В, напряжение изоляции 690В | 145.6367 | 157.7862 | 169.9236 | 182.061
112229 | CL07E400MN | Четырехполюсный контактор серии CL, винтовая клемма, конфигурация главных контактов 4НО, номинальный ток 65A АС-3/ 110А АС-1, напряжение цепи управления 220-250В AC/DС катушка с электронным модулем, рабочее напряжение 690В, напряжение изоляции 690В | 145.6367 | 157.7862 | 169.9236 | 182.061
112236 | CL09E400MD | Четырехполюсный контактор серии CL, винтовая клемма, конфигурация главных контактов 4НО, номинальный ток 95A АС-3/ 140А АС-1, напряжение цепи управления 24-28В AC/DС катушка с электронным модулем, рабочее напряжение 690В, напряжение изоляции 690В | 197.3174 | 213.7783 | 230.2228 | 246.6673
112238 | CL09E400MJ | Четырехполюсный контактор серии CL, винтовая клемма, конфигурация главных контактов 4НО, номинальный ток 95A АС-3/ 140А АС-1, напряжение цепи управления 110В-125 AC/DС катушка с электронным модулем, рабочее напряжение 690В, напряжение изоляции 690В | 206.2863 | 223.4955 | 240.6875 | 257.8794
112239 | CL09E400MN | Четырехполюсный контактор серии CL, винтовая клемма, конфигурация главных контактов 4НО, номинальный ток 95A АС-3/ 140А АС-1, напряжение цепи управления 220-250В AC/DС катушка с электронным модулем, рабочее напряжение 690В, напряжение изоляции 690В | 206.2863 | 223.4955 | 240.6875 | 257.8794
112240 | CL01DB00TB | Четырехполюсный контактор серии CL, винтовая клемма, конфигурация главных контактов 2НО+2НЗ, номинальный ток 12A АС-3/ 25А АС-1, напряжение цепи управления 12В DС, рабочее напряжение 690В, напряжение изоляции 690В | 28.1899 | 30.5416 | 32.891 | 35.2404
112245 | CL01DB00TWD | Четырехполюсный контактор серии CL, винтовая клемма, конфигурация главных контактов 2НО+2НЗ, номинальный ток 12A АС-3/ 25А АС-1, напряжение цепи управления 24В DС расширенный диапазон, рабочее напряжение 690В, напряжение изоляции 690В | 28.1899 | 30.5416 | 32.891 | 35.2404
112246 | CL01DB00TD | Четырехполюсный контактор серии CL, винтовая клемма, конфигурация главных контактов 2НО+2НЗ, номинальный ток 12A АС-3/ 25А АС-1, напряжение цепи управления 24В DС, рабочее напряжение 690В, напряжение изоляции 690В | 28.1899 | 30.5416 | 32.891 | 35.2404
112247 | CL01DB00TG | Четырехполюсный контактор серии CL, винтовая клемма, конфигурация главных контактов 2НО+2НЗ, номинальный ток 12A АС-3/ 25А АС-1, напряжение цепи управления 48В DС, рабочее напряжение 690В, напряжение изоляции 690В | 28.1899 | 30.5416 | 32.891 | 35.2404
112248 | CL01DB00TJ | Четырехполюсный контактор серии CL, винтовая клемма, конфигурация главных контактов 2НО+2НЗ, номинальный ток 12A АС-3/ 25А АС-1, напряжение цепи управления 110В DС, рабочее напряжение 690В, напряжение изоляции 690В | 29.4713 | 31.9299 | 34.386 | 36.8422
112249 | CL01DB00TN | Четырехполюсный контактор серии CL, винтовая клемма, конфигурация главных контактов 2НО+2НЗ, номинальный ток 12A АС-3/ 25А АС-1, напряжение цепи управления 220В DС, рабочее напряжение 690В, напряжение изоляции 690В | 29.4713 | 31.9299 | 34.386 | 36.8422
112250 | CL02DB00TB | Четырехполюсный контактор серии CL, винтовая клемма, конфигурация главных контактов 2НО+2НЗ, номинальный ток 18A АС-3/ 32А АС-1, напряжение цепи управления 12В DС, рабочее напряжение 690В, напряжение изоляции 690В | 31.907 | 34.5688 | 37.228 | 39.8871
112251 | CL02DB00RWD | Четырехполюсный контактор серии CL, кольцевая клемма, конфигурация главных контактов 2НО+2НЗ, номинальный ток 18A АС-3/ 32А АС-1, напряжение цепи управления 24В DС расширенный диапазон, рабочее напряжение 690В, напряжение изоляции 690В | 36.6565 | 39.7146 | 42.7695 | 45.8245
112252 | CL02DB00RWE | Четырехполюсный контактор серии CL, кольцевая клемма, конфигурация главных контактов 2НО+2НЗ, номинальный ток 18A АС-3/ 32А АС-1, напряжение цепи управления 36В DС расширенный диапазон, рабочее напряжение 690В, напряжение изоляции 690В | 38.3228 | 41.5198 | 44.7136 | 47.9074
112256 | CL02DB00TD | Четырехполюсный контактор серии CL, винтовая клемма, конфигурация главных контактов 2НО+2НЗ, номинальный ток 18A АС-3/ 32А АС-1, напряжение цепи управления 24В DС, рабочее напряжение 690В, напряжение изоляции 690В | 31.907 | 34.5688 | 37.228 | 39.8871
112257 | CL02DB00TG | Четырехполюсный контактор серии CL, винтовая клемма, конфигурация главных контактов 2НО+2НЗ, номинальный ток 18A АС-3/ 32А АС-1, напряжение цепи управления 48В DС, рабочее напряжение 690В, напряжение изоляции 690В | 31.907 | 34.5688 | 37.228 | 39.8871
112258 | CL02DB00TJ | Четырехполюсный контактор серии CL, винтовая клемма, конфигурация главных контактов 2НО+2НЗ, номинальный ток 18A АС-3/ 32А АС-1, напряжение цепи управления 110В DС, рабочее напряжение 690В, напряжение изоляции 690В | 33.3574 | 36.1402 | 38.9202 | 41.7002
112259 | CL02DB00TN | Четырехполюсный контактор серии CL, винтовая клемма, конфигурация главных контактов 2НО+2НЗ, номинальный ток 18A АС-3/ 32А АС-1, напряжение цепи управления 220В DС, рабочее напряжение 690В, напряжение изоляции 690В | 33.3574 | 36.1402 | 38.9202 | 41.7002
112260 | CL03DB00MB | Четырехполюсный контактор серии CL, винтовая клемма, конфигурация главных контактов 2НО+2НЗ, номинальный ток 25A АС-3/ 45А АС-1, напряжение цепи управления 12В DС, рабочее напряжение 690В, напряжение изоляции 690В | 45.435 | 49.2254 | 53.0119 | 56.7985
112266 | CL03DB00MD | Четырехполюсный контактор серии CL, винтовая клемма, конфигурация главных контактов 2НО+2НЗ, номинальный ток 25A АС-3/ 45А АС-1, напряжение цепи управления 24В DС, рабочее напряжение 690В, напряжение изоляции 690В | 45.435 | 49.2254 | 53.0119 | 56.7985
112267 | CL03DB00MG | Четырехполюсный контактор серии CL, винтовая клемма, конфигурация главных контактов 2НО+2НЗ, номинальный ток 25A АС-3/ 45А АС-1, напряжение цепи управления 48В DС, рабочее напряжение 690В, напряжение изоляции 690В | 45.435 | 49.2254 | 53.0119 | 56.7985
112268 | CL03DB00MJ | Четырехполюсный контактор серии CL, винтовая клемма, конфигурация главных контактов 2НО+2НЗ, номинальный ток 25A АС-3/ 45А АС-1, напряжение цепи управления 110В DС, рабочее напряжение 690В, напряжение изоляции 690В | 47.5002 | 51.4629 | 55.4216 | 59.3802
112269 | CL03DB00MN | Четырехполюсный контактор серии CL, винтовая клемма, конфигурация главных контактов 2НО+2НЗ, номинальный ток 25A АС-3/ 45А АС-1, напряжение цепи управления 220В DС, рабочее напряжение 690В, напряжение изоляции 690В | 47.5002 | 51.4629 | 55.4216 | 59.3802
112270 | CL04DB00MB | Четырехполюсный контактор серии CL, винтовая клемма, конфигурация главных контактов 2НО+2НЗ, номинальный ток 32A АС-3/ 60А АС-1, напряжение цепи управления 12В DС, рабочее напряжение 690В, напряжение изоляции 690В | 57.5714 | 62.3742 | 67.1722 | 71.9702
112276 | CL04DB00MD | Четырехполюсный контактор серии CL, винтовая клемма, конфигурация главных контактов 2НО+2НЗ, номинальный ток 32A АС-3/ 60А АС-1, напряжение цепи управления 24В DС, рабочее напряжение 690В, напряжение изоляции 690В | 57.5714 | 62.3742 | 67.1722 | 71.9702
112277 | CL04DB00MG | Четырехполюсный контактор серии CL, винтовая клемма, конфигурация главных контактов 2НО+2НЗ, номинальный ток 32A АС-3/ 60А АС-1, напряжение цепи управления 48В DС, рабочее напряжение 690В, напряжение изоляции 690В | 57.5714 | 62.3742 | 67.1722 | 71.9702
112278 | CL04DB00MJ | Четырехполюсный контактор серии CL, винтовая клемма, конфигурация главных контактов 2НО+2НЗ, номинальный ток 32A АС-3/ 60А АС-1, напряжение цепи управления 110В DС, рабочее напряжение 690В, напряжение изоляции 690В | 60.1882 | 65.2093 | 70.2254 | 75.2415
112279 | CL04DB00MN | Четырехполюсный контактор серии CL, винтовая клемма, конфигурация главных контактов 2НО+2НЗ, номинальный ток 32A АС-3/ 60А АС-1, напряжение цепи управления 220В DС, рабочее напряжение 690В, напряжение изоляции 690В | 60.1882 | 65.2093 | 70.2254 | 75.2415
112286 | CL05EB00MD | Четырехполюсный контактор серии CL, винтовая клемма, конфигурация главных контактов 2НО+2НЗ, номинальный ток 40A АС-3/ 90А АС-1, напряжение цепи управления 24-28В AC/DС катушка с электронным модулем, рабочее напряжение 690В, напряжение изоляции 690В | 113.5175 | 122.9876 | 132.4482 | 141.9087
112288 | CL05EB00MJ | Четырехполюсный контактор серии CL, винтовая клемма, конфигурация главных контактов 2НО+2НЗ, номинальный ток 40A АС-3/ 90А АС-1, напряжение цепи управления 110В-125 AC/DС катушка с электронным модулем, рабочее напряжение 690В, напряжение изоляции 690В | 118.6774 | 128.5779 | 138.4685 | 148.3591
112289 | CL05EB00MN | Четырехполюсный контактор серии CL, винтовая клемма, конфигурация главных контактов 2НО+2НЗ, номинальный ток 40A АС-3/ 90А АС-1, напряжение цепи управления 220-250В AC/DС катушка с электронным модулем, рабочее напряжение 690В, напряжение изоляции 690В | 118.6774 | 128.5779 | 138.4685 | 148.3591
112296 | CL07EB00MD | Четырехполюсный контактор серии CL, винтовая клемма, конфигурация главных контактов 2НО+2НЗ, номинальный ток 65A АС-3/ 110А АС-1, напряжение цепи управления 24-28В AC/DС катушка с электронным модулем, рабочее напряжение 690В, напряжение изоляции 690В | 153.3224 | 166.1131 | 178.891 | 191.6689
112298 | CL07EB00MJ | Четырехполюсный контактор серии CL, винтовая клемма, конфигурация главных контактов 2НО+2НЗ, номинальный ток 65A АС-3/ 110А АС-1, напряжение цепи управления 110В-125 AC/DС катушка с электронным модулем, рабочее напряжение 690В, напряжение изоляции 690В | 160.2916 | 173.6637 | 187.0224 | 200.3812
112299 | CL07EB00MN | Четырехполюсный контактор серии CL, винтовая клемма, конфигурация главных контактов 2НО+2НЗ, номинальный ток 65A АС-3/ 110А АС-1, напряжение цепи управления 220-250В AC/DС катушка с электронным модулем, рабочее напряжение 690В, напряжение изоляции 690В | 160.2916 | 173.6637 | 187.0224 | 200.3812
112306 | CL08EB00MD | Четырехполюсный контактор серии CL, винтовая клемма, конфигурация главных контактов 2НО+2НЗ, номинальный ток 80A АС-3/ 110А АС-1, напряжение цепи управления 24-28В AC/DС катушка с электронным модулем, рабочее напряжение 690В, напряжение изоляции 690В | 217.2217 | 235.3431 | 253.4464 | 271.5497
112308 | CL08EB00MJ | Четырехполюсный контактор серии CL, винтовая клемма, конфигурация главных контактов 2НО+2НЗ, номинальный ток 80A АС-3/ 110А АС-1, напряжение цепи управления 110В-125 AC/DС катушка с электронным модулем, рабочее напряжение 690В, напряжение изоляции 690В | 227.0954 | 246.0405 | 264.9667 | 283.8928
112309 | CL08EB00MN | Четырехполюсный контактор серии CL, винтовая клемма, конфигурация главных контактов 2НО+2НЗ, номинальный ток 80A АС-3/ 110А АС-1, напряжение цепи управления 220-250В AC/DС катушка с электронным модулем, рабочее напряжение 690В, напряжение изоляции 690В | 227.0954 | 246.0405 | 264.9667 | 283.8928
112310 | LB1D-B | Запасная катушка для контакторов CL00 - CL25, напряжение цепи управления 12В DС | 13.9407 | 15.1037 | 16.2655 | 17.4273
112311 | LB1D52 |  | 13.9407 | 15.1037 | 16.2655 | 17.4273
112316 | LB1D-D | Запасная катушка для контакторов CL00 - CL25, напряжение цепи управления 24В DС | 13.9407 | 15.1037 | 16.2655 | 17.4273
112317 | LB1D-G | Запасная катушка для контакторов CL00 - CL25, напряжение цепи управления 48В DС | 13.9407 | 15.1037 | 16.2655 | 17.4273
112318 | LB1D-J | Запасная катушка для контакторов CL00 - CL25, напряжение цепи управления 110В DС | 13.9407 | 15.1037 | 16.2655 | 17.4273
112319 | LB1D-N | Запасная катушка для контакторов CL00 - CL25, напряжение цепи управления 220В DС | 13.9414 | 15.1044 | 16.2663 | 17.4281
112320 | LB3DB | Запасная катушка для контакторов CL03 - CL45, напряжение цепи управления 12В DС | 26.8232 | 29.0609 | 31.2964 | 33.5318
112326 | LB3DD | Запасная катушка для контакторов CL03 - CL45, напряжение цепи управления 24В DС | 26.555 | 28.7703 | 30.9834 | 33.1965
112327 | LB3DG | Запасная катушка для контакторов CL03 - CL45, напряжение цепи управления 48В DС | 26.8232 | 29.0609 | 31.2964 | 33.5318
112328 | LB3DJ | Запасная катушка для контакторов CL03 - CL45, напряжение цепи управления 110В DС | 26.8232 | 29.0609 | 31.2964 | 33.5318
112329 | LB3DN | Запасная катушка для контакторов CL03 - CL45, напряжение цепи управления 220В DС | 26.8232 | 29.0609 | 31.2964 | 33.5318
112336 | LB4ED | Запасная катушка для контакторов CL05E - CL10E, напряжение цепи управления 24-28В AC/DС катушка с электронным модулем | 53.57 | 58.039 | 62.5036 | 66.9681
112338 | LB4EJ | Запасная катушка для контакторов CL05E - CL10E, напряжение цепи управления 110В-125 AC/DС катушка с электронным модулем | 53.57 | 58.039 | 62.5036 | 66.9681
112339 | LB4EN | Запасная катушка для контакторов CL05E - CL10E, напряжение цепи управления 220-250В AC/DС катушка с электронным модулем | 53.57 | 58.039 | 62.5036 | 66.9681
112391 | CL01D301TDD |  | 28.0912 | 30.4346 | 32.7757 | 35.1169
112392 | CL02D301TDD |  | 31.7713 | 34.4218 | 37.0696 | 39.7174
112394 | CL03D310MDD |  | 40.1782 | 43.53 | 46.8785 | 50.227
112395 | CL03DB00MDD |  | 47.5002 | 51.4629 | 55.4216 | 59.3802
112396 | CL01D310TDD |  | 35.3095 | 38.2551 | 41.1978 | 44.1405
112398 | CL02D310TDD |  | 38.9099 | 42.1559 | 45.3987 | 48.6414
112399 | CL25D310TJD | Контактор 3P 25А(АС3) 1НО 24В DC винт | 46.9107 | 50.8241 | 54.7337 | 58.6432
112400 | CL00D310TE | Трехполюсный контактор серии CL, винтовая клемма, конфигурация вспом.контактов 1НО, номинальный ток 9A АС-3/ 25А АС-1, напряжение цепи управления 36В DС, рабочее напряжение 690В, напряжение изоляции 690В | 21.1734 | 22.9398 | 24.7044 | 26.469
112401 | CL00D310TF | Трехполюсный контактор серии CL, винтовая клемма, конфигурация вспом.контактов 1НО, номинальный ток 9A АС-3/ 25А АС-1, напряжение цепи управления 42В DС, рабочее напряжение 690В, напряжение изоляции 690В | 24.6866 | 26.746 | 28.8034 | 30.8608
112402 | CL00D310TH | Трехполюсный контактор серии CL, винтовая клемма, конфигурация вспом.контактов 1НО, номинальный ток 9A АС-3/ 25А АС-1, напряжение цепи управления 60В DС, рабочее напряжение 690В, напряжение изоляции 690В | 21.1734 | 22.9398 | 24.7044 | 26.469
112403 | CL00D310TI | Трехполюсный контактор серии CL, винтовая клемма, конфигурация вспом.контактов 1НО, номинальный ток 9A АС-3/ 25А АС-1, напряжение цепи управления 72В DС, рабочее напряжение 690В, напряжение изоляции 690В | 22.1359 | 23.9826 | 25.8274 | 27.6722
112404 | CL00D310TK | Трехполюсный контактор серии CL, винтовая клемма, конфигурация вспом.контактов 1НО, номинальный ток 9A АС-3/ 25А АС-1, напряжение цепи управления 120В DС, рабочее напряжение 690В, напряжение изоляции 690В | 25.8087 | 27.9617 | 30.1127 | 32.2636
112406 | CL00D310TR | Трехполюсный контактор серии CL, винтовая клемма, конфигурация вспом.контактов 1НО, номинальный ток 9A АС-3/ 25А АС-1, напряжение цепи управления 240В DС, рабочее напряжение 690В, напряжение изоляции 690В | 25.8087 | 27.9617 | 30.1127 | 32.2636
112407 | CL00D310TT | Трехполюсный контактор серии CL, винтовая клемма, конфигурация вспом.контактов 1НО, номинальный ток 9A АС-3/ 25А АС-1, напряжение цепи управления 250В DС, рабочее напряжение 690В, напряжение изоляции 690В | 21.4925 | 23.2855 | 25.0767 | 26.8678
112409 | CL00D301TE | Трехполюсный контактор серии CL, винтовая клемма, конфигурация вспом.контактов 1НЗ, номинальный ток 9A АС-3/ 25А АС-1, напряжение цепи управления 36В DС, рабочее напряжение 690В, напряжение изоляции 690В | 24.6866 | 26.746 | 28.8034 | 30.8608
112416 | CL00D301TT | Трехполюсный контактор серии CL, винтовая клемма, конфигурация вспом.контактов 1НЗ, номинальный ток 9A АС-3/ 25А АС-1, напряжение цепи управления 250В DС, рабочее напряжение 690В, напряжение изоляции 690В | 25.8087 | 27.9617 | 30.1127 | 32.2636
112417 | CL00D301TX | Трехполюсный контактор серии CL, винтовая клемма, конфигурация вспом.контактов 1НЗ, номинальный ток 9A АС-3/ 25А АС-1, напряжение цепи управления 440В DС, рабочее напряжение 690В, напряжение изоляции 690В | 25.8087 | 27.9617 | 30.1127 | 32.2636
112420 | CL01D310TH | Трехполюсный контактор серии CL, винтовая клемма, конфигурация вспом.контактов 1НО, номинальный ток 12A АС-3/ 25А АС-1, напряжение цепи управления 60В DС, рабочее напряжение 690В, напряжение изоляции 690В | 23.4495 | 25.4058 | 27.3601 | 29.3143
112422 | CL01D310TK | Трехполюсный контактор серии CL, винтовая клемма, конфигурация вспом.контактов 1НО, номинальный ток 12A АС-3/ 25А АС-1, напряжение цепи управления 120В DС, рабочее напряжение 690В, напряжение изоляции 690В | 28.0912 | 30.4346 | 32.7757 | 35.1169
112425 | CL01D310TT | Трехполюсный контактор серии CL, винтовая клемма, конфигурация вспом.контактов 1НО, номинальный ток 12A АС-3/ 25А АС-1, напряжение цепи управления 250В DС, рабочее напряжение 690В, напряжение изоляции 690В | 24.0936 | 26.1036 | 28.1115 | 30.1195
112426 | CL01D310TX | Трехполюсный контактор серии CL, винтовая клемма, конфигурация вспом.контактов 1НО, номинальный ток 12A АС-3/ 25А АС-1, напряжение цепи управления 440В DС, рабочее напряжение 690В, напряжение изоляции 690В | 24.0936 | 26.1036 | 28.1115 | 30.1195
112429 | CL01D301TH | Трехполюсный контактор серии CL, винтовая клемма, конфигурация вспом.контактов 1НЗ, номинальный ток 12A АС-3/ 25А АС-1, напряжение цепи управления 60В DС, рабочее напряжение 690В, напряжение изоляции 690В | 26.8698 | 29.1114 | 31.3507 | 33.5901
112430 | CL01D301TI | Трехполюсный контактор серии CL, винтовая клемма, конфигурация вспом.контактов 1НЗ, номинальный ток 12A АС-3/ 25А АС-1, напряжение цепи управления 72В DС, рабочее напряжение 690В, напряжение изоляции 690В | 28.0912 | 30.4346 | 32.7757 | 35.1169
112431 | CL01D301TK | Трехполюсный контактор серии CL, винтовая клемма, конфигурация вспом.контактов 1НЗ, номинальный ток 12A АС-3/ 25А АС-1, напряжение цепи управления 120В DС, рабочее напряжение 690В, напряжение изоляции 690В | 28.0912 | 30.4346 | 32.7757 | 35.1169
112434 | CL01D301TT | Трехполюсный контактор серии CL, винтовая клемма, конфигурация вспом.контактов 1НЗ, номинальный ток 12A АС-3/ 25А АС-1, напряжение цепи управления 250В DС, рабочее напряжение 690В, напряжение изоляции 690В | 28.0912 | 30.4346 | 32.7757 | 35.1169
112435 | CL01D301TX | Трехполюсный контактор серии CL, винтовая клемма, конфигурация вспом.контактов 1НЗ, номинальный ток 12A АС-3/ 25А АС-1, напряжение цепи управления 440В DС, рабочее напряжение 690В, напряжение изоляции 690В | 28.0912 | 30.4346 | 32.7757 | 35.1169
112438 | CL02D310TH | Трехполюсный контактор серии CL, винтовая клемма, конфигурация вспом.контактов 1НО, номинальный ток 18A АС-3/ 32А АС-1, напряжение цепи управления 60В DС, рабочее напряжение 690В, напряжение изоляции 690В | 33.0683 | 35.8269 | 38.5829 | 41.3388
112440 | CL02D310TK | Трехполюсный контактор серии CL, винтовая клемма, конфигурация вспом.контактов 1НО, номинальный ток 18A АС-3/ 32А АС-1, напряжение цепи управления 120В DС, рабочее напряжение 690В, напряжение изоляции 690В | 31.7713 | 34.4218 | 37.0696 | 39.7174
112441 | CL02D310TP | Трехполюсный контактор серии CL, винтовая клемма, конфигурация вспом.контактов 1НО, номинальный ток 18A АС-3/ 32А АС-1, напряжение цепи управления 230В DС, рабочее напряжение 690В, напряжение изоляции 690В | 31.7713 | 34.4218 | 37.0696 | 39.7174
112442 | CL02D310TR | Трехполюсный контактор серии CL, винтовая клемма, конфигурация вспом.контактов 1НО, номинальный ток 18A АС-3/ 32А АС-1, напряжение цепи управления 240В DС, рабочее напряжение 690В, напряжение изоляции 690В | 31.7713 | 34.4218 | 37.0696 | 39.7174
112443 | CL02D310TT | Трехполюсный контактор серии CL, винтовая клемма, конфигурация вспом.контактов 1НО, номинальный ток 18A АС-3/ 32А АС-1, напряжение цепи управления 250В DС, рабочее напряжение 690В, напряжение изоляции 690В | 33.0683 | 35.8269 | 38.5829 | 41.3388
112444 | CL02D310TX | Трехполюсный контактор серии CL, винтовая клемма, конфигурация вспом.контактов 1НО, номинальный ток 18A АС-3/ 32А АС-1, напряжение цепи управления 440В DС, рабочее напряжение 690В, напряжение изоляции 690В | 33.0683 | 35.8269 | 38.5829 | 41.3388
112445 | CL02D301TE | Трехполюсный контактор серии CL, винтовая клемма, конфигурация вспом.контактов 1НЗ, номинальный ток 18A АС-3/ 32А АС-1, напряжение цепи управления 36В DС, рабочее напряжение 690В, напряжение изоляции 690В | 30.39 | 32.9252 | 35.4579 | 37.9906
112447 | CL02D301TH | Трехполюсный контактор серии CL, винтовая клемма, конфигурация вспом.контактов 1НЗ, номинальный ток 18A АС-3/ 32А АС-1, напряжение цепи управления 60В DС, рабочее напряжение 690В, напряжение изоляции 690В | 30.39 | 32.9252 | 35.4579 | 37.9906
112448 | CL02D301TI | Трехполюсный контактор серии CL, винтовая клемма, конфигурация вспом.контактов 1НЗ, номинальный ток 18A АС-3/ 32А АС-1, напряжение цепи управления 72В DС, рабочее напряжение 690В, напряжение изоляции 690В | 31.7713 | 34.4218 | 37.0696 | 39.7174
112449 | CL02D301TK | Трехполюсный контактор серии CL, винтовая клемма, конфигурация вспом.контактов 1НЗ, номинальный ток 18A АС-3/ 32А АС-1, напряжение цепи управления 120В DС, рабочее напряжение 690В, напряжение изоляции 690В | 31.7713 | 34.4218 | 37.0696 | 39.7174
112450 | CL02D301TP | Трехполюсный контактор серии CL, винтовая клемма, конфигурация вспом.контактов 1НЗ, номинальный ток 18A АС-3/ 32А АС-1, напряжение цепи управления 230В DС, рабочее напряжение 690В, напряжение изоляции 690В | 31.7713 | 34.4218 | 37.0696 | 39.7174
112452 | CL02D301TT | Трехполюсный контактор серии CL, винтовая клемма, конфигурация вспом.контактов 1НЗ, номинальный ток 18A АС-3/ 32А АС-1, напряжение цепи управления 250В DС, рабочее напряжение 690В, напряжение изоляции 690В | 31.7713 | 34.4218 | 37.0696 | 39.7174
112453 | CL02D301TX | Трехполюсный контактор серии CL, винтовая клемма, конфигурация вспом.контактов 1НЗ, номинальный ток 18A АС-3/ 32А АС-1, напряжение цепи управления 440В DС, рабочее напряжение 690В, напряжение изоляции 690В | 31.7713 | 34.4218 | 37.0696 | 39.7174
112457 | CL25D300TI | Трехполюсный контактор серии CL, винтовая клемма, , номинальный ток 25A АС-3/ 45А АС-1, напряжение цепи управления 72В DС, рабочее напряжение 690В, напряжение изоляции 690В | 45.1056 | 48.8684 | 52.6276 | 56.3867
112458 | CL25D300TK | Трехполюсный контактор серии CL, винтовая клемма, , номинальный ток 25A АС-3/ 45А АС-1, напряжение цепи управления 120В DС, рабочее напряжение 690В, напряжение изоляции 690В | 36.2275 | 39.2498 | 42.269 | 45.2882
112459 | CL25D300TP | Трехполюсный контактор серии CL, винтовая клемма, , номинальный ток 25A АС-3/ 45А АС-1, напряжение цепи управления 230В DС, рабочее напряжение 690В, напряжение изоляции 690В | 36.2275 | 39.2498 | 42.269 | 45.2882
112460 | CL25D300TR | Трехполюсный контактор серии CL, винтовая клемма, , номинальный ток 25A АС-3/ 45А АС-1, напряжение цепи управления 240В DС, рабочее напряжение 690В, напряжение изоляции 690В | 36.2275 | 39.2498 | 42.269 | 45.2882
112461 | CL25D300TT | Трехполюсный контактор серии CL, винтовая клемма, , номинальный ток 25A АС-3/ 45А АС-1, напряжение цепи управления 250В DС, рабочее напряжение 690В, напряжение изоляции 690В | 45.1056 | 48.8684 | 52.6276 | 56.3867
112462 | CL25D300TX | Трехполюсный контактор серии CL, винтовая клемма, , номинальный ток 25A АС-3/ 45А АС-1, напряжение цепи управления 440В DС, рабочее напряжение 690В, напряжение изоляции 690В | 45.1056 | 48.8684 | 52.6276 | 56.3867
112464 | CL03D310MF | Трехполюсный контактор серии CL, винтовая клемма, конфигурация вспом.контактов 1НО, номинальный ток 25A АС-3/ 45А АС-1, напряжение цепи управления 42В DС, рабочее напряжение 690В, напряжение изоляции 690В | 38.4313 | 41.6374 | 44.8403 | 48.0432
112465 | CL03D310MH | Трехполюсный контактор серии CL, винтовая клемма, конфигурация вспом.контактов 1НО, номинальный ток 25A АС-3/ 45А АС-1, напряжение цепи управления 60В DС, рабочее напряжение 690В, напряжение изоляции 690В | 38.4313 | 41.6374 | 44.8403 | 48.0432
112466 | CL03D310MI | Трехполюсный контактор серии CL, винтовая клемма, конфигурация вспом.контактов 1НО, номинальный ток 25A АС-3/ 45А АС-1, напряжение цепи управления 72В DС, рабочее напряжение 690В, напряжение изоляции 690В | 40.1782 | 43.53 | 46.8785 | 50.227
112467 | CL03D310MK | Трехполюсный контактор серии CL, винтовая клемма, конфигурация вспом.контактов 1НО, номинальный ток 25A АС-3/ 45А АС-1, напряжение цепи управления 120В DС, рабочее напряжение 690В, напряжение изоляции 690В | 40.1782 | 43.53 | 46.8785 | 50.227
112471 | CL03D310MX | Трехполюсный контактор серии CL, винтовая клемма, конфигурация вспом.контактов 1НО, номинальный ток 25A АС-3/ 45А АС-1, напряжение цепи управления 440В DС, рабочее напряжение 690В, напряжение изоляции 690В | 40.1782 | 43.53 | 46.8785 | 50.227
112473 | CL03D301MF | Трехполюсный контактор серии CL, винтовая клемма, конфигурация вспом.контактов 1НЗ, номинальный ток 25A АС-3/ 45А АС-1, напряжение цепи управления 42В DС, рабочее напряжение 690В, напряжение изоляции 690В | 38.4313 | 41.6374 | 44.8403 | 48.0432
112481 | CL04D310MLG |  | 41.132 | 44.5633 | 47.9913 | 51.4192
112482 | CL04D310MF | Трехполюсный контактор серии CL, винтовая клемма, конфигурация вспом.контактов 1НО, номинальный ток 32A АС-3/ 60А АС-1, напряжение цепи управления 42В DС, рабочее напряжение 690В, напряжение изоляции 690В | 39.3436 | 42.6258 | 45.9047 | 49.1836
112483 | CL04D310MH | Трехполюсный контактор серии CL, винтовая клемма, конфигурация вспом.контактов 1НО, номинальный ток 32A АС-3/ 60А АС-1, напряжение цепи управления 60В DС, рабочее напряжение 690В, напряжение изоляции 690В | 48.965 | 53.0498 | 57.1306 | 61.2113
112484 | CL04D310MI | Трехполюсный контактор серии CL, винтовая клемма, конфигурация вспом.контактов 1НО, номинальный ток 32A АС-3/ 60А АС-1, напряжение цепи управления 72В DС, рабочее напряжение 690В, напряжение изоляции 690В | 51.1906 | 55.4611 | 59.7273 | 63.9936
112485 | CL04D310MK | Трехполюсный контактор серии CL, винтовая клемма, конфигурация вспом.контактов 1НО, номинальный ток 32A АС-3/ 60А АС-1, напряжение цепи управления 120В DС, рабочее напряжение 690В, напряжение изоляции 690В | 41.132 | 44.5633 | 47.9913 | 51.4192
112488 | CL04D310MT | Трехполюсный контактор серии CL, винтовая клемма, конфигурация вспом.контактов 1НО, номинальный ток 32A АС-3/ 60А АС-1, напряжение цепи управления 250В DС, рабочее напряжение 690В, напряжение изоляции 690В | 51.1906 | 55.4611 | 59.7273 | 63.9936
112489 | CL04D310MX | Трехполюсный контактор серии CL, винтовая клемма, конфигурация вспом.контактов 1НО, номинальный ток 32A АС-3/ 60А АС-1, напряжение цепи управления 440В DС, рабочее напряжение 690В, напряжение изоляции 690В | 51.1906 | 55.4611 | 59.7273 | 63.9936
112492 | CL04D301MH | Трехполюсный контактор серии CL, винтовая клемма, конфигурация вспом.контактов 1НЗ, номинальный ток 32A АС-3/ 60А АС-1, напряжение цепи управления 60В DС, рабочее напряжение 690В, напряжение изоляции 690В | 39.3436 | 42.6258 | 45.9047 | 49.1836
112499 | CL45D300ME | Трехполюсный контактор серии CL, винтовая клемма, , номинальный ток 40A АС-3/ 60А АС-1, напряжение цепи управления 36В DС, рабочее напряжение 690В, напряжение изоляции 690В | 55.4845 | 60.1132 | 64.7373 | 69.3614
112500 | CL45D300MF | Трехполюсный контактор серии CL, винтовая клемма, , номинальный ток 40A АС-3/ 60А АС-1, напряжение цепи управления 42В DС, рабочее напряжение 690В, напряжение изоляции 690В | 44.5773 | 48.2961 | 52.0112 | 55.7263
112503 | CL10E300MF | Трехполюсный контактор серии CL, винтовая клемма, номинальный ток 105A АС-3/ 140А АС-1, напряжение цепи управления 42-48В AC/DС катушка с электронным модулем, рабочее напряжение 690В, напряжение изоляции 690В | 180.9725 | 196.0699 | 211.1522 | 226.2345
112512 | CL01D400TE | Четырехполюсный контактор серии CL, винтовая клемма, конфигурация главных контактов 4НО, номинальный ток 12A АС-3/ 25А АС-1, напряжение цепи управления 36В DС, рабочее напряжение 690В, напряжение изоляции 690В | 27.3718 | 29.6553 | 31.9365 | 34.2177
112514 | CL01D400TH | Четырехполюсный контактор серии CL, винтовая клемма, конфигурация главных контактов 4НО, номинальный ток 12A АС-3/ 25А АС-1, напряжение цепи управления 60В DС, рабочее напряжение 690В, напряжение изоляции 690В | 28.616 | 31.0033 | 33.3882 | 35.773
112515 | CL01D400TI | Четырехполюсный контактор серии CL, винтовая клемма, конфигурация главных контактов 4НО, номинальный ток 12A АС-3/ 25А АС-1, напряжение цепи управления 72В DС, рабочее напряжение 690В, напряжение изоляции 690В | 28.616 | 31.0033 | 33.3882 | 35.773
112516 | CL01D400TK | Четырехполюсный контактор серии CL, винтовая клемма, конфигурация главных контактов 4НО, номинальный ток 12A АС-3/ 25А АС-1, напряжение цепи управления 120В DС, рабочее напряжение 690В, напряжение изоляции 690В | 28.616 | 31.0033 | 33.3882 | 35.773
112519 | CL01D400TT | Четырехполюсный контактор серии CL, винтовая клемма, конфигурация главных контактов 4НО, номинальный ток 12A АС-3/ 25А АС-1, напряжение цепи управления 250В DС, рабочее напряжение 690В, напряжение изоляции 690В | 28.616 | 31.0033 | 33.3882 | 35.773
112520 | CL01D400TX | Четырехполюсный контактор серии CL, винтовая клемма, конфигурация главных контактов 4НО, номинальный ток 12A АС-3/ 25А АС-1, напряжение цепи управления 440В DС, рабочее напряжение 690В, напряжение изоляции 690В | 28.616 | 31.0033 | 33.3882 | 35.773
112522 | CL02D400TF | Четырехполюсный контактор серии CL, винтовая клемма, конфигурация главных контактов 4НО, номинальный ток 18A АС-3/ 32А АС-1, напряжение цепи управления 42В DС, рабочее напряжение 690В, напряжение изоляции 690В | 31.0043 | 33.5908 | 36.1748 | 38.7587
112525 | CL02D400TK | Четырехполюсный контактор серии CL, винтовая клемма, конфигурация главных контактов 4НО, номинальный ток 18A АС-3/ 32А АС-1, напряжение цепи управления 120В DС, рабочее напряжение 690В, напряжение изоляции 690В | 32.4136 | 35.1177 | 37.8191 | 40.5204
112528 | CL02D400TT | Четырехполюсный контактор серии CL, винтовая клемма, конфигурация главных контактов 4НО, номинальный ток 18A АС-3/ 32А АС-1, напряжение цепи управления 250В DС, рабочее напряжение 690В, напряжение изоляции 690В | 32.4136 | 35.1177 | 37.8191 | 40.5204
112529 | CL02D400TX | Четырехполюсный контактор серии CL, винтовая клемма, конфигурация главных контактов 4НО, номинальный ток 18A АС-3/ 32А АС-1, напряжение цепи управления 440В DС, рабочее напряжение 690В, напряжение изоляции 690В | 32.4136 | 35.1177 | 37.8191 | 40.5204
112532 | CL03D400MH | Четырехполюсный контактор серии CL, винтовая клемма, конфигурация главных контактов 4НО, номинальный ток 25A АС-3/ 45А АС-1, напряжение цепи управления 60В DС, рабочее напряжение 690В, напряжение изоляции 690В | 43.9425 | 47.6083 | 51.2705 | 54.9327
112534 | CL03D400MK | Четырехполюсный контактор серии CL, винтовая клемма, конфигурация главных контактов 4НО, номинальный ток 25A АС-3/ 45А АС-1, напряжение цепи управления 120В DС, рабочее напряжение 690В, напряжение изоляции 690В | 45.9399 | 49.7723 | 53.601 | 57.4296
112538 | CL04D400MWD | Четырехполюсный контактор серии CL, винтовая клемма, конфигурация главных контактов 4НО, номинальный ток 32A АС-3/ 60А АС-1, напряжение цепи управления 24В DС расширенный диапазон, рабочее напряжение 690В, напряжение изоляции 690В | 58.0126 | 62.8523 | 67.6871 | 72.5218
112539 | CL04D400ME | Четырехполюсный контактор серии CL, винтовая клемма, конфигурация главных контактов 4НО, номинальный ток 32A АС-3/ 60А АС-1, напряжение цепи управления 36В DС, рабочее напряжение 690В, напряжение изоляции 690В | 55.4903 | 60.1195 | 64.7441 | 69.3687
112540 | CL04D400MF | Четырехполюсный контактор серии CL, винтовая клемма, конфигурация главных контактов 4НО, номинальный ток 32A АС-3/ 60А АС-1, напряжение цепи управления 42В DС, рабочее напряжение 690В, напряжение изоляции 690В | 55.4903 | 60.1195 | 64.7441 | 69.3687
112541 | CL04D400MH | Четырехполюсный контактор серии CL, винтовая клемма, конфигурация главных контактов 4НО, номинальный ток 32A АС-3/ 60А АС-1, напряжение цепи управления 60В DС, рабочее напряжение 690В, напряжение изоляции 690В | 55.4903 | 60.1195 | 64.7441 | 69.3687
112542 | CL04D400MWJ | Четырехполюсный контактор серии CL, винтовая клемма, конфигурация главных контактов 4НО, номинальный ток 32A АС-3/ 60А АС-1, напряжение цепи управления 110В DС расширенный диапазон, рабочее напряжение 690В, напряжение изоляции 690В | 58.0126 | 62.8523 | 67.6871 | 72.5218
112543 | CL04D400MK | Четырехполюсный контактор серии CL, винтовая клемма, конфигурация главных контактов 4НО, номинальный ток 32A АС-3/ 60А АС-1, напряжение цепи управления 120В DС, рабочее напряжение 690В, напряжение изоляции 690В | 58.0126 | 62.8523 | 67.6871 | 72.5218
112550 | CL05E400MF | Четырехполюсный контактор серии CL, винтовая клемма, конфигурация главных контактов 4НО, номинальный ток 50A АС-3/ 90А АС-1, напряжение цепи управления 42-48В AC/DС катушка с электронным модулем, рабочее напряжение 690В, напряжение изоляции 690В | 102.0266 | 110.538 | 119.041 | 127.5439
112560 | CL07E400MWN | Четырехполюсный контактор серии CL, винтовая клемма, конфигурация главных контактов 4НО, номинальный ток 65A АС-3/ 110А АС-1, напряжение цепи управления 220В AC/DС катушка с электронным модулем, расширенный диапазон, рабочее напряжение 690В, напряжение изоляции 690В | 145.6367 | 157.7862 | 169.9236 | 182.061
112561 | CL07E400MF | Четырехполюсный контактор серии CL, винтовая клемма, конфигурация главных контактов 4НО, номинальный ток 65A АС-3/ 110А АС-1, напряжение цепи управления 42-48В AC/DС катушка с электронным модулем, рабочее напряжение 690В, напряжение изоляции 690В | 139.3047 | 150.926 | 162.5357 | 174.1453
112563 | CL07E400MH | Четырехполюсный контактор серии CL, винтовая клемма, конфигурация главных контактов 4НО, номинальный ток 65A АС-3/ 110А АС-1, напряжение цепи управления 60-72В AC/DС катушка с электронным модулем, рабочее напряжение 690В, напряжение изоляции 690В | 145.6367 | 157.7862 | 169.9236 | 182.061
112572 | CL09E400MF | Четырехполюсный контактор серии CL, винтовая клемма, конфигурация главных контактов 4НО, номинальный ток 95A АС-3/ 140А АС-1, напряжение цепи управления 42-48В AC/DС катушка с электронным модулем, рабочее напряжение 690В, напряжение изоляции 690В | 197.3174 | 213.7783 | 230.2228 | 246.6673
112573 | CL09E400MG |  | 197.3174 | 213.7783 | 230.2228 | 246.6673
112574 | CL09E400MH | Четырехполюсный контактор серии CL, винтовая клемма, конфигурация главных контактов 4НО, номинальный ток 95A АС-3/ 140А АС-1, напряжение цепи управления 60-72В AC/DС катушка с электронным модулем, рабочее напряжение 690В, напряжение изоляции 690В | 206.2863 | 223.4955 | 240.6875 | 257.8794
112581 | CL01DB00TE | Четырехполюсный контактор серии CL, винтовая клемма, конфигурация главных контактов 2НО+2НЗ, номинальный ток 12A АС-3/ 25А АС-1, напряжение цепи управления 36В DС, рабочее напряжение 690В, напряжение изоляции 690В | 28.1899 | 30.5416 | 32.891 | 35.2404
112584 | CL01DB00TI | Четырехполюсный контактор серии CL, винтовая клемма, конфигурация главных контактов 2НО+2НЗ, номинальный ток 12A АС-3/ 25А АС-1, напряжение цепи управления 72В DС, рабочее напряжение 690В, напряжение изоляции 690В | 29.4713 | 31.9299 | 34.386 | 36.8422
112585 | CL01DB00TK | Четырехполюсный контактор серии CL, винтовая клемма, конфигурация главных контактов 2НО+2НЗ, номинальный ток 12A АС-3/ 25А АС-1, напряжение цепи управления 120В DС, рабочее напряжение 690В, напряжение изоляции 690В | 29.4713 | 31.9299 | 34.386 | 36.8422
112588 | CL01DB00TT | Четырехполюсный контактор серии CL, винтовая клемма, конфигурация главных контактов 2НО+2НЗ, номинальный ток 12A АС-3/ 25А АС-1, напряжение цепи управления 250В DС, рабочее напряжение 690В, напряжение изоляции 690В | 29.4713 | 31.9299 | 34.386 | 36.8422
112589 | CL01DB00TX | Четырехполюсный контактор серии CL, винтовая клемма, конфигурация главных контактов 2НО+2НЗ, номинальный ток 12A АС-3/ 25А АС-1, напряжение цепи управления 440В DС, рабочее напряжение 690В, напряжение изоляции 690В | 29.4713 | 31.9299 | 34.386 | 36.8422
112590 | CL02DB00TE | Четырехполюсный контактор серии CL, винтовая клемма, конфигурация главных контактов 2НО+2НЗ, номинальный ток 18A АС-3/ 32А АС-1, напряжение цепи управления 36В DС, рабочее напряжение 690В, напряжение изоляции 690В | 31.907 | 34.5688 | 37.228 | 39.8871
112594 | CL02DB00TK | Четырехполюсный контактор серии CL, винтовая клемма, конфигурация главных контактов 2НО+2НЗ, номинальный ток 18A АС-3/ 32А АС-1, напряжение цепи управления 120В DС, рабочее напряжение 690В, напряжение изоляции 690В | 33.3574 | 36.1402 | 38.9202 | 41.7002
112597 | CL02DB00TT | Четырехполюсный контактор серии CL, винтовая клемма, конфигурация главных контактов 2НО+2НЗ, номинальный ток 18A АС-3/ 32А АС-1, напряжение цепи управления 250В DС, рабочее напряжение 690В, напряжение изоляции 690В | 33.3574 | 36.1402 | 38.9202 | 41.7002
112598 | CL02DB00TX | Четырехполюсный контактор серии CL, винтовая клемма, конфигурация главных контактов 2НО+2НЗ, номинальный ток 18A АС-3/ 32А АС-1, напряжение цепи управления 440В DС, рабочее напряжение 690В, напряжение изоляции 690В | 33.3574 | 36.1402 | 38.9202 | 41.7002
112603 | CL03DB00MK | Четырехполюсный контактор серии CL, винтовая клемма, конфигурация главных контактов 2НО+2НЗ, номинальный ток 25A АС-3/ 45А АС-1, напряжение цепи управления 120В DС, рабочее напряжение 690В, напряжение изоляции 690В | 47.5002 | 51.4629 | 55.4216 | 59.3802
112612 | CL04DB00MK | Четырехполюсный контактор серии CL, винтовая клемма, конфигурация главных контактов 2НО+2НЗ, номинальный ток 32A АС-3/ 60А АС-1, напряжение цепи управления 120В DС, рабочее напряжение 690В, напряжение изоляции 690В | 60.1882 | 65.2093 | 70.2254 | 75.2415
112619 | CL05EB00MF | Четырехполюсный контактор серии CL, винтовая клемма, конфигурация главных контактов 2НО+2НЗ, номинальный ток 40A АС-3/ 90А АС-1, напряжение цепи управления 42-48В AC/DС катушка с электронным модулем, рабочее напряжение 690В, напряжение изоляции 690В | 113.5175 | 122.9876 | 132.4482 | 141.9087
112630 | CL07EB00MF | Четырехполюсный контактор серии CL, винтовая клемма, конфигурация главных контактов 2НО+2НЗ, номинальный ток 65A АС-3/ 110А АС-1, напряжение цепи управления 42-48В AC/DС катушка с электронным модулем, рабочее напряжение 690В, напряжение изоляции 690В | 153.3224 | 166.1131 | 178.891 | 191.6689
112632 | CL07EB00MH | Четырехполюсный контактор серии CL, винтовая клемма, конфигурация главных контактов 2НО+2НЗ, номинальный ток 65A АС-3/ 110А АС-1, напряжение цепи управления 60-72В AC/DС катушка с электронным модулем, рабочее напряжение 690В, напряжение изоляции 690В | 160.2916 | 173.6637 | 187.0224 | 200.3812
112641 | CL08EB00MF | Четырехполюсный контактор серии CL, винтовая клемма, конфигурация главных контактов 2НО+2НЗ, номинальный ток 80A АС-3/ 110А АС-1, напряжение цепи управления 42-48В AC/DС катушка с электронным модулем, рабочее напряжение 690В, напряжение изоляции 690В | 217.2217 | 235.3431 | 253.4464 | 271.5497
112650 | LB1D-E | Запасная катушка для контакторов CL00 - CL25, напряжение цепи управления 36В DС | 13.9407 | 15.1037 | 16.2655 | 17.4273
112651 | LB1D-F | Запасная катушка для контакторов CL00 - CL25, напряжение цепи управления 42В DС | 13.9407 | 15.1037 | 16.2655 | 17.4273
112652 | LB1D-H | Запасная катушка для контакторов CL00 - CL25, напряжение цепи управления 60В DС | 13.9407 | 15.1037 | 16.2655 | 17.4273
112653 | LB1D-I | Запасная катушка для контакторов CL00 - CL25, напряжение цепи управления 72В DС | 13.9407 | 15.1037 | 16.2655 | 17.4273
112654 | LB1D-K | Запасная катушка для контакторов CL00 - CL25, напряжение цепи управления 120В DС | 13.9407 | 15.1037 | 16.2655 | 17.4273
112655 | LB1D-P | Запасная катушка для контакторов CL00 - CL25, напряжение цепи управления 230В DС | 13.9407 | 15.1037 | 16.2655 | 17.4273
112656 | LB1D-R | Запасная катушка для контакторов CL00 - CL25, напряжение цепи управления 240В DС | 13.9407 | 15.1037 | 16.2655 | 17.4273
112658 | LB1D-X | Запасная катушка для контакторов CL00 - CL25, напряжение цепи управления 440В DС | 13.9407 | 15.1037 | 16.2655 | 17.4273
112660 | LB3DF | Запасная катушка для контакторов CL03 - CL45, напряжение цепи управления 42В DС | 26.8232 | 29.0609 | 31.2964 | 33.5318
112661 | LB3DH | Запасная катушка для контакторов CL03 - CL45, напряжение цепи управления 60В DС | 26.8232 | 29.0609 | 31.2964 | 33.5318
112662 | LB3DI | Запасная катушка для контакторов CL03 - CL45, напряжение цепи управления 72В DС | 26.8232 | 29.0609 | 31.2964 | 33.5318
112663 | LB3DK | Запасная катушка для контакторов CL03 - CL45, напряжение цепи управления 120В DС | 26.8232 | 29.0609 | 31.2964 | 33.5318
112664 | LB3DP | Запасная катушка для контакторов CL03 - CL45, напряжение цепи управления 230В DС | 26.8232 | 29.0609 | 31.2964 | 33.5318
112665 | LB3DR | Запасная катушка для контакторов CL03 - CL45, напряжение цепи управления 240В DС | 33.1812 | 35.9493 | 38.7147 | 41.48
112666 | LB3DT | Запасная катушка для контакторов CL03 - CL45, напряжение цепи управления 250В DС | 26.8232 | 29.0609 | 31.2964 | 33.5318
112670 | LB4EF | Запасная катушка для контакторов CL05E - CL10E, напряжение цепи управления 42-48В AC/DС катушка с электронным модулем | 53.57 | 58.039 | 62.5036 | 66.9681
112672 | LB4EH | Запасная катушка для контакторов CL05E - CL10E, напряжение цепи управления 60-72В AC/DС катушка с электронным модулем | 53.57 | 58.039 | 62.5036 | 66.9681
112804 | CL45A311MN | Трехполюсный контактор серии CL, винтовая клемма, конфигурация вспом.контактов 1НО+1НЗ, номинальный ток 40A АС-3/ 60А АС-1, напряжение цепи управления 220-230В АС 50Гц/ 77В АС 60Гц, рабочее напряжение 690В, напряжение изоляции 690В | 45.0381 | 48.7954 | 52.5488 | 56.3023
112805 | CL45A311MU | Трехполюсный контактор серии CL, винтовая клемма, конфигурация вспом.контактов 1НО+1НЗ, номинальный ток 40A АС-3/ 60А АС-1, напряжение цепи управления 380-400В АС 50Гц/ 480В АС 60Гц, рабочее напряжение 690В, напряжение изоляции 690В | 55.6721 | 60.3164 | 64.9562 | 69.5959
112806 | CL45A311ME | Трехполюсный контактор серии CL, винтовая клемма, конфигурация вспом.контактов 1НО+1НЗ, номинальный ток 40A АС-3/ 60А АС-1, напряжение цепи управления 32В АС 60Гц, рабочее напряжение 690В, напряжение изоляции 690В | 42.7875 | 46.357 | 49.9229 | 53.4889
112810 | CL45A311MK | Трехполюсный контактор серии CL, винтовая клемма, конфигурация вспом.контактов 1НО+1НЗ, номинальный ток 40A АС-3/ 60А АС-1, напряжение цепи управления 127В АС 50Гц, рабочее напряжение 690В, напряжение изоляции 690В | 44.7324 | 48.4641 | 52.1921 | 55.9201
112811 | CL45A311ML | Трехполюсный контактор серии CL, винтовая клемма, конфигурация вспом.контактов 1НО+1НЗ, номинальный ток 40A АС-3/ 60А АС-1, напряжение цепи управления 208В АС 60Гц, рабочее напряжение 690В, напряжение изоляции 690В | 44.7324 | 48.4641 | 52.1921 | 55.9201
112815 | CL45A311MT | Трехполюсный контактор серии CL, винтовая клемма, конфигурация вспом.контактов 1НО+1НЗ, номинальный ток 40A АС-3/ 60А АС-1, напряжение цепи управления 380В АС 60Гц, рабочее напряжение 690В, напряжение изоляции 690В | 44.7324 | 48.4641 | 52.1921 | 55.9201
112816 | CL45A311MV |  | 44.7324 | 48.4641 | 52.1921 | 55.9201
112817 | CL45A311MW | Трехполюсный контактор серии CL, винтовая клемма, конфигурация вспом.контактов 1НО+1НЗ, номинальный ток 40A АС-3/ 60А АС-1, напряжение цепи управления 415В АС 50Гц/ 460В АС 60Гц, рабочее напряжение 690В, напряжение изоляции 690В | 44.7324 | 48.4641 | 52.1921 | 55.9201
112819 | CL45A311MY | Трехполюсный контактор серии CL, винтовая клемма, конфигурация вспом.контактов 1НО+1НЗ, номинальный ток 40A АС-3/ 60А АС-1, напряжение цепи управления 500В АС 50Гц/ 600В АС 60Гц, рабочее напряжение 690В, напряжение изоляции 690В | 44.7324 | 48.4641 | 52.1921 | 55.9201
112820 | CL45A311MZ | Трехполюсный контактор серии CL, винтовая клемма, конфигурация вспом.контактов 1НО+1НЗ, номинальный ток 40A АС-3/ 60А АС-1, напряжение цепи управления 660-690В АС 50Гц, рабочее напряжение 690В, напряжение изоляции 690В | 44.7324 | 48.4641 | 52.1921 | 55.9201
112821 | CL45A311M1 | Трехполюсный контактор серии CL, винтовая клемма, конфигурация вспом.контактов 1НО+1НЗ, номинальный ток 40A АС-3/ 60А АС-1, напряжение цепи управления 24В АС 50/60Гц, рабочее напряжение 690В, напряжение изоляции 690В | 53.2516 | 57.694 | 62.132 | 66.57
112822 | CL45A311M2 | Трехполюсный контактор серии CL, винтовая клемма, конфигурация вспом.контактов 1НО+1НЗ, номинальный ток 40A АС-3/ 60А АС-1, напряжение цепи управления 42В АС 50/60Гц, рабочее напряжение 690В, напряжение изоляции 690В | 53.2516 | 57.694 | 62.132 | 66.57
112823 | CL45A311M3 | Трехполюсный контактор серии CL, винтовая клемма, конфигурация вспом.контактов 1НО+1НЗ, номинальный ток 40A АС-3/ 60А АС-1, напряжение цепи управления 110-115В АС 50/60Гц, рабочее напряжение 690В, напряжение изоляции 690В | 55.6721 | 60.3164 | 64.9562 | 69.5959
112824 | CL45A311M4 | Трехполюсный контактор серии CL, винтовая клемма, конфигурация вспом.контактов 1НО+1НЗ, номинальный ток 40A АС-3/ 60А АС-1, напряжение цепи управления 120В АС 50/60Гц, рабочее напряжение 690В, напряжение изоляции 690В | 55.6721 | 60.3164 | 64.9562 | 69.5959
112825 | CL45A311M5 | Трехполюсный контактор серии CL, винтовая клемма, конфигурация вспом.контактов 1НО+1НЗ, номинальный ток 40A АС-3/ 60А АС-1, напряжение цепи управления 220В АС 50/60Гц, рабочее напряжение 690В, напряжение изоляции 690В | 55.6721 | 60.3164 | 64.9562 | 69.5959
112826 | CL45A311M6 | Трехполюсный контактор серии CL, винтовая клемма, конфигурация вспом.контактов 1НО+1НЗ, номинальный ток 40A АС-3/ 60А АС-1, напряжение цепи управления 230В АС 50/60Гц, рабочее напряжение 690В, напряжение изоляции 690В | 55.6721 | 60.3164 | 64.9562 | 69.5959
112827 | CL45A311M7 | Трехполюсный контактор серии CL, винтовая клемма, конфигурация вспом.контактов 1НО+1НЗ, номинальный ток 40A АС-3/ 60А АС-1, напряжение цепи управления 240В АС 50/60Гц, рабочее напряжение 690В, напряжение изоляции 690В | 55.6721 | 60.3164 | 64.9562 | 69.5959
112828 | CL45A311M8 | Трехполюсный контактор серии CL, винтовая клемма, конфигурация вспом.контактов 1НО+1НЗ, номинальный ток 40A АС-3/ 60А АС-1, напряжение цепи управления 440В АС 50/60Гц, рабочее напряжение 690В, напряжение изоляции 690В | 55.6721 | 60.3164 | 64.9562 | 69.5959
112830 | CL45D300MH | Трехполюсный контактор серии CL, винтовая клемма, , номинальный ток 40A АС-3/ 60А АС-1, напряжение цепи управления 60В DС, рабочее напряжение 690В, напряжение изоляции 690В | 55.4845 | 60.1132 | 64.7373 | 69.3614
112831 | CL45D300MI | Трехполюсный контактор серии CL, винтовая клемма, , номинальный ток 40A АС-3/ 60А АС-1, напряжение цепи управления 72В DС, рабочее напряжение 690В, напряжение изоляции 690В | 58.0065 | 62.8456 | 67.6799 | 72.5141
112832 | CL45D300MK | Трехполюсный контактор серии CL, винтовая клемма, , номинальный ток 40A АС-3/ 60А АС-1, напряжение цепи управления 120В DС, рабочее напряжение 690В, напряжение изоляции 690В | 46.6036 | 50.4914 | 54.3754 | 58.2593
112835 | CL45D300MT | Трехполюсный контактор серии CL, винтовая клемма, , номинальный ток 40A АС-3/ 60А АС-1, напряжение цепи управления 250В DС, рабочее напряжение 690В, напряжение изоляции 690В | 58.0065 | 62.8456 | 67.6799 | 72.5141
112836 | CL45D300MX | Трехполюсный контактор серии CL, винтовая клемма, , номинальный ток 40A АС-3/ 60А АС-1, напряжение цепи управления 440В DС, рабочее напряжение 690В, напряжение изоляции 690В | 58.0065 | 62.8456 | 67.6799 | 72.5141
112839 | CL06E300MF | Трехполюсный контактор серии CL, винтовая клемма, номинальный ток 50A АС-3/ 90А АС-1, напряжение цепи управления 42-48В AC/DС катушка с электронным модулем, рабочее напряжение 690В, напряжение изоляции 690В | 79.2528 | 85.8644 | 92.4693 | 99.0743
112841 | CL06E300MH | Трехполюсный контактор серии CL, винтовая клемма, номинальный ток 50A АС-3/ 90А АС-1, напряжение цепи управления 60-72В AC/DС катушка с электронным модулем, рабочее напряжение 690В, напряжение изоляции 690В | 82.8552 | 89.7673 | 96.6725 | 103.5777
112850 | CL07E300MF | Трехполюсный контактор серии CL, винтовая клемма, номинальный ток 65A АС-3/ 110А АС-1, напряжение цепи управления 42-48В AC/DС катушка с электронным модулем, рабочее напряжение 690В, напряжение изоляции 690В | 114.2438 | 123.7744 | 133.2955 | 142.8166
112852 | CL07E300MH | Трехполюсный контактор серии CL, винтовая клемма, номинальный ток 65A АС-3/ 110А АС-1, напряжение цепи управления 60-72В AC/DС катушка с электронным модулем, рабочее напряжение 690В, напряжение изоляции 690В | 119.4367 | 129.4005 | 139.3544 | 149.3083
112861 | CL08E300MF | Трехполюсный контактор серии CL, винтовая клемма, номинальный ток 80A АС-3/ 110А АС-1, напряжение цепи управления 42-48В AC/DС катушка с электронным модулем, рабочее напряжение 690В, напряжение изоляции 690В | 151.9113 | 164.5842 | 177.2446 | 189.9049
112872 | CL09E300MF | Трехполюсный контактор серии CL, винтовая клемма, номинальный ток 95A АС-3/ 140А АС-1, напряжение цепи управления 42-48В AC/DС катушка с электронным модулем, рабочее напряжение 690В, напряжение изоляции 690В | 166.111 | 179.9685 | 193.8123 | 207.656
112874 | CL09E300MH | Трехполюсный контактор серии CL, винтовая клемма, номинальный ток 95A АС-3/ 140А АС-1, напряжение цепи управления 60-72В AC/DС катушка с электронным модулем, рабочее напряжение 690В, напряжение изоляции 690В | 173.6614 | 188.1489 | 202.6219 | 217.0949
112989 | RMLF-B |  | 24.817 | 26.8874 | 28.9556 | 31.0239
112992 | RMLF-D | Блок механической защелки, фронтальная установка на контактор, напряжение цепи управления 24, 32 В АC 50/60Гц; 24, 32, 36В DC | 27.1805 | 29.448 | 31.7133 | 33.9785
112993 | RMLF-G | Блок механической защелки, фронтальная установка на контактор, напряжение цепи управления 42, 48 В АC 50/ 48, 60В АС 60Гц; 24, 32, 36В DC | 27.1805 | 29.448 | 31.7133 | 33.9785
112994 | RMLF-J | Блок механической защелки, фронтальная установка на контактор, напряжение цепи управления 110, 115, 120, 127 В АC 50/60Гц; 110, 120, 125В DC | 27.1805 | 29.448 | 31.7133 | 33.9785
112995 | RMLF-N | Блок механической защелки, фронтальная установка на контактор, напряжение цепи управления 220, 230, 240 В АC 50/ 208, 220, 240, 277В АС 60Гц; 220, 230, 240, 250В DC | 27.1805 | 29.448 | 31.7133 | 33.9785
112996 | RMLF-U | Блок механической защелки, фронтальная установка на контактор, напряжение цепи управления 500, 660/690 В АC 50/60Гц; 440В DC | 27.1805 | 29.448 | 31.7133 | 33.9785
112997 | RMLF-Y | Блок механической защелки, фронтальная установка на контактор, напряжение цепи управления 380, 400, 415, 440, 480 В АC 50/ 600 В АС60Гц | 27.1805 | 29.448 | 31.7133 | 33.9785
113000 | RL4RD040T-B | Вспомогательный контактор серии RL, винтовая клемма, Ith = 20A, Ue=690В, комбинация контактов 40E, 4НО, напряжение цепи управления 12В DС | 22.9953 | 24.9137 | 26.8301 | 28.7466
113001 | BTLFX | Защитный кожух для пневматического таймера | 2.3446 | 2.5402 | 2.7356 | 2.931
113006 | RL4RD040T-D | Вспомогательный контактор серии RL, винтовая клемма, Ith = 20A, Ue=690В, комбинация контактов 40E, 4НО, напряжение цепи управления 24В DС | 22.9953 | 24.9137 | 26.8301 | 28.7466
113007 | RL4RD040T-G | Вспомогательный контактор серии RL, винтовая клемма, Ith = 20A, Ue=690В, комбинация контактов 40E, 4НО, напряжение цепи управления 48В DС | 22.9953 | 24.9137 | 26.8301 | 28.7466
113008 | RL4RD040T-J | Вспомогательный контактор серии RL, винтовая клемма, Ith = 20A, Ue=690В, комбинация контактов 40E, 4НО, напряжение цепи управления 110В DС | 24.0406 | 26.0461 | 28.0497 | 30.0532
113009 | RL4RD040T-N | Вспомогательный контактор серии RL, винтовая клемма, Ith = 20A, Ue=690В, комбинация контактов 40E, 4НО, напряжение цепи управления 220В DС | 24.0406 | 26.0461 | 28.0497 | 30.0532
113010 | RL4RD031T-B | Вспомогательный контактор серии RL, винтовая клемма, Ith = 20A, Ue=690В, комбинация контактов 31E, 3НО+1НЗ, напряжение цепи управления 12В DС | 22.9953 | 24.9137 | 26.8301 | 28.7466
113015 | RL4RD031T-WJ | Вспомогательный контактор серии RL, винтовая клемма, Ith = 20A, Ue=690В, комбинация контактов 31E, 3НО+1НЗ, напряжение цепи управления 110В DС расширенный диапазон | 27.2509 | 29.5243 | 31.7954 | 34.0664
113016 | RL4RD031T-D | Вспомогательный контактор серии RL, винтовая клемма, Ith = 20A, Ue=690В, комбинация контактов 31E, 3НО+1НЗ, напряжение цепи управления 24В DС | 22.9953 | 24.9137 | 26.8301 | 28.7466
113017 | RL4RD031T-G | Вспомогательный контактор серии RL, винтовая клемма, Ith = 20A, Ue=690В, комбинация контактов 31E, 3НО+1НЗ, напряжение цепи управления 48В DС | 22.9953 | 24.9137 | 26.8301 | 28.7466
113018 | RL4RD031T-J | Вспомогательный контактор серии RL, винтовая клемма, Ith = 20A, Ue=690В, комбинация контактов 31E, 3НО+1НЗ, напряжение цепи управления 110В DС | 24.0406 | 26.0461 | 28.0497 | 30.0532
113019 | RL4RD031T-N | Вспомогательный контактор серии RL, винтовая клемма, Ith = 20A, Ue=690В, комбинация контактов 31E, 3НО+1НЗ, напряжение цепи управления 220В DС | 24.0406 | 26.0461 | 28.0497 | 30.0532
113020 | RL4RD022T-B | Вспомогательный контактор серии RL, винтовая клемма, Ith = 20A, Ue=690В, комбинация контактов 22E, 2НО+2НЗ, напряжение цепи управления 12В DС | 22.9953 | 24.9137 | 26.8301 | 28.7466
113026 | RL4RD022T-D | Вспомогательный контактор серии RL, винтовая клемма, Ith = 20A, Ue=690В, комбинация контактов 22E, 2НО+2НЗ, напряжение цепи управления 24В DС | 22.9953 | 24.9137 | 26.8301 | 28.7466
113027 | RL4RD022T-G | Вспомогательный контактор серии RL, винтовая клемма, Ith = 20A, Ue=690В, комбинация контактов 22E, 2НО+2НЗ, напряжение цепи управления 48В DС | 22.9953 | 24.9137 | 26.8301 | 28.7466
113028 | RL4RD022T-J | Вспомогательный контактор серии RL, винтовая клемма, Ith = 20A, Ue=690В, комбинация контактов 22E, 2НО+2НЗ, напряжение цепи управления 110В DС | 24.0406 | 26.0461 | 28.0497 | 30.0532
113029 | RL4RD022T-N | Вспомогательный контактор серии RL, винтовая клемма, Ith = 20A, Ue=690В, комбинация контактов 22E, 2НО+2НЗ, напряжение цепи управления 220В DС | 22.8932 | 24.803 | 26.7109 | 28.6189
113030 | RL4RD004T-B | Вспомогательный контактор серии RL, винтовая клемма, Ith = 20A, Ue=690В, комбинация контактов 04E, 4НЗ, напряжение цепи управления 12В DС | 22.9953 | 24.9137 | 26.8301 | 28.7466
113036 | RL4RD004T-D | Вспомогательный контактор серии RL, винтовая клемма, Ith = 20A, Ue=690В, комбинация контактов 04E, 4НЗ, напряжение цепи управления 24В DС | 22.9953 | 24.9137 | 26.8301 | 28.7466
113037 | RL4RD004T-G | Вспомогательный контактор серии RL, винтовая клемма, Ith = 20A, Ue=690В, комбинация контактов 04E, 4НЗ, напряжение цепи управления 48В DС | 22.9953 | 24.9137 | 26.8301 | 28.7466
113038 | RL4RD004T-J | Вспомогательный контактор серии RL, винтовая клемма, Ith = 20A, Ue=690В, комбинация контактов 04E, 4НЗ, напряжение цепи управления 110В DС | 24.0406 | 26.0461 | 28.0497 | 30.0532
113039 | RL4RD004T-N | Вспомогательный контактор серии RL, винтовая клемма, Ith = 20A, Ue=690В, комбинация контактов 04E, 4НЗ, напряжение цепи управления 220В DС | 24.0406 | 26.0461 | 28.0497 | 30.0532
113046 | RL4RD022G-D | Вспомогательный контактор серии RL, винтовая клемма, Ith = 20A, Ue=690В, комбинация контактов: 1НО + НО с задержкой+1НЗ + 1НЗ с задержкой, напряжение цепи управления 24В DС | 25.4109 | 27.5308 | 29.6486 | 31.7663
113048 | RL4RD022G-J | Вспомогательный контактор серии RL, винтовая клемма, Ith = 20A, Ue=690В, комбинация контактов: 1НО + НО с задержкой+1НЗ + 1НЗ с задержкой, напряжение цепи управления 110В DС | 26.566 | 28.7822 | 30.9962 | 33.2102
113050 | RL4RD040T-E | Вспомогательный контактор серии RL, винтовая клемма, Ith = 20A, Ue=690В, комбинация контактов 40E, 4НО, напряжение цепи управления 36В DС | 22.9953 | 24.9137 | 26.8301 | 28.7466
113054 | RL4RD040T-K | Вспомогательный контактор серии RL, винтовая клемма, Ith = 20A, Ue=690В, комбинация контактов 40E, 4НО, напряжение цепи управления 120-125В DС | 24.0406 | 26.0461 | 28.0497 | 30.0532
113057 | RL4RD040T-T |  | 24.0406 | 26.0461 | 28.0497 | 30.0532
113059 | RL4RD031T-E | Вспомогательный контактор серии RL, винтовая клемма, Ith = 20A, Ue=690В, комбинация контактов 31E, 3НО+1НЗ, напряжение цепи управления 36В DС | 22.9953 | 24.9137 | 26.8301 | 28.7466
113061 | RL4RD031T-H | Вспомогательный контактор серии RL, винтовая клемма, Ith = 20A, Ue=690В, комбинация контактов 31E, 3НО+1НЗ, напряжение цепи управления 60В DС | 22.9953 | 24.9137 | 26.8301 | 28.7466
113063 | RL4RD031T-K | Вспомогательный контактор серии RL, винтовая клемма, Ith = 20A, Ue=690В, комбинация контактов 31E, 3НО+1НЗ, напряжение цепи управления 120-125В DС | 24.0406 | 26.0461 | 28.0497 | 30.0532
113066 | RL4RD031T-T |  | 24.0406 | 26.0461 | 28.0497 | 30.0532
113067 | RL4RD031T-X | Вспомогательный контактор серии RL, винтовая клемма, Ith = 20A, Ue=690В, комбинация контактов 31E, 3НО+1НЗ, напряжение цепи управления 440В DС | 24.0406 | 26.0461 | 28.0497 | 30.0532
113068 | RL4RD022T-E | Вспомогательный контактор серии RL, винтовая клемма, Ith = 20A, Ue=690В, комбинация контактов 22E, 2НО+2НЗ, напряжение цепи управления 36В DС | 22.9953 | 24.9137 | 26.8301 | 28.7466
113072 | RL4RD022T-K | Вспомогательный контактор серии RL, винтовая клемма, Ith = 20A, Ue=690В, комбинация контактов 22E, 2НО+2НЗ, напряжение цепи управления 120-125В DС | 24.0406 | 26.0461 | 28.0497 | 30.0532
113073 | RL4RD022T-P | Вспомогательный контактор серии RL, винтовая клемма, Ith = 20A, Ue=690В, комбинация контактов 22E, 2НО+2НЗ, напряжение цепи управления 230В DС | 24.0406 | 26.0461 | 28.0497 | 30.0532
113075 | RL4RD022T-T |  | 24.0406 | 26.0461 | 28.0497 | 30.0532
113077 | RL4RD004T-E | Вспомогательный контактор серии RL, винтовая клемма, Ith = 20A, Ue=690В, комбинация контактов 04E, 4НЗ, напряжение цепи управления 36В DС | 22.9953 | 24.9137 | 26.8301 | 28.7466
113081 | RL4RD004T-K | Вспомогательный контактор серии RL, винтовая клемма, Ith = 20A, Ue=690В, комбинация контактов 04E, 4НЗ, напряжение цепи управления 120-125В DС | 24.0406 | 26.0461 | 28.0497 | 30.0532
113084 | RL4RD004T-T |  | 24.0406 | 26.0461 | 28.0497 | 30.0532
113100 | CK75CA311C | Трехполюсный контактор серии CK, 1НО+1НЗ вспом.контакт, номинальный ток 150A АС-3/ 250А АС-1, напряжение цепи управления 24В АС 60Гц, рабочее напряжение 1000В, напряжение изоляции 1000В | 207.2484 | 224.5378 | 241.8099 | 259.0821
113101 | CK75CA311D | Трехполюсный контактор серии CK, 1НО+1НЗ вспом.контакт, номинальный ток 150A АС-3/ 250А АС-1, напряжение цепи управления 24В АС 50Гц, рабочее напряжение 1000В, напряжение изоляции 1000В | 207.2484 | 224.5378 | 241.8099 | 259.0821
113102 | CK75CA311F | Трехполюсный контактор серии CK, 1НО+1НЗ вспом.контакт, номинальный ток 150A АС-3/ 250А АС-1, напряжение цепи управления 42В АС 50Гц/ 48В АС 60Гц, рабочее напряжение 1000В, напряжение изоляции 1000В | 207.2484 | 224.5378 | 241.8099 | 259.0821
113103 | CK75CA311J | Трехполюсный контактор серии CK, 1НО+1НЗ вспом.контакт, номинальный ток 150A АС-3/ 250А АС-1, напряжение цепи управления 110В АС 50Гц, рабочее напряжение 1000В, напряжение изоляции 1000В | 208.3678 | 225.7506 | 243.1161 | 260.4815
113105 | CK75CA311U | Трехполюсный контактор серии CK, 1НО+1НЗ вспом.контакт, номинальный ток 150A АС-3/ 250А АС-1, напряжение цепи управления 380В АС 50Гц/ 480В АС 60Гц, рабочее напряжение 1000В, напряжение изоляции 1000В | 208.3678 | 225.7506 | 243.1161 | 260.4815
113106 | CK75CE311D | Трехполюсный контактор серии CK, 1НО+1НЗ вспом.контакт, номинальный ток 150A АС-3/ 250А АС-1, напряжение цепи управления 24-28В AC/DС, рабочее напряжение 1000В, напряжение изоляции 1000В | 285.8316 | 309.6767 | 333.498 | 357.3192
113108 | CK75CE311J | Трехполюсный контактор серии CK, 1НО+1НЗ вспом.контакт, номинальный ток 150A АС-3/ 250А АС-1, напряжение цепи управления 110-127В AC/DС, рабочее напряжение 1000В, напряжение изоляции 1000В | 287.3708 | 311.3443 | 335.2938 | 359.2434
113109 | CK75CE311N | Трехполюсный контактор серии CK, 1НО+1НЗ вспом.контакт, номинальный ток 150A АС-3/ 250А АС-1, напряжение цепи управления 220-250В AC/DС, рабочее напряжение 1000В, напряжение изоляции 1000В | 287.3708 | 311.3443 | 335.2938 | 359.2434
113111 | CK75CA311H | Трехполюсный контактор серии CK, 1НО+1НЗ вспом.контакт, номинальный ток 150A АС-3/ 250А АС-1, напряжение цепи управления 110В АС 60Гц, рабочее напряжение 1000В, напряжение изоляции 1000В | 208.3678 | 225.7506 | 243.1161 | 260.4815
113112 | CK75CA311I | Трехполюсный контактор серии CK, 1НО+1НЗ вспом.контакт, номинальный ток 150A АС-3/ 250А АС-1, напряжение цепи управления 120В АС 60Гц, рабочее напряжение 1000В, напряжение изоляции 1000В | 208.3678 | 225.7506 | 243.1161 | 260.4815
113113 | CK75CA311K | Трехполюсный контактор серии CK, 1НО+1НЗ вспом.контакт, номинальный ток 150A АС-3/ 250А АС-1, напряжение цепи управления 127В АС 50Гц, рабочее напряжение 1000В, напряжение изоляции 1000В | 208.3678 | 225.7506 | 243.1161 | 260.4815
113117 | CK75CA31111 |  | 208.3678 | 225.7506 | 243.1161 | 260.4815
113118 | CK75CA31112 |  | 208.3678 | 225.7506 | 243.1161 | 260.4815
113119 | CK75CA3116 | Трехполюсный контактор серии CK, 1НО+1НЗ вспом.контакт, номинальный ток 150A АС-3/ 250А АС-1, напряжение цепи управления 230В АС 50/60Гц, рабочее напряжение 1000В, напряжение изоляции 1000В | 232.3201 | 251.7011 | 271.0627 | 290.4243
113120 | CK75CA311W | Трехполюсный контактор серии CK, 1НО+1НЗ вспом.контакт, номинальный ток 150A АС-3/ 250А АС-1, напряжение цепи управления 415В АС 50Гц, рабочее напряжение 1000В, напряжение изоляции 1000В | 208.3678 | 225.7506 | 243.1161 | 260.4815
113121 | CK75CA311L |  | 208.3678 | 225.7506 | 243.1161 | 260.4815
113122 | CK75CA311Y | Трехполюсный контактор серии CK, 1НО+1НЗ вспом.контакт, номинальный ток 150A АС-3/ 250А АС-1, напряжение цепи управления 500-690В АС 50Гц/ 600В АС 60Гц, рабочее напряжение 1000В, напряжение изоляции 1000В | 208.3678 | 225.7506 | 243.1161 | 260.4815
113125 | CK75CE311U | Трехполюсный контактор серии CK, 1НО+1НЗ вспом.контакт, номинальный ток 150A АС-3/ 250А АС-1, напряжение цепи управления 380-415В AC/DС, рабочее напряжение 1000В, напряжение изоляции 1000В | 287.3708 | 311.3443 | 335.2938 | 359.2434
113126 | CK75CE311Y | Трехполюсный контактор серии CK, 1НО+1НЗ вспом.контакт, номинальный ток 150A АС-3/ 250А АС-1, напряжение цепи управления 440-500В AC/DС, рабочее напряжение 1000В, напряжение изоляции 1000В | 287.3708 | 311.3443 | 335.2938 | 359.2434
113128 | CK08CA31111 |  | 243.8216 | 264.1621 | 284.4823 | 304.8024
113129 | CK08CA31112 |  | 243.8216 | 264.1621 | 284.4823 | 304.8024
113130 | CK08CA311H | Трехполюсный контактор серии CK, 1НО+1НЗ вспом.контакт, номинальный ток 185A АС-3/ 250А АС-1, напряжение цепи управления 110В АС 60Гц, рабочее напряжение 1000В, напряжение изоляции 1000В | 243.8216 | 264.1621 | 284.4823 | 304.8024
113131 | CK08CA311D | Трехполюсный контактор серии CK, 1НО+1НЗ вспом.контакт, номинальный ток 185A АС-3/ 250А АС-1, напряжение цепи управления 24В АС 50Гц, рабочее напряжение 1000В, напряжение изоляции 1000В | 242.5149 | 262.7464 | 282.9577 | 303.1689
113132 | CK08CA311G | Трехполюсный контактор серии CK, 1НО+1НЗ вспом.контакт, номинальный ток 185A АС-3/ 250А АС-1, напряжение цепи управления 48В АС 50Гц, рабочее напряжение 1000В, напряжение изоляции 1000В | 242.5149 | 262.7464 | 282.9577 | 303.1689
113133 | CK08CA311J | Трехполюсный контактор серии CK, 1НО+1НЗ вспом.контакт, номинальный ток 185A АС-3/ 250А АС-1, напряжение цепи управления 110В АС 50Гц, рабочее напряжение 1000В, напряжение изоляции 1000В | 243.8216 | 264.1621 | 284.4823 | 304.8024
113135 | CK08CA311U | Трехполюсный контактор серии CK, 1НО+1НЗ вспом.контакт, номинальный ток 185A АС-3/ 250А АС-1, напряжение цепи управления 380В АС 50Гц/ 480В АС 60Гц, рабочее напряжение 1000В, напряжение изоляции 1000В | 243.8216 | 264.1621 | 284.4823 | 304.8024
113136 | CK08CE311D | Трехполюсный контактор серии CK, 1НО+1НЗ вспом.контакт, номинальный ток 185A АС-3/ 250А АС-1, напряжение цепи управления 24-28В AC/DС, рабочее напряжение 1000В, напряжение изоляции 1000В | 345.9045 | 374.7611 | 403.5888 | 432.4166
113138 | CK08CE311J | Трехполюсный контактор серии CK, 1НО+1НЗ вспом.контакт, номинальный ток 185A АС-3/ 250А АС-1, напряжение цепи управления 110-127В AC/DС, рабочее напряжение 1000В, напряжение изоляции 1000В | 347.7648 | 376.7766 | 405.7594 | 434.7422
113139 | CK08CE311N | Трехполюсный контактор серии CK, 1НО+1НЗ вспом.контакт, номинальный ток 185A АС-3/ 250А АС-1, напряжение цепи управления 220-250В AC/DС, рабочее напряжение 1000В, напряжение изоляции 1000В | 347.7648 | 376.7766 | 405.7594 | 434.7422
113140 | CK08CA311K | Трехполюсный контактор серии CK, 1НО+1НЗ вспом.контакт, номинальный ток 185A АС-3/ 250А АС-1, напряжение цепи управления 127В АС 50Гц, рабочее напряжение 1000В, напряжение изоляции 1000В | 243.8216 | 264.1621 | 284.4823 | 304.8024
113147 | CK08CA311W | Трехполюсный контактор серии CK, 1НО+1НЗ вспом.контакт, номинальный ток 185A АС-3/ 250А АС-1, напряжение цепи управления 415В АС 50Гц, рабочее напряжение 1000В, напряжение изоляции 1000В | 243.8216 | 264.1621 | 284.4823 | 304.8024
113151 | CK08CE311F | Трехполюсный контактор серии CK, 1НО+1НЗ вспом.контакт, номинальный ток 185A АС-3/ 250А АС-1, напряжение цепи управления 42-48В AC/DС, рабочее напряжение 1000В, напряжение изоляции 1000В | 345.9045 | 374.7611 | 403.5888 | 432.4166
113152 | CK08CE311U | Трехполюсный контактор серии CK, 1НО+1НЗ вспом.контакт, номинальный ток 185A АС-3/ 250А АС-1, напряжение цепи управления 380-415В AC/DС, рабочее напряжение 1000В, напряжение изоляции 1000В | 347.7648 | 376.7766 | 405.7594 | 434.7422
113153 | CL03D310MWD | Трехполюсный контактор серии CL, винтовая клемма, конфигурация вспом.контактов 1НО, номинальный ток 25A АС-3/ 45А АС-1, напряжение цепи управления 24В DС расширенный диапазон, рабочее напряжение 690В, напряжение изоляции 690В | 40.1782 | 43.53 | 46.8785 | 50.227
113203 | CL00D310TWG | Трехполюсный контактор серии CL, винтовая клемма, конфигурация вспом.контактов 1НО, номинальный ток 9A АС-3/ 25А АС-1, напряжение цепи управления 48В DС расширенный диапазон, рабочее напряжение 690В, напряжение изоляции 690В | 24.6866 | 26.746 | 28.8034 | 30.8608
113207 | CL01A310TN |  | 14.7303 | 15.9592 | 17.1868 | 18.4145
113224 | CK09BE411Y | Четырехполюсный контактор серии CK, 1НО+1НЗ вспом.контакт, номинальный ток 400А АС-1, напряжение цепи управления 440-500В AC/DС, рабочее напряжение 1000В, напряжение изоляции 1000В | 729.4563 | 790.3102 | 851.1033 | 911.8963
113258 | CL08E300MWF | Трехполюсный контактор серии CL, винтовая клемма, номинальный ток 80A АС-3/ 110А АС-1, напряжение цепи управления 48В AC/DС катушка с электронным модулем, расширенный диапазон, рабочее напряжение 690В, напряжение изоляции 690В | 145.3064 | 157.4284 | 169.5383 | 181.6482
113267 | CL25A300T12 |  | 22.234 | 24.0888 | 25.9418 | 27.7948
113269 | CL10A311M9 | Трехполюсный контактор серии CL, винтовая клемма, конфигурация вспом.контактов 1НО+1НЗ, номинальный ток 105A АС-3/ 140А АС-1, напряжение цепи управления 48В АС 50/60Гц, рабочее напряжение 690В, напряжение изоляции 690В | 130.2064 | 141.0687 | 151.9201 | 162.7716
113272 | CK08CA311F | Трехполюсный контактор серии CK, 1НО+1НЗ вспом.контакт, номинальный ток 185A АС-3/ 250А АС-1, напряжение цепи управления 42В АС 50Гц/ 48В АС 60Гц, рабочее напряжение 1000В, напряжение изоляции 1000В | 242.5149 | 262.7464 | 282.9577 | 303.1689
113312 | MC1C310ATDD |  | 15.6147 | 16.9174 | 18.2187 | 19.52
113322 | LB4A9 | Запасная катушка для контакторов CL06 - CL10, напряжение цепи управления 48В АС 50/60Гц | 16.1813 | 17.5312 | 18.8797 | 20.2283
113328 | MC1C301ATDD |  | 18.7184 | 20.2799 | 21.8399 | 23.3999
113331 | LB1DWK | Запасная катушка для контакторов CL00 - CL25, напряжение цепи управления 120В DС расширенный диапазон | 13.9407 | 15.1037 | 16.2655 | 17.4273
113374 | CK08CE311Y | Трехполюсный контактор серии CK, 1НО+1НЗ вспом.контакт, номинальный ток 185A АС-3/ 250А АС-1, напряжение цепи управления 440-500В AC/DС, рабочее напряжение 1000В, напряжение изоляции 1000В | 347.7648 | 376.7766 | 405.7594 | 434.7422
113375 | CK95BE311Y | Трехполюсный контактор серии CK, 1НО+1НЗ вспом.контакт, номинальный ток 309A АС-3/ 450А АС-1, напряжение цепи управления 440-500В AC/DС, рабочее напряжение 1000В, напряжение изоляции 1000В | 473.0239 | 512.4853 | 551.9072 | 591.3292
113379 | CL04D301MWD | Трехполюсный контактор серии CL, винтовая клемма, конфигурация вспом.контактов 1НЗ, номинальный ток 32A АС-3/ 60А АС-1, напряжение цепи управления 24В DС расширенный диапазон, рабочее напряжение 690В, напряжение изоляции 690В | 39.3436 | 42.6258 | 45.9047 | 49.1836
113423 | CL01AB00T9 | Четырехполюсный контактор серии CL, винтовая клемма, конфигурация главных контактов 2НО+2НЗ, номинальный ток 12A АС-3/ 25А АС-1, напряжение цепи управления 48В АС 50/60Гц, рабочее напряжение 690В, напряжение изоляции 690В | 19.1263 | 20.7218 | 22.3158 | 23.9098
113424 | CL03AB00M9 | Четырехполюсный контактор серии CL, винтовая клемма, конфигурация главных контактов 2НО+2НЗ, номинальный ток 25A АС-3/ 45А АС-1, напряжение цепи управления 48В АС 50/60Гц, рабочее напряжение 690В, напряжение изоляции 690В | 32.2854 | 34.9787 | 37.6694 | 40.3601
113427 | KM7ED | Электронный модуль катушки для контакторов CK10CE3 ... CK11CE3/CK10CE4 ... CK11CE4, напряжение цепи управления 24-28В DС | 251.6439 | 272.637 | 293.609 | 314.5811
113428 | KM7EF | Электронный модуль катушки для контакторов CK10CE3 ... CK11CE3/CK10CE4 ... CK11CE4, напряжение цепи управления 42-48В DС | 251.6439 | 272.637 | 293.609 | 314.5811
113429 | KM7EJ | Электронный модуль катушки для контакторов CK10CE3 ... CK11CE3/CK10CE4 ... CK11CE4, напряжение цепи управления 110-127В DС | 251.6439 | 272.637 | 293.609 | 314.5811
113430 | KM7EN | Электронный модуль катушки для контакторов CK10CE3 ... CK11CE3/CK10CE4 ... CK11CE4, напряжение цепи управления 220-250В DС | 64.7346 | 70.135 | 75.53 | 80.925
113431 | KM7EU | Электронный модуль катушки для контакторов CK10CE3 ... CK11CE3/CK10CE4 ... CK11CE4, напряжение цепи управления 380-415В DС | 251.6439 | 272.637 | 293.609 | 314.5811
113432 | KM7EY | Электронный модуль катушки для контакторов CK10CE3 ... CK11CE3/CK10CE4 ... CK11CE4, напряжение цепи управления 440-500В DС | 251.6439 | 272.637 | 293.609 | 314.5811
113435 | CL01D310TWE | Трехполюсный контактор серии CL, винтовая клемма, конфигурация вспом.контактов 1НО, номинальный ток 12A АС-3/ 25А АС-1, напряжение цепи управления 36В DС расширенный диапазон, рабочее напряжение 690В, напряжение изоляции 690В | 28.0912 | 30.4346 | 32.7757 | 35.1169
113444 | CL10E300MWE | Трехполюсный контактор серии CL, винтовая клемма, номинальный ток 105A АС-3/ 140А АС-1, напряжение цепи управления 33В AC/DС катушка с электронным модулем, расширенный диапазон, рабочее напряжение 690В, напряжение изоляции 690В | 180.9725 | 196.0699 | 211.1522 | 226.2345
113445 | CK75CE311WE | Четырехполюсный контактор серии CK, 1НО+1НЗ вспом.контакт, номинальный ток 250А АС-1, напряжение цепи управления 33В DС расширенный диапазон, рабочее напряжение 1000В, напряжение изоляции 1000В | 285.8316 | 309.6767 | 333.498 | 357.3192
113446 | CK08CE311WE | Четырехполюсный контактор серии CK, 1НО+1НЗ вспом.контакт, номинальный ток 250А АС-1, напряжение цепи управления 33В DС расширенный диапазон, рабочее напряжение 1000В, напряжение изоляции 1000В | 347.7648 | 376.7766 | 405.7594 | 434.7422
113449 | CL02D310TWG | Трехполюсный контактор серии CL, винтовая клемма, конфигурация вспом.контактов 1НО, номинальный ток 18A АС-3/ 32А АС-1, напряжение цепи управления 48В DС расширенный диапазон, рабочее напряжение 690В, напряжение изоляции 690В | 30.39 | 32.9252 | 35.4579 | 37.9906
113450 | CL04D310MWD | Трехполюсный контактор серии CL, винтовая клемма, конфигурация вспом.контактов 1НО, номинальный ток 32A АС-3/ 60А АС-1, напряжение цепи управления 24В DС расширенный диапазон, рабочее напряжение 690В, напряжение изоляции 690В | 39.3436 | 42.6258 | 45.9047 | 49.1836
113451 | CL04D310MWG | Трехполюсный контактор серии CL, винтовая клемма, конфигурация вспом.контактов 1НО, номинальный ток 32A АС-3/ 60А АС-1, напряжение цепи управления 48В DС расширенный диапазон, рабочее напряжение 690В, напряжение изоляции 690В | 39.3436 | 42.6258 | 45.9047 | 49.1836
113452 | CL45D300MWG | Трехполюсный контактор серии CL, винтовая клемма, , номинальный ток 40A АС-3/ 60А АС-1, напряжение цепи управления 48В DС расширенный диапазон, рабочее напряжение 690В, напряжение изоляции 690В | 44.5773 | 48.2961 | 52.0112 | 55.7263
113457 | CL10E300MWF | Трехполюсный контактор серии CL, винтовая клемма, номинальный ток 105A АС-3/ 140А АС-1, напряжение цепи управления 48В AC/DС катушка с электронным модулем, расширенный диапазон, рабочее напряжение 690В, напряжение изоляции 690В | 180.9725 | 196.0699 | 211.1522 | 226.2345
113458 | CK75CE311WF | Четырехполюсный контактор серии CK, 1НО+1НЗ вспом.контакт, номинальный ток 250А АС-1, напряжение цепи управления 48В DС расширенный диапазон, рабочее напряжение 1000В, напряжение изоляции 1000В | 285.8316 | 309.6767 | 333.498 | 357.3192
113459 | CK08CE311WF | Четырехполюсный контактор серии CK, 1НО+1НЗ вспом.контакт, номинальный ток 250А АС-1, напряжение цепи управления 48В DС расширенный диапазон, рабочее напряжение 1000В, напряжение изоляции 1000В | 345.9045 | 374.7611 | 403.5888 | 432.4166
113460 | CL00D310TWI | Трехполюсный контактор серии CL, винтовая клемма, конфигурация вспом.контактов 1НО, номинальный ток 9A АС-3/ 25А АС-1, напряжение цепи управления 72В DС расширенный диапазон, рабочее напряжение 690В, напряжение изоляции 690В | 24.6866 | 26.746 | 28.8034 | 30.8608
113462 | CL02D310TWI | Трехполюсный контактор серии CL, винтовая клемма, конфигурация вспом.контактов 1НО, номинальный ток 18A АС-3/ 32А АС-1, напряжение цепи управления 72В DС расширенный диапазон, рабочее напряжение 690В, напряжение изоляции 690В | 31.7713 | 34.4218 | 37.0696 | 39.7174
113464 | CL04D310MWI | Трехполюсный контактор серии CL, винтовая клемма, конфигурация вспом.контактов 1НО, номинальный ток 32A АС-3/ 60А АС-1, напряжение цепи управления 72В DС расширенный диапазон, рабочее напряжение 690В, напряжение изоляции 690В | 39.3436 | 42.6258 | 45.9047 | 49.1836
113466 | CL06E300MWH | Трехполюсный контактор серии CL, винтовая клемма, номинальный ток 50A АС-3/ 90А АС-1, напряжение цепи управления 72В AC/DС катушка с электронным модулем, расширенный диапазон, рабочее напряжение 690В, напряжение изоляции 690В | 82.8552 | 89.7673 | 96.6725 | 103.5777
113468 | CL08E300MWH | Трехполюсный контактор серии CL, винтовая клемма, номинальный ток 80A АС-3/ 110А АС-1, напряжение цепи управления 72В AC/DС катушка с электронным модулем, расширенный диапазон, рабочее напряжение 690В, напряжение изоляции 690В | 151.9113 | 164.5842 | 177.2446 | 189.9049
113470 | CL10E300MWH | Трехполюсный контактор серии CL, винтовая клемма, номинальный ток 105A АС-3/ 140А АС-1, напряжение цепи управления 72В AC/DС катушка с электронным модулем, расширенный диапазон, рабочее напряжение 690В, напряжение изоляции 690В | 189.1986 | 204.9822 | 220.7501 | 236.5179
113472 | CK08CE311WH | Четырехполюсный контактор серии CK, 1НО+1НЗ вспом.контакт, номинальный ток 250А АС-1, напряжение цепи управления 72В DС расширенный диапазон, рабочее напряжение 1000В, напряжение изоляции 1000В | 347.7648 | 376.7766 | 405.7594 | 434.7422
113473 | CL00D310TWJ | Трехполюсный контактор серии CL, винтовая клемма, конфигурация вспом.контактов 1НО, номинальный ток 9A АС-3/ 25А АС-1, напряжение цепи управления 110В DС расширенный диапазон, рабочее напряжение 690В, напряжение изоляции 690В | 25.8087 | 27.9617 | 30.1127 | 32.2636
113474 | CL01D310TWJ | Трехполюсный контактор серии CL, винтовая клемма, конфигурация вспом.контактов 1НО, номинальный ток 12A АС-3/ 25А АС-1, напряжение цепи управления 110В DС расширенный диапазон, рабочее напряжение 690В, напряжение изоляции 690В | 28.0912 | 30.4346 | 32.7757 | 35.1169
113475 | CL02D310TWJ | Трехполюсный контактор серии CL, винтовая клемма, конфигурация вспом.контактов 1НО, номинальный ток 18A АС-3/ 32А АС-1, напряжение цепи управления 110В DС расширенный диапазон, рабочее напряжение 690В, напряжение изоляции 690В | 31.7713 | 34.4218 | 37.0696 | 39.7174
113476 | CL03D310MWJ | Трехполюсный контактор серии CL, винтовая клемма, конфигурация вспом.контактов 1НО, номинальный ток 25A АС-3/ 45А АС-1, напряжение цепи управления 110В DС расширенный диапазон, рабочее напряжение 690В, напряжение изоляции 690В | 40.1782 | 43.53 | 46.8785 | 50.227
113477 | CL04D310MWJ | Трехполюсный контактор серии CL, винтовая клемма, конфигурация вспом.контактов 1НО, номинальный ток 32A АС-3/ 60А АС-1, напряжение цепи управления 110В DС расширенный диапазон, рабочее напряжение 690В, напряжение изоляции 690В | 41.132 | 44.5633 | 47.9913 | 51.4192
113478 | CL45D300MWJ | Трехполюсный контактор серии CL, винтовая клемма, , номинальный ток 40A АС-3/ 60А АС-1, напряжение цепи управления 110В DС расширенный диапазон, рабочее напряжение 690В, напряжение изоляции 690В | 46.6036 | 50.4914 | 54.3754 | 58.2593
113480 | CL07E300MWJ | Трехполюсный контактор серии CL, винтовая клемма, номинальный ток 65A АС-3/ 110А АС-1, напряжение цепи управления 110В AC/DС катушка с электронным модулем, расширенный диапазон, рабочее напряжение 690В, напряжение изоляции 690В | 114.2438 | 123.7744 | 133.2955 | 142.8166
113481 | CL08E300MWJ | Трехполюсный контактор серии CL, винтовая клемма, номинальный ток 80A АС-3/ 110А АС-1, напряжение цепи управления 110В AC/DС катушка с электронным модулем, расширенный диапазон, рабочее напряжение 690В, напряжение изоляции 690В | 145.3064 | 157.4284 | 169.5383 | 181.6482
113482 | CL09E300MWJ | Трехполюсный контактор серии CL, винтовая клемма, номинальный ток 95A АС-3/ 140А АС-1, напряжение цепи управления 110В AC/DС катушка с электронным модулем, расширенный диапазон, рабочее напряжение 690В, напряжение изоляции 690В | 173.6614 | 188.1489 | 202.6219 | 217.0949
113484 | CK75CE311WJ | Четырехполюсный контактор серии CK, 1НО+1НЗ вспом.контакт, номинальный ток 250А АС-1, напряжение цепи управления 110В DС расширенный диапазон, рабочее напряжение 1000В, напряжение изоляции 1000В | 287.3708 | 311.3443 | 335.2938 | 359.2434
113485 | CK08CE311WJ | Четырехполюсный контактор серии CK, 1НО+1НЗ вспом.контакт, номинальный ток 250А АС-1, напряжение цепи управления 110В DС расширенный диапазон, рабочее напряжение 1000В, напряжение изоляции 1000В | 347.7648 | 376.7766 | 405.7594 | 434.7422
113486 | CL00D310TWN | Трехполюсный контактор серии CL, винтовая клемма, конфигурация вспом.контактов 1НО, номинальный ток 9A АС-3/ 25А АС-1, напряжение цепи управления 220В DС расширенный диапазон, рабочее напряжение 690В, напряжение изоляции 690В | 25.8087 | 27.9617 | 30.1127 | 32.2636
113487 | CL01D310TWN | Трехполюсный контактор серии CL, винтовая клемма, конфигурация вспом.контактов 1НО, номинальный ток 12A АС-3/ 25А АС-1, напряжение цепи управления 220В DС расширенный диапазон, рабочее напряжение 690В, напряжение изоляции 690В | 28.0912 | 30.4346 | 32.7757 | 35.1169
113488 | CL02D310TWN | Трехполюсный контактор серии CL, винтовая клемма, конфигурация вспом.контактов 1НО, номинальный ток 18A АС-3/ 32А АС-1, напряжение цепи управления 220В DС расширенный диапазон, рабочее напряжение 690В, напряжение изоляции 690В | 31.7713 | 34.4218 | 37.0696 | 39.7174
113489 | CL03D310MWN | Трехполюсный контактор серии CL, винтовая клемма, конфигурация вспом.контактов 1НО, номинальный ток 25A АС-3/ 45А АС-1, напряжение цепи управления 220В DС расширенный диапазон, рабочее напряжение 690В, напряжение изоляции 690В | 38.4313 | 41.6374 | 44.8403 | 48.0432
113490 | CL04D310MWN | Трехполюсный контактор серии CL, винтовая клемма, конфигурация вспом.контактов 1НО, номинальный ток 32A АС-3/ 60А АС-1, напряжение цепи управления 220В DС расширенный диапазон, рабочее напряжение 690В, напряжение изоляции 690В | 39.3436 | 42.6258 | 45.9047 | 49.1836
113491 | CL45D300MWN | Трехполюсный контактор серии CL, винтовая клемма, , номинальный ток 40A АС-3/ 60А АС-1, напряжение цепи управления 220В DС расширенный диапазон, рабочее напряжение 690В, напряжение изоляции 690В | 44.5773 | 48.2961 | 52.0112 | 55.7263
113493 | CL07E300MWN | Трехполюсный контактор серии CL, винтовая клемма, номинальный ток 65A АС-3/ 110А АС-1, напряжение цепи управления 220В AC/DС катушка с электронным модулем, расширенный диапазон, рабочее напряжение 690В, напряжение изоляции 690В | 114.2438 | 123.7744 | 133.2955 | 142.8166
113494 | CL08E300MWN | Трехполюсный контактор серии CL, винтовая клемма, номинальный ток 80A АС-3/ 110А АС-1, напряжение цепи управления 220В AC/DС катушка с электронным модулем, расширенный диапазон, рабочее напряжение 690В, напряжение изоляции 690В | 145.3064 | 157.4284 | 169.5383 | 181.6482
113495 | CL09E300MWN | Трехполюсный контактор серии CL, винтовая клемма, номинальный ток 95A АС-3/ 140А АС-1, напряжение цепи управления 220В AC/DС катушка с электронным модулем, расширенный диапазон, рабочее напряжение 690В, напряжение изоляции 690В | 166.111 | 179.9685 | 193.8123 | 207.656
113496 | CL10E300MWN | Трехполюсный контактор серии CL, винтовая клемма, номинальный ток 105A АС-3/ 140А АС-1, напряжение цепи управления 220В AC/DС катушка с электронным модулем, расширенный диапазон, рабочее напряжение 690В, напряжение изоляции 690В | 189.1986 | 204.9822 | 220.7501 | 236.5179
113497 | CK75CE311WN | Четырехполюсный контактор серии CK, 1НО+1НЗ вспом.контакт, номинальный ток 250А АС-1, напряжение цепи управления 220В DС расширенный диапазон, рабочее напряжение 1000В, напряжение изоляции 1000В | 287.3708 | 311.3443 | 335.2938 | 359.2434
113498 | CK08CE311WN | Четырехполюсный контактор серии CK, 1НО+1НЗ вспом.контакт, номинальный ток 250А АС-1, напряжение цепи управления 220В DС расширенный диапазон, рабочее напряжение 1000В, напряжение изоляции 1000В | 347.7648 | 376.7766 | 405.7594 | 434.7422
113499 | CL00D310TWB | Трехполюсный контактор серии CL, винтовая клемма, конфигурация вспом.контактов 1НО, номинальный ток 9A АС-3/ 25А АС-1, напряжение цепи управления 24В DС расширенный диапазон, рабочее напряжение 690В, напряжение изоляции 690В | 24.6866 | 26.746 | 28.8034 | 30.8608
113500 | CL01D310TWB | Трехполюсный контактор серии CL, винтовая клемма, конфигурация вспом.контактов 1НО, номинальный ток 12A АС-3/ 25А АС-1, напряжение цепи управления 12В DС расширенный диапазон, рабочее напряжение 690В, напряжение изоляции 690В | 26.8698 | 29.1114 | 31.3507 | 33.5901
113502 | CL03D310MWB | Трехполюсный контактор серии CL, винтовая клемма, конфигурация вспом.контактов 1НО, номинальный ток 25A АС-3/ 45А АС-1, напряжение цепи управления 12В DС расширенный диапазон, рабочее напряжение 690В, напряжение изоляции 690В | 38.4313 | 41.6374 | 44.8403 | 48.0432
113505 | V1108B4 | Набор контактов для совместного использования с CK08B, тип NA, контакторы 4Р | 52.7542 | 57.1551 | 61.5517 | 65.9482
113510 | CL00D310TWD |  | 24.6866 | 26.746 | 28.8034 | 30.8608
113511 | CL01D310TWD | Трехполюсный контактор серии CL, винтовая клемма, конфигурация вспом.контактов 1НО, номинальный ток 12A АС-3/ 25А АС-1, напряжение цепи управления 24В DС расширенный диапазон, рабочее напряжение 690В, напряжение изоляции 690В | 26.8698 | 29.1114 | 31.3507 | 33.5901
113512 | CL02D310TWD | Трехполюсный контактор серии CL, винтовая клемма, конфигурация вспом.контактов 1НО, номинальный ток 18A АС-3/ 32А АС-1, напряжение цепи управления 24В DС расширенный диапазон, рабочее напряжение 690В, напряжение изоляции 690В | 30.39 | 32.9252 | 35.4579 | 37.9906
113513 | CL03D310MWG | Трехполюсный контактор серии CL, винтовая клемма, конфигурация вспом.контактов 1НО, номинальный ток 25A АС-3/ 45А АС-1, напряжение цепи управления 48В DС расширенный диапазон, рабочее напряжение 690В, напряжение изоляции 690В | 38.4313 | 41.6374 | 44.8403 | 48.0432
113515 | CL45D300MWD | Трехполюсный контактор серии CL, винтовая клемма, , номинальный ток 40A АС-3/ 60А АС-1, напряжение цепи управления 24В DС расширенный диапазон, рабочее напряжение 690В, напряжение изоляции 690В | 44.5773 | 48.2961 | 52.0112 | 55.7263
113516 | CL06E300MWD | Трехполюсный контактор серии CL, винтовая клемма, номинальный ток 50A АС-3/ 90А АС-1, напряжение цепи управления 24В AC/DС катушка с электронным модулем, расширенный диапазон, рабочее напряжение 690В, напряжение изоляции 690В | 79.2528 | 85.8644 | 92.4693 | 99.0743
113517 | CL07E300MWD | Трехполюсный контактор серии CL, винтовая клемма, номинальный ток 65A АС-3/ 110А АС-1, напряжение цепи управления 24В AC/DС катушка с электронным модулем, расширенный диапазон, рабочее напряжение 690В, напряжение изоляции 690В | 114.2438 | 123.7744 | 133.2955 | 142.8166
113518 | CL08E300MWD | Трехполюсный контактор серии CL, винтовая клемма, номинальный ток 80A АС-3/ 110А АС-1, напряжение цепи управления 24В AC/DС катушка с электронным модулем, расширенный диапазон, рабочее напряжение 690В, напряжение изоляции 690В | 145.3064 | 157.4284 | 169.5383 | 181.6482
113519 | CL09E300MWD | Трехполюсный контактор серии CL, винтовая клемма, номинальный ток 95A АС-3/ 140А АС-1, напряжение цепи управления 24В AC/DС катушка с электронным модулем, расширенный диапазон, рабочее напряжение 690В, напряжение изоляции 690В | 166.111 | 179.9685 | 193.8123 | 207.656
113520 | CL10E300MWD | Трехполюсный контактор серии CL, винтовая клемма, номинальный ток 105A АС-3/ 140А АС-1, напряжение цепи управления 24В AC/DС катушка с электронным модулем, расширенный диапазон, рабочее напряжение 690В, напряжение изоляции 690В | 180.9725 | 196.0699 | 211.1522 | 226.2345
113521 | CK75CE311WD | Четырехполюсный контактор серии CK, 1НО+1НЗ вспом.контакт, номинальный ток 250А АС-1, напряжение цепи управления 24В DС расширенный диапазон, рабочее напряжение 1000В, напряжение изоляции 1000В | 285.8316 | 309.6767 | 333.498 | 357.3192
113522 | CK08CE311WD | Четырехполюсный контактор серии CK, 1НО+1НЗ вспом.контакт, номинальный ток 250А АС-1, напряжение цепи управления 24В DС расширенный диапазон, рабочее напряжение 1000В, напряжение изоляции 1000В | 345.9045 | 374.7611 | 403.5888 | 432.4166
113523 | LB1D-WB | Запасная катушка для контакторов CL00 - CL25, напряжение цепи управления 12В DС расширенный диапазон | 13.9407 | 15.1037 | 16.2655 | 17.4273
113524 | LB1D-WD | Запасная катушка для контакторов CL00 - CL25, напряжение цепи управления 24В DС расширенный диапазон | 13.9407 | 15.1037 | 16.2655 | 17.4273
113525 | LB1D-WE | Запасная катушка для контакторов CL00 - CL25, напряжение цепи управления 36В DС расширенный диапазон | 13.9407 | 15.1037 | 16.2655 | 17.4273
113526 | LB1D-WG | Запасная катушка для контакторов CL00 - CL25, напряжение цепи управления 48В DС расширенный диапазон | 13.9407 | 15.1037 | 16.2655 | 17.4273
113527 | LB1D-WI | Запасная катушка для контакторов CL00 - CL25, напряжение цепи управления 72В DС расширенный диапазон | 13.9407 | 15.1037 | 16.2655 | 17.4273
113528 | LB1D-WJ | Запасная катушка для контакторов CL00 - CL25, напряжение цепи управления 110В DС расширенный диапазон | 13.9407 | 15.1037 | 16.2655 | 17.4273
113529 | LB1D-WN | Запасная катушка для контакторов CL00 - CL25, напряжение цепи управления 220В DС расширенный диапазон | 13.9407 | 15.1037 | 16.2655 | 17.4273
113530 | LB3DWB | Запасная катушка для контакторов CL03 - CL45, напряжение цепи управления 12В DС расширенный диапазон | 26.8232 | 29.0609 | 31.2964 | 33.5318
113531 | LB3DWD | Запасная катушка для контакторов CL03 - CL45, напряжение цепи управления 24В DС расширенный диапазон | 26.8232 | 29.0609 | 31.2964 | 33.5318
113532 | LB3DWE | Запасная катушка для контакторов CL03 - CL45, напряжение цепи управления 36В DС расширенный диапазон | 26.8232 | 29.0609 | 31.2964 | 33.5318
113533 | LB3DWG | Запасная катушка для контакторов CL03 - CL45, напряжение цепи управления 48В DС расширенный диапазон | 26.8232 | 29.0609 | 31.2964 | 33.5318
113534 | LB3DWI | Запасная катушка для контакторов CL03 - CL45, напряжение цепи управления 72В DС расширенный диапазон | 26.8232 | 29.0609 | 31.2964 | 33.5318
113535 | LB3DWJ | Запасная катушка для контакторов CL03 - CL45, напряжение цепи управления 110В DС расширенный диапазон | 26.8232 | 29.0609 | 31.2964 | 33.5318
113536 | LB3DWN | Запасная катушка для контакторов CL03 - CL45, напряжение цепи управления 220В DС расширенный диапазон | 26.8232 | 29.0609 | 31.2964 | 33.5318
113537 | LB4EWD | Запасная катушка для контакторов CL05E - CL10E, напряжение цепи управления 24В AC/DС катушка с электронным модулем, расширенный диапазон | 53.57 | 58.039 | 62.5036 | 66.9681
113538 | LB4EWE | Запасная катушка для контакторов CL05E - CL10E, напряжение цепи управления 33В AC/DС катушка с электронным модулем, расширенный диапазон | 53.57 | 58.039 | 62.5036 | 66.9681
113539 | LB4EWF | Запасная катушка для контакторов CL05E - CL10E, напряжение цепи управления 48В AC/DС катушка с электронным модулем, расширенный диапазон | 53.57 | 58.039 | 62.5036 | 66.9681
113540 | LB4EWH | Запасная катушка для контакторов CL05E - CL10E, напряжение цепи управления 72В AC/DС катушка с электронным модулем, расширенный диапазон | 53.57 | 58.039 | 62.5036 | 66.9681
113541 | LB4EWJ | Запасная катушка для контакторов CL05E - CL10E, напряжение цепи управления 110В AC/DС катушка с электронным модулем, расширенный диапазон | 53.57 | 58.039 | 62.5036 | 66.9681
113542 | LB4EWN | Запасная катушка для контакторов CL05E - CL10E, напряжение цепи управления 220В AC/DС катушка с электронным модулем, расширенный диапазон | 53.57 | 58.039 | 62.5036 | 66.9681
113543 | KB4EWD | Запасная катушка для контакторов CK75CE3 ... CK08CE3, напряжение цепи управления 24В DС расширенный диапазон | 44.7471 | 48.4801 | 52.2093 | 55.9385
113544 | KB4EWE | Запасная катушка для контакторов CK75CE3 ... CK08CE3, напряжение цепи управления 33В DС расширенный диапазон | 44.7471 | 48.4801 | 52.2093 | 55.9385
113545 | KB4EWF | Запасная катушка для контакторов CK75CE3 ... CK08CE3, напряжение цепи управления 48В DС расширенный диапазон | 44.7471 | 48.4801 | 52.2093 | 55.9385
113546 | KB4EWH | Запасная катушка для контакторов CK75CE3 ... CK08CE3, напряжение цепи управления 72В DС расширенный диапазон | 44.7471 | 48.4801 | 52.2093 | 55.9385
113547 | KB4EWJ | Запасная катушка для контакторов CK75CE3 ... CK08CE3, напряжение цепи управления 110В DС расширенный диапазон | 44.7471 | 48.4801 | 52.2093 | 55.9385
113548 | KB4EWN | Запасная катушка для контакторов CK75CE3 ... CK08CE3, напряжение цепи управления 220В DС расширенный диапазон | 44.7471 | 48.4801 | 52.2093 | 55.9385
113549 | KM4EWD | Электронный модуль катушки для контакторов CK75CE3 ... CK08CE3, напряжение цепи управления 24В DС расширенный диапазон | 208.3715 | 225.7546 | 243.1204 | 260.4861
113550 | KM4EWE | Электронный модуль катушки для контакторов CK75CE3 ... CK08CE3, напряжение цепи управления 33В DС расширенный диапазон | 208.3715 | 225.7546 | 243.1204 | 260.4861
113551 | KM4EWF | Электронный модуль катушки для контакторов CK75CE3 ... CK08CE3, напряжение цепи управления 48В DС расширенный диапазон | 208.3715 | 225.7546 | 243.1204 | 260.4861
113552 | KM4EWH | Электронный модуль катушки для контакторов CK75CE3 ... CK08CE3, напряжение цепи управления 72В DС расширенный диапазон | 208.3715 | 225.7546 | 243.1204 | 260.4861
113553 | KM4EWJ | Электронный модуль катушки для контакторов CK75CE3 ... CK08CE3, напряжение цепи управления 110В DС расширенный диапазон | 208.3715 | 225.7546 | 243.1204 | 260.4861
113554 | KM4EWN | Электронный модуль катушки для контакторов CK75CE3 ... CK08CE3, напряжение цепи управления 220В DС расширенный диапазон | 208.3715 | 225.7546 | 243.1204 | 260.4861
113593 | IMV3K |  | 10.9049 | 11.8146 | 12.7234 | 13.6322
113594 | IMV3G |  | 10.9049 | 11.8146 | 12.7234 | 13.6322
113596 | IMRC3R |  | 8.7259 | 9.4539 | 10.1811 | 10.9083
113598 | IMRC3G |  | 9.5569 | 10.3542 | 11.1507 | 11.9472
113599 | IMRC2R |  | 6.0415 | 6.5455 | 7.049 | 7.5525
113600 | IMRC2K |  | 6.6169 | 7.1689 | 7.7204 | 8.2718
113601 | IMRC2G |  | 6.6169 | 7.1689 | 7.7204 | 8.2718
113602 | BETL02C | Модуль электронного таймера для совместного использования с:CL00 ... CL10, тип Задержка ВКЛ 0.1 - 2 сек., цепь управления 24-250B пер./пос. ток | 29.8444 | 32.3342 | 34.8214 | 37.3087
113603 | BETL45C | Модуль электронного таймера для совместного использования с:CL00 ... CL10, тип Задержка ВКЛ 1.5 - 45 сек., цепь управления 24-250B пер./пос. ток | 29.8444 | 32.3342 | 34.8214 | 37.3087
113604 | BETL02D | Модуль электронного таймера для совместного использования с:CL00 ... CL10, тип Задержка ВЫКЛ 0.1 - 2 сек., цепь управления 24-250B пер./пос. ток | 37.6033 | 40.7403 | 43.8742 | 47.008
113605 | BETL45D | Модуль электронного таймера для совместного использования с:CL00 ... CL10, тип Задержка ВЫКЛ 1.5 - 45 сек., цепь управления 24-250B пер./пос. ток | 37.1778 | 40.2793 | 43.3777 | 46.4761
113606 | IMRD |  | 19.2389 | 20.8439 | 22.4473 | 24.0507
113608 | IMRFD |  | 30.1951 | 32.7141 | 35.2306 | 37.747
113609 | IMRFG |  | 33.0709 | 35.8297 | 38.5859 | 41.342
113610 | IMSSD |  | 29.277 | 31.7194 | 34.1593 | 36.5993
113611 | IMAMS | Интерфейсный модуль для совместного использования с: RL4…, 24-250B перем./пост. Ток, Управл. автомат./ручное/выключено | 32.4842 | 35.1941 | 37.9014 | 40.6086
113612 | V1107BA | Набор контактов для совместного использования с CK07B, тип NA | 29.8385 | 32.3277 | 34.8144 | 37.3012
113613 | V1175CA | Набор контактов для совместного использования с CK75C, тип NA | 38.4954 | 41.7069 | 44.9151 | 48.1233
113614 | V1108CA | Набор контактов для совместного использования с CK08C, тип NA | 52.7542 | 57.1551 | 61.5517 | 65.9482
113615 | V1185BA | Набор контактов для совместного использования с CK85B, тип NA | 66.79 | 72.3619 | 77.9282 | 83.4945
113616 | V1109BA | Набор контактов для совместного использования с CK09B, тип NA | 80.0732 | 86.7532 | 93.4265 | 100.0998
113617 | V1195BA | Набор контактов для совместного использования с CK95B, тип NA | 101.2059 | 109.6489 | 118.0834 | 126.518
113618 | V1110CE | Набор контактов для совместного использования с CK10C, тип NA | 133.4732 | 144.608 | 155.7317 | 166.8554
113619 | V1111CE | Набор контактов для совместного использования с CK11C, тип NA | 178.9319 | 193.8591 | 208.7713 | 223.6836
113620 | V1112BA | Набор контактов для совместного использования с CK12B, тип NA | 208.4459 | 225.8352 | 243.2071 | 260.579
113621 | V1113BA | Набор контактов для совместного использования с CK13B, тип NA | 409.9233 | 444.1206 | 478.2837 | 512.4468
113627 | KVP75U | Серия CK – Реверсивные пускатели. IP00, Набор шин для цепей управления, для использования с контактором CK75, CK08 | 561.3365 | 608.1652 | 654.9472 | 701.7291
113628 | KVP85U | Серия CK – Реверсивные пускатели. IP00, Набор шин для цепей управления, для использования с контактором CK85, CK09, CK95 | 290.1844 | 314.3927 | 338.5767 | 362.7608
113630 | KVP12U | Серия CK – Реверсивные пускатели. IP00, Набор шин для цепей управления, для использования с контактором CK12 | 715.3211 | 774.9957 | 834.6108 | 894.2258
113631 | KVP85I | Серия CK – Реверсивные пускатели. IP00, Набор шин для цепей управления. для монтажа с реле тепловой защитыдля использования с контактором CK85, CK09, CK95 | 413.4161 | 447.9048 | 482.359 | 516.8132
113633 | KVP12I | Серия CK – Реверсивные пускатели. IP00, Набор шин для цепей управления. для монтажа с реле тепловой защитыдля использования с контактором CK12 | 878.3843 | 951.6623 | 1024.8671 | 1098.0719
113636 | CL01D310TWH | Трехполюсный контактор серии CL, винтовая клемма, конфигурация вспом.контактов 1НО, номинальный ток 12A АС-3/ 25А АС-1, напряжение цепи управления 60В DС расширенный диапазон, рабочее напряжение 690В, напряжение изоляции 690В | 28.0912 | 30.4346 | 32.7757 | 35.1169
113637 | KVP95E | Серия CK – Пускатели с переключением звезда-треугольник IP00, набор шин для силовых цепей, контактор “линия-треугольник”, CK10, CK11 ; CK85, CK09, CK95 | 284.9534 | 308.7252 | 332.4733 | 356.2214
113638 | CL04D310MWH | Трехполюсный контактор серии CL, винтовая клемма, конфигурация вспом.контактов 1НО, номинальный ток 32A АС-3/ 60А АС-1, напряжение цепи управления 60В DС расширенный диапазон, рабочее напряжение 690В, напряжение изоляции 690В | 39.3473 | 42.6298 | 45.9091 | 49.1883
113640 | RT12K | Реле тепловой защиты для контакторов CL00-CL45 класс 20, клемма с винтовым креплением, диапазон уставок тока 2,5 - 4,1А | 54.1112 | 58.6254 | 63.135 | 67.6446
113641 | RT12L | Реле тепловой защиты для контакторов CL00-CL45 класс 20, клемма с винтовым креплением, диапазон уставок тока 4 - 6,3А | 54.1112 | 58.6254 | 63.135 | 67.6446
113642 | RT12M | Реле тепловой защиты для контакторов CL00-CL45 класс 20, клемма с винтовым креплением, диапазон уставок тока 5,5 - 8,5А | 54.1112 | 58.6254 | 63.135 | 67.6446
113643 | RT12N | Реле тепловой защиты для контакторов CL00-CL45 класс 20, клемма с винтовым креплением, диапазон уставок тока 8 - 12А | 54.1112 | 58.6254 | 63.135 | 67.6446
113644 | RT12P | Реле тепловой защиты для контакторов CL00-CL45 класс 20, клемма с винтовым креплением, диапазон уставок тока 10 - 16А | 54.3631 | 58.8982 | 63.4289 | 67.9595
113645 | RT12S | Реле тепловой защиты для контакторов CL00-CL45 класс 20, клемма с винтовым креплением, диапазон уставок тока 14,5 - 18А | 58.2184 | 63.0752 | 67.9272 | 72.7791
113646 | RT12T | Реле тепловой защиты для контакторов CL00-CL45 класс 20, клемма с винтовым креплением, диапазон уставок тока 17,5 - 22А | 59.6235 | 64.5975 | 69.5665 | 74.5356
113647 | RT12U | Реле тепловой защиты для контакторов CL00-CL45 класс 20, клемма с винтовым креплением, диапазон уставок тока 21 - 26А | 95.8609 | 103.858 | 111.847 | 119.8361
113648 | RT12V | Реле тепловой защиты для контакторов CL00-CL45 класс 20, клемма с винтовым креплением, диапазон уставок тока 25 - 32А | 95.8609 | 103.858 | 111.847 | 119.8361
113649 | RT12W | Реле тепловой защиты для контакторов CL00-CL45 класс 20, клемма с винтовым креплением, диапазон уставок тока 30 - 40А | 95.8609 | 103.858 | 111.847 | 119.8361
113650 | RT22D | Реле тепловой защиты для контакторов CL05-CL10 класс 20, клемма с винтовым креплением, диапазон уставок тока 24 - 32А | 97.5351 | 105.6718 | 113.8004 | 121.929
113651 | RT22E | Реле тепловой защиты для контакторов CL05-CL10 класс 20, клемма с винтовым креплением, диапазон уставок тока 30 - 43А | 100.5112 | 108.8962 | 117.2728 | 125.6494
113652 | RT22G | Реле тепловой защиты для контакторов CL05-CL10 класс 20, клемма с винтовым креплением, диапазон уставок тока 42 - 55А | 115.5519 | 125.1916 | 134.8218 | 144.4519
113653 | RT22H | Реле тепловой защиты для контакторов CL05-CL10 класс 20, клемма с винтовым креплением, диапазон уставок тока 54 - 65А | 124.4102 | 134.789 | 145.1573 | 155.5257
113654 | RT22J | Реле тепловой защиты для контакторов CL05-CL10 класс 20, клемма с винтовым креплением, диапазон уставок тока 64 - 82А | 136.4259 | 147.8071 | 159.1769 | 170.5466
113655 | RT22L | Реле тепловой защиты для контакторов CL05-CL10 класс 20, клемма с винтовым креплением, диапазон уставок тока 78 - 97А | 162.6725 | 176.2433 | 189.8005 | 203.3576
113656 | RT22M | Реле тепловой защиты для контакторов CL05-CL10 класс 20, клемма с винтовым креплением, диапазон уставок тока 90 - 110А | 181.9494 | 197.1283 | 212.292 | 227.4557
113657 | RT32C | Реле тепловой защиты для контакторов CK75, CK08 Непосредственный монтаж класс 20, клемма с винтовым креплением, диапазон уставок тока 63 - 90А | 191.387 | 207.3532 | 223.3034 | 239.2537
113658 | RT32D | Реле тепловой защиты для контакторов CK75, CK08 Непосредственный монтаж класс 20, клемма с винтовым креплением, диапазон уставок тока 90 - 120А | 191.387 | 207.3532 | 223.3034 | 239.2537
113659 | RT32E | Реле тепловой защиты для контакторов CK75, CK08 Непосредственный монтаж класс 20, клемма с винтовым креплением, диапазон уставок тока 110 - 140А | 203.1698 | 220.119 | 237.0512 | 253.9835
113660 | RT32F | Реле тепловой защиты для контакторов CK75, CK08 Непосредственный монтаж класс 20, клемма с винтовым креплением, диапазон уставок тока 140 - 190А | 220.6343 | 239.0404 | 257.4281 | 275.8158
113670 | KB7EY | Запасная катушка для контакторов CK10CE3 ... CK11CE3/CK10CE4 ... CK11CE4, напряжение цепи управления 440-500В DС | 134.2415 | 145.4404 | 156.6281 | 167.8159
113671 | KB7EU | Запасная катушка для контакторов CK10CE3 ... CK11CE3/CK10CE4 ... CK11CE4, напряжение цепи управления 380-415В DС | 134.2415 | 145.4404 | 156.6281 | 167.8159
113672 | KB7EN | Запасная катушка для контакторов CK10CE3 ... CK11CE3/CK10CE4 ... CK11CE4, напряжение цепи управления 220-250В DС | 134.2415 | 145.4404 | 156.6281 | 167.8159
113673 | KB7EJ | Запасная катушка для контакторов CK10CE3 ... CK11CE3/CK10CE4 ... CK11CE4, напряжение цепи управления 110-127В DС | 134.2415 | 145.4404 | 156.6281 | 167.8159
113675 | KB7ED | Запасная катушка для контакторов CK10CE3 ... CK11CE3/CK10CE4 ... CK11CE4, напряжение цепи управления 24-28В DС | 134.2415 | 145.4404 | 156.6281 | 167.8159
113680 | CK11CE411F | Четырехполюсный контактор серии CK, 1НО+1НЗ вспом.контакт, номинальный ток 700А АС-1, напряжение цепи управления 42-48В AC/DС, рабочее напряжение 1000В, напряжение изоляции 1000В | 1173.118 | 1270.9837 | 1368.7517 | 1466.5197
113688 | CK11CE311Y | Трехполюсный контактор серии CK, 1НО+1НЗ вспом.контакт, номинальный ток 550A АС-3/ 700А АС-1, напряжение цепи управления 440-500В AC/DС, рабочее напряжение 1000В, напряжение изоляции 1000В | 833.1301 | 902.6328 | 972.0661 | 1041.4994
113691 | CK11CE311F | Трехполюсный контактор серии CK, 1НО+1НЗ вспом.контакт, номинальный ток 550A АС-3/ 700А АС-1, напряжение цепи управления 42-48В AC/DС, рабочее напряжение 1000В, напряжение изоляции 1000В | 828.6632 | 897.7932 | 966.8543 | 1035.9153
113692 | CK10CE311F | Трехполюсный контактор серии CK, 1НО+1НЗ вспом.контакт, номинальный ток 420A АС-3/ 600А АС-1, напряжение цепи управления 42-48В AC/DС, рабочее напряжение 1000В, напряжение изоляции 1000В | 583.972 | 632.6891 | 681.3575 | 730.0258
113694 | CK10CE311Y | Трехполюсный контактор серии CK, 1НО+1НЗ вспом.контакт, номинальный ток 420A АС-3/ 600А АС-1, напряжение цепи управления 440-500В AC/DС, рабочее напряжение 1000В, напряжение изоляции 1000В | 583.972 | 632.6891 | 681.3575 | 730.0258
113700 | RT1B | Реле тепловой защиты для контакторов CL00-CL45 класс 10А, клемма с винтовым креплением, диапазон уставок тока 0,16 - 0,26А | 18.8761 | 20.4508 | 22.0239 | 23.597
113701 | RT1C | Реле тепловой защиты для контакторов CL00-CL45 класс 10А, клемма с винтовым креплением, диапазон уставок тока 0,25 - 0,41А | 18.8761 | 20.4508 | 22.0239 | 23.597
113702 | RT1D | Реле тепловой защиты для контакторов CL00-CL45 класс 10А, клемма с винтовым креплением, диапазон уставок тока 0,4 - 0,65А | 18.8761 | 20.4508 | 22.0239 | 23.597
113703 | RT1F | Реле тепловой защиты для контакторов CL00-CL45 класс 10А, клемма с винтовым креплением, диапазон уставок тока 0,65 - 1,1А | 18.8761 | 20.4508 | 22.0239 | 23.597
113704 | RT1G | Реле тепловой защиты для контакторов CL00-CL45 класс 10А, клемма с винтовым креплением, диапазон уставок тока 1 - 1,5А | 18.8761 | 20.4508 | 22.0239 | 23.597
113705 | RT1H | Реле тепловой защиты для контакторов CL00-CL45 класс 10А, клемма с винтовым креплением, диапазон уставок тока 1,3 - 1,9А | 18.8761 | 20.4508 | 22.0239 | 23.597
113706 | RT1J | Реле тепловой защиты для контакторов CL00-CL45 класс 10А, клемма с винтовым креплением, диапазон уставок тока 1,8 - 2,7А | 18.8846 | 20.46 | 22.0339 | 23.6077
113707 | RT1K | Реле тепловой защиты для контакторов CL00-CL45 класс 10А, клемма с винтовым креплением, диапазон уставок тока 2,5 - 4А | 18.8846 | 20.46 | 22.0339 | 23.6077
113708 | RT1L | Реле тепловой защиты для контакторов CL00-CL45 класс 10А, клемма с винтовым креплением, диапазон уставок тока 4 - 6,3А | 18.8846 | 20.46 | 22.0339 | 23.6077
113709 | RT1M | Реле тепловой защиты для контакторов CL00-CL45 класс 10А, клемма с винтовым креплением, диапазон уставок тока 5,5 - 8,5А | 18.8846 | 20.46 | 22.0339 | 23.6077
113710 | RT1N | Реле тепловой защиты для контакторов CL00-CL45 класс 10А, клемма с винтовым креплением, диапазон уставок тока 8 - 12А | 18.8846 | 20.46 | 22.0339 | 23.6077
113711 | RT1P | Реле тепловой защиты для контакторов CL00-CL45 класс 10А, клемма с винтовым креплением, диапазон уставок тока 10 - 16А | 18.8761 | 20.4508 | 22.0239 | 23.597
113712 | RT1S | Реле тепловой защиты для контакторов CL00-CL45 класс 10А, клемма с винтовым креплением, диапазон уставок тока 14,5 - 18А | 22.0243 | 23.8617 | 25.6972 | 27.5327
113713 | RT1T | Реле тепловой защиты для контакторов CL00-CL45 класс 10А, клемма с винтовым креплением, диапазон уставок тока 17,5 - 22А | 22.0243 | 23.8617 | 25.6972 | 27.5327
113714 | RT1U | Реле тепловой защиты для контакторов CL00-CL45 класс 10А, клемма с винтовым креплением, диапазон уставок тока 21 - 26А | 22.0243 | 23.8617 | 25.6972 | 27.5327
113715 | RT1V | Реле тепловой защиты для контакторов CL00-CL45 класс 10А, клемма с винтовым креплением, диапазон уставок тока 25 - 32А | 22.0243 | 23.8617 | 25.6972 | 27.5327
113716 | RT1W | Реле тепловой защиты для контакторов CL00-CL45 класс 10А, клемма с винтовым креплением, диапазон уставок тока 30 - 40А | 33.0813 | 35.8411 | 38.5981 | 41.3551
113717 | RT2A | Реле тепловой защиты для контакторов CL05-CL10 класс 10, клемма с винтовым креплением, диапазон уставок тока 11,5 - 15А | 69.8381 | 75.6642 | 81.4845 | 87.3049
113718 | RT2B | Реле тепловой защиты для контакторов CL05-CL10 класс 10, клемма с винтовым креплением, диапазон уставок тока 14,5 - 19А | 69.8381 | 75.6642 | 81.4845 | 87.3049
113719 | RT2C | Реле тепловой защиты для контакторов CL05-CL10 класс 10, клемма с винтовым креплением, диапазон уставок тока 18,5 - 25А | 66.4718 | 72.0171 | 77.5569 | 83.0967
113720 | RT2D | Реле тепловой защиты для контакторов CL05-CL10 класс 10, клемма с винтовым креплением, диапазон уставок тока 24 - 32А | 66.4718 | 72.0171 | 77.5569 | 83.0967
113721 | RT2E | Реле тепловой защиты для контакторов CL05-CL10 класс 10, клемма с винтовым креплением, диапазон уставок тока 30 - 43А | 66.4718 | 72.0171 | 77.5569 | 83.0967
113722 | RT2G | Реле тепловой защиты для контакторов CL05-CL10 класс 10, клемма с винтовым креплением, диапазон уставок тока 42 - 55А | 71.6167 | 77.5912 | 83.5597 | 89.5283
113723 | RT2H | Реле тепловой защиты для контакторов CL05-CL10 класс 10, клемма с винтовым креплением, диапазон уставок тока 54 - 65А | 71.6167 | 77.5912 | 83.5597 | 89.5283
113724 | RT2J | Реле тепловой защиты для контакторов CL05-CL10 класс 10, клемма с винтовым креплением, диапазон уставок тока 64 - 82А | 79.6048 | 86.2457 | 92.88 | 99.5143
113725 | RT2L | Реле тепловой защиты для контакторов CL05-CL10 класс 10, клемма с винтовым креплением, диапазон уставок тока 78 - 97А | 86.5683 | 93.7902 | 101.0048 | 108.2194
113726 | RT2M | Реле тепловой защиты для контакторов CL05-CL10 класс 10, клемма с винтовым креплением, диапазон уставок тока 90 - 110А | 90.9559 | 98.5438 | 106.1241 | 113.7044
113727 | RT3B | Реле тепловой защиты для контакторов CK75, CK08 Непосредственный монтаж класс 10, клемма с винтовым креплением, диапазон уставок тока 55 - 80А | 112.359 | 121.7324 | 131.0964 | 140.4604
113728 | RT3C | Реле тепловой защиты для контакторов CK75, CK08 Непосредственный монтаж класс 10, клемма с винтовым креплением, диапазон уставок тока 63 - 90А | 112.359 | 121.7324 | 131.0964 | 140.4604
113729 | RT3D | Реле тепловой защиты для контакторов CK75, CK08 Непосредственный монтаж класс 10, клемма с винтовым креплением, диапазон уставок тока 90 - 120А | 112.359 | 121.7324 | 131.0964 | 140.4604
113730 | RT3E | Реле тепловой защиты для контакторов CK75, CK08 Непосредственный монтаж класс 10, клемма с винтовым креплением, диапазон уставок тока 110 - 140А | 128.4194 | 139.1326 | 149.8351 | 160.5376
113731 | RT3F | Реле тепловой защиты для контакторов CK75, CK08 Непосредственный монтаж класс 10, клемма с винтовым креплением, диапазон уставок тока 140 - 190А | 128.4194 | 139.1326 | 149.8351 | 160.5376
113732 | RT4N | Реле тепловой защиты для контакторов CK85, CK09, CK95 Устанавливается непосредственно на контактор, класс 10, клемма с винтовым креплением, диапазон уставок тока 120 - 190А | 136.068 | 147.4193 | 158.7592 | 170.0992
113733 | RT4P | Реле тепловой защиты для контакторов CK85, CK09, CK95 Устанавливается непосредственно на контактор, класс 10, клемма с винтовым креплением, диапазон уставок тока 175 - 280А | 175.5669 | 190.2133 | 204.8451 | 219.4769
113734 | RT4R | Реле тепловой защиты для контакторов CK85, CK09, CK95 Устанавливается непосредственно на контактор, класс 10, клемма с винтовым креплением, диапазон уставок тока 200 - 310А | 175.5669 | 190.2133 | 204.8451 | 219.4769
113735 | RT4LA | Реле тепловой защиты для контакторов CL… CK... класс 30, клемма с винтовым креплением, диапазон уставок тока 2,5 - 4А | 146.0008 | 158.1807 | 170.3485 | 182.5162
113736 | RT4LB | Реле тепловой защиты для контакторов CL… CK... класс 30, клемма с винтовым креплением, диапазон уставок тока 4 - 6,5А | 146.0008 | 158.1807 | 170.3485 | 182.5162
113737 | RT4LC | Реле тепловой защиты для контакторов CL… CK... класс 30, клемма с винтовым креплением, диапазон уставок тока 5,5 - 8,5А | 146.0008 | 158.1807 | 170.3485 | 182.5162
113738 | RT4LD | Реле тепловой защиты для контакторов CL… CK... класс 30, клемма с винтовым креплением, диапазон уставок тока 7,5 - 11А | 146.0008 | 158.1807 | 170.3485 | 182.5162
113739 | RT4LE | Реле тепловой защиты для контакторов CL… CK... класс 30, клемма с винтовым креплением, диапазон уставок тока 10 - 16А | 146.0008 | 158.1807 | 170.3485 | 182.5162
113740 | RT4LF | Реле тепловой защиты для контакторов CL… CK... класс 30, клемма с винтовым креплением, диапазон уставок тока 12,5 - 20А | 146.0008 | 158.1807 | 170.3485 | 182.5162
113741 | RT4LG | Реле тепловой защиты для контакторов CL… CK... класс 30, клемма с винтовым креплением, диапазон уставок тока 17 - 27А | 146.0008 | 158.1807 | 170.3485 | 182.5162
113742 | RT4LH | Реле тепловой защиты для контакторов CL… CK... класс 30, клемма с винтовым креплением, диапазон уставок тока 26 - 40А | 146.0008 | 158.1807 | 170.3485 | 182.5162
113743 | RT4LJ | Реле тепловой защиты для контакторов CL… CK... класс 30, клемма с винтовым креплением, диапазон уставок тока 32 - 52А | 146.0008 | 158.1807 | 170.3485 | 182.5162
113744 | RT4LK | Реле тепловой защиты для контакторов CL… CK... класс 30, клемма с винтовым креплением, диапазон уставок тока 45 - 70А | 146.0008 | 158.1807 | 170.3485 | 182.5162
113745 | RT4LL | Реле тепловой защиты для контакторов CL… CK... класс 30, клемма с винтовым креплением, диапазон уставок тока 60 - 90А | 146.0008 | 158.1807 | 170.3485 | 182.5162
113746 | RT4LM | Реле тепловой защиты для контакторов CL… CK... класс 30, клемма с винтовым креплением, диапазон уставок тока 80 - 125А | 146.0008 | 158.1807 | 170.3485 | 182.5162
113747 | RT4LN | Реле тепловой защиты для контакторов CK85 класс 30, клемма с винтовым креплением, диапазон уставок тока 120 - 190А | 146.0008 | 158.1807 | 170.3485 | 182.5162
113748 | RT4LP | Реле тепловой защиты для контакторов CK09 класс 30, клемма с винтовым креплением, диапазон уставок тока 175 - 280А | 146.0008 | 158.1807 | 170.3485 | 182.5162
113749 | RT4LR | Реле тепловой защиты для контакторов CK95 класс 30, клемма с винтовым креплением, диапазон уставок тока 200 - 310А | 146.0008 | 158.1807 | 170.3485 | 182.5162
113750 | RT5A | Реле тепловой защиты для контакторов CK10, CK11, CK12 Устанавливается непосредственно на контактор или отдельно, класс 10, клемма с винтовым креплением, диапазон уставок тока 120 - 190А | 177.2998 | 192.0907 | 206.867 | 221.6432
113751 | RT5B | Реле тепловой защиты для контакторов CK10, CK11, CK12 Устанавливается непосредственно на контактор или отдельно, класс 10, клемма с винтовым креплением, диапазон уставок тока 175 - 280А | 177.2998 | 192.0907 | 206.867 | 221.6432
113752 | RT5C | Реле тепловой защиты для контакторов CK10, CK11, CK12 Устанавливается непосредственно на контактор или отдельно, класс 10, клемма с винтовым креплением, диапазон уставок тока 250 - 400А | 177.2998 | 192.0907 | 206.867 | 221.6432
113753 | RT5D | Реле тепловой защиты для контакторов CK10, CK11, CK12 Устанавливается непосредственно на контактор или отдельно, класс 10, клемма с винтовым креплением, диапазон уставок тока 315 - 500А | 191.4754 | 207.449 | 223.4066 | 239.3642
113754 | RT5E | Реле тепловой защиты для контакторов CK10, CK11, CK12 Устанавливается непосредственно на контактор или отдельно , класс 10, клемма с винтовым креплением, диапазон уставок тока 430 - 700А | 214.4707 | 232.3626 | 250.2367 | 268.1107
113755 | RT5LA | Реле тепловой защиты для контакторов CK10, CK11, CK12 класс 30, клемма с винтовым креплением, диапазон уставок тока 120 - 190А | 143.403 | 155.3662 | 167.3174 | 179.2687
113756 | RT5LB | Реле тепловой защиты для контакторов CK10, CK11, CK12 класс 30, клемма с винтовым креплением, диапазон уставок тока 175 - 280А | 143.403 | 155.3662 | 167.3174 | 179.2687
113757 | RT5LC | Реле тепловой защиты для контакторов CK10, CK11, CK12 класс 30, клемма с винтовым креплением, диапазон уставок тока 250 - 400А | 143.403 | 155.3662 | 167.3174 | 179.2687
113758 | RT5LD | Реле тепловой защиты для контакторов CK10, CK11, CK12 класс 30, клемма с винтовым креплением, диапазон уставок тока 315 - 500А | 143.403 | 155.3662 | 167.3174 | 179.2687
113759 | RT5LE | Реле тепловой защиты для контакторов CK10, CK11, CK12 класс 30, клемма с винтовым креплением, диапазон уставок тока 430 - 700А | 143.403 | 155.3662 | 167.3174 | 179.2687
113760 | RT6A | Реле тепловой защиты для контакторов CK13 Устанавливается отдельно, класс 10, клемма с винтовым креплением, диапазон уставок тока 500 - 850А | 265.9487 | 288.1351 | 310.2993 | 332.4635
113761 | RT6LA | Реле тепловой защиты для контакторов CK13 класс 30, клемма с винтовым креплением, диапазон уставок тока 500 - 850А | 238.9513 | 258.8855 | 278.7998 | 298.714
113762 | RTX3 | Защитный кожух диапазона уставок | 2.2783 | 2.4684 | 2.6583 | 2.8482
113764 | RT2XP | Основание для монтажа отдельно от контактора RT2 | 5.6883 | 6.1629 | 6.637 | 7.111
113850 | PTP04 | Устройство защиты вывода полюса IPXXB, для совместного использования с:CL03 ... CL04 | 4.7944 | 5.1944 | 5.594 | 5.9935
113851 | PTP45 | Устройство защиты вывода полюса IPXXB, для совместного использования с:CL45 | 6.8565 | 7.4285 | 7.9999 | 8.5713
113852 | PTP08 | Устройство защиты вывода полюса IPXXB, для совместного использования с:CL05 ... CL08 | 8.5326 | 9.2444 | 9.9555 | 10.6666
113853 | PTP10 | Устройство защиты вывода полюса IPXXB, для совместного использования с:CL09 ... CL10 | 11.8358 | 12.8232 | 13.8096 | 14.796
113855 | RTXS | Кнопка с гибким кабелем для удаленного управления функцией СБРОС RT1... - RT6.... (фронт) 0.5 метра | 25.1243 | 27.2203 | 29.3141 | 31.408
113856 | RTXSL | Кнопка с гибким кабелем для удаленного управления функцией СБРОС RT1... - RT6.... (фронт) 1 метр | 37.6774 | 40.8205 | 43.9606 | 47.1006
113865 | LB1A33 |  | 5.6599 | 6.1321 | 6.6038 | 7.0755
113866 | LB1A32 |  | 5.6599 | 6.1321 | 6.6038 | 7.0755
113867 | LB1A31 |  | 5.6599 | 6.1321 | 6.6038 | 7.0755
113868 | LB1A13 | Запасная катушка для контакторов CL00 - CL25, напряжение цепи управления 400В АС 50/60Гц | 5.6599 | 6.1321 | 6.6038 | 7.0755
113869 | LB1A12 |  | 5.6599 | 6.1321 | 6.6038 | 7.0755
113870 | LB1A11 |  | 5.6599 | 6.1321 | 6.6038 | 7.0755
113889 | CK08CA311R | Трехполюсный контактор серии CK, 1НО+1НЗ вспом.контакт, номинальный ток 185A АС-3/ 250А АС-1, напряжение цепи управления 240В АС 50Гц, рабочее напряжение 1000В, напряжение изоляции 1000В | 243.8216 | 264.1621 | 284.4823 | 304.8024
113890 | CK08CA311S | Трехполюсный контактор серии CK, 1НО+1НЗ вспом.контакт, номинальный ток 185A АС-3/ 250А АС-1, напряжение цепи управления 240В АС 60Гц, рабочее напряжение 1000В, напряжение изоляции 1000В | 243.8216 | 264.1621 | 284.4823 | 304.8024
113891 | CK08CA311V | Трехполюсный контактор серии CK, 1НО+1НЗ вспом.контакт, номинальный ток 185A АС-3/ 250А АС-1, напряжение цепи управления 440В АС 60Гц, рабочее напряжение 1000В, напряжение изоляции 1000В | 243.8216 | 264.1621 | 284.4823 | 304.8024
113892 | CK75CA311G | Трехполюсный контактор серии CK, 1НО+1НЗ вспом.контакт, номинальный ток 150A АС-3/ 250А АС-1, напряжение цепи управления 48В АС 50Гц, рабочее напряжение 1000В, напряжение изоляции 1000В | 207.2484 | 224.5378 | 241.8099 | 259.0821
113893 | CK75CA311R | Трехполюсный контактор серии CK, 1НО+1НЗ вспом.контакт, номинальный ток 150A АС-3/ 250А АС-1, напряжение цепи управления 240В АС 50Гц, рабочее напряжение 1000В, напряжение изоляции 1000В | 208.3678 | 225.7506 | 243.1161 | 260.4815
113894 | CK75CA311S | Трехполюсный контактор серии CK, 1НО+1НЗ вспом.контакт, номинальный ток 150A АС-3/ 250А АС-1, напряжение цепи управления 240В АС 60Гц, рабочее напряжение 1000В, напряжение изоляции 1000В | 208.3678 | 225.7506 | 243.1161 | 260.4815
113895 | CK75CA311V | Трехполюсный контактор серии CK, 1НО+1НЗ вспом.контакт, номинальный ток 150A АС-3/ 250А АС-1, напряжение цепи управления 440В АС 60Гц, рабочее напряжение 1000В, напряжение изоляции 1000В | 208.3678 | 225.7506 | 243.1161 | 260.4815
113899 | V1109B4 | Набор контактов для совместного использования с CK09B, тип NA, контакторы 4Р | 80.0732 | 86.7532 | 93.4265 | 100.0998
113965 | CL02A400T9 | Четырехполюсный контактор серии CL, винтовая клемма, конфигурация главных контактов 4НО, номинальный ток 18A АС-3/ 32А АС-1, напряжение цепи управления 48В АС 50/60Гц, рабочее напряжение 690В, напряжение изоляции 690В | 22.8723 | 24.7804 | 26.6866 | 28.5928
113971 | CL05E400MY | Четырехполюсный контактор серии CL, винтовая клемма, конфигурация главных контактов 4НО, номинальный ток 50A АС-3/ 90А АС-1, напряжение цепи управления 445 AC/DС катушка с электронным модулем, рабочее напряжение 690В, напряжение изоляции 690В | 106.6642 | 115.5625 | 124.4519 | 133.3413
113972 | LB4EY | Запасная катушка для контакторов CL05E - CL10E, напряжение цепи управления 440 AC/DС катушка с электронным модулем | 53.57 | 58.039 | 62.5036 | 66.9681
113974 | CL09E300MY | Трехполюсный контактор серии CL, винтовая клемма, номинальный ток 95A АС-3/ 140А АС-1, напряжение цепи управления 443 AC/DС катушка с электронным модулем, рабочее напряжение 690В, напряжение изоляции 690В | 173.6614 | 188.1489 | 202.6219 | 217.0949
113975 | CL08E300MY | Трехполюсный контактор серии CL, винтовая клемма, номинальный ток 80A АС-3/ 110А АС-1, напряжение цепи управления 442 AC/DС катушка с электронным модулем, рабочее напряжение 690В, напряжение изоляции 690В | 151.9113 | 164.5842 | 177.2446 | 189.9049
113976 | CL07E300MY | Трехполюсный контактор серии CL, винтовая клемма, номинальный ток 65A АС-3/ 110А АС-1, напряжение цепи управления 441 AC/DС катушка с электронным модулем, рабочее напряжение 690В, напряжение изоляции 690В | 119.4367 | 129.4005 | 139.3544 | 149.3083
113977 | CL06E300MY | Трехполюсный контактор серии CL, винтовая клемма, номинальный ток 50A АС-3/ 90А АС-1, напряжение цепи управления 440 AC/DС катушка с электронным модулем, рабочее напряжение 690В, напряжение изоляции 690В | 82.8552 | 89.7673 | 96.6725 | 103.5777
113979 | LB1A-9 | Запасная катушка для контакторов CL00 - CL25, напряжение цепи управления 48В АС 50/60Гц | 5.6599 | 6.1321 | 6.6038 | 7.0755
113981 | CL01A400T9 | Четырехполюсный контактор серии CL, винтовая клемма, конфигурация главных контактов 4НО, номинальный ток 12A АС-3/ 25А АС-1, напряжение цепи управления 48В АС 50/60Гц, рабочее напряжение 690В, напряжение изоляции 690В | 18.2042 | 19.7229 | 21.24 | 22.7571
113982 | CL00A301T9 | Трехполюсный контактор серии CL, винтовая клемма, конфигурация вспом.контактов 1НЗ, номинальный ток 9A АС-3/ 25А АС-1, напряжение цепи управления 48В АС 50/60Гц, рабочее напряжение 690В, напряжение изоляции 690В | 12.3273 | 13.3557 | 14.3831 | 15.4105
113985 | CL03A301M9 | Трехполюсный контактор серии CL, винтовая клемма, конфигурация вспом.контактов 1НЗ, номинальный ток 25A АС-3/ 45А АС-1, напряжение цепи управления 48В АС 50/60Гц, рабочее напряжение 690В, напряжение изоляции 690В | 26.0103 | 28.1802 | 30.3479 | 32.5156
113986 | CL02A301T9 | Трехполюсный контактор серии CL, винтовая клемма, конфигурация вспом.контактов 1НЗ, номинальный ток 18A АС-3/ 32А АС-1, напряжение цепи управления 48В АС 50/60Гц, рабочее напряжение 690В, напряжение изоляции 690В | 18.2073 | 19.7262 | 21.2436 | 22.761
113987 | CL01A301T9 | Трехполюсный контактор серии CL, винтовая клемма, конфигурация вспом.контактов 1НЗ, номинальный ток 12A АС-3/ 25А АС-1, напряжение цепи управления 48В АС 50/60Гц, рабочее напряжение 690В, напряжение изоляции 690В | 14.5839 | 15.8005 | 17.0159 | 18.2313
114060 | RT12RD | Реле тепловой защиты для контакторов CL00-CL45 класс 20, кольцевая клемма, диапазон уставок тока 0,4 - 0,65А | 61.7339 | 66.884 | 72.0289 | 77.1738
114061 | RT12RF | Реле тепловой защиты для контакторов CL00-CL45 класс 20, кольцевая клемма, диапазон уставок тока 0,65 - 1,1А | 61.7339 | 66.884 | 72.0289 | 77.1738
114062 | RT12RG | Реле тепловой защиты для контакторов CL00-CL45 класс 20, кольцевая клемма, диапазон уставок тока 1 - 1,5А | 61.7339 | 66.884 | 72.0289 | 77.1738
114063 | RT12RH | Реле тепловой защиты для контакторов CL00-CL45 класс 20, кольцевая клемма, диапазон уставок тока 1,3 - 1,9А | 61.7339 | 66.884 | 72.0289 | 77.1738
114066 | BX18K-041 |  | 82.7936 | 89.7005 | 96.6006 | 103.5006
114067 | BX18K-063 |  | 82.7936 | 89.7005 | 96.6006 | 103.5006
114068 | BX18K-085 |  | 82.7936 | 89.7005 | 96.6006 | 103.5006
114069 | BX18K-120 |  | 82.7936 | 89.7005 | 96.6006 | 103.5006
114070 | BX18K-160 |  | 82.7936 | 89.7005 | 96.6006 | 103.5006
114071 | BX18K-180 |  | 82.7936 | 89.7005 | 96.6006 | 103.5006
114072 | BX18K-220 |  | 86.2569 | 93.4528 | 100.6414 | 107.8301
114073 | BX18K-260 |  | 86.2569 | 93.4528 | 100.6414 | 107.8301
114074 | BX18K-320 |  | 129.2963 | 140.0826 | 150.8582 | 161.6338
114075 | BX18K-400 |  | 141.3064 | 153.0947 | 164.8713 | 176.6478
114076 | BX55K-032 |  | 175.6883 | 190.3448 | 204.9867 | 219.6286
114077 | BX55K-043 |  | 168.0496 | 182.0689 | 196.0742 | 210.0795
114078 | BX55K-055 |  | 175.6883 | 190.3448 | 204.9867 | 219.6286
114079 | BX55K-065 |  | 175.6883 | 190.3448 | 204.9867 | 219.6286
114080 | BX55K-082 |  | 208.6869 | 226.0963 | 243.4883 | 260.8803
114081 | BX55K-097 |  | 208.6869 | 226.0963 | 243.4883 | 260.8803
114082 | BX55K-110 |  | 228.5274 | 247.5919 | 266.6375 | 285.683
114083 | BX90K-090 |  | 249.6422 | 270.4683 | 291.2735 | 312.0788
114084 | BX90K-120 |  | 249.6422 | 270.4683 | 291.2735 | 312.0788
114085 | BX90K-140 |  | 262.8574 | 284.7859 | 306.6925 | 328.5991
114086 | BX90K-190 |  | 262.8574 | 284.7859 | 306.6925 | 328.5991
114087 | RT1RB | Реле тепловой защиты для контакторов CL00-CL45 класс 10А, кольцевая клемма, диапазон уставок тока 0,16 - 0,26А | 21.7209 | 23.533 | 25.3432 | 27.1534
114089 | RT1RD | Реле тепловой защиты для контакторов CL00-CL45 класс 10А, кольцевая клемма, диапазон уставок тока 0,4 - 0,65А | 21.7209 | 23.533 | 25.3432 | 27.1534
114090 | RT1RF | Реле тепловой защиты для контакторов CL00-CL45 класс 10А, кольцевая клемма, диапазон уставок тока 0,65 - 1,1А | 21.7209 | 23.533 | 25.3432 | 27.1534
114091 | RT1RG | Реле тепловой защиты для контакторов CL00-CL45 класс 10А, кольцевая клемма, диапазон уставок тока 1 - 1,5А | 21.7209 | 23.533 | 25.3432 | 27.1534
114092 | RT1RH | Реле тепловой защиты для контакторов CL00-CL45 класс 10А, кольцевая клемма, диапазон уставок тока 1,3 - 1,9А | 21.7209 | 23.533 | 25.3432 | 27.1534
114093 | RT1RJ | Реле тепловой защиты для контакторов CL00-CL45 класс 10А, кольцевая клемма, диапазон уставок тока 1,8 - 2,7А | 21.7209 | 23.533 | 25.3432 | 27.1534
114094 | RT1RK | Реле тепловой защиты для контакторов CL00-CL45 класс 10А, кольцевая клемма, диапазон уставок тока 2,5 - 4А | 21.7209 | 23.533 | 25.3432 | 27.1534
114095 | RT1RL | Реле тепловой защиты для контакторов CL00-CL45 класс 10А, кольцевая клемма, диапазон уставок тока 4 - 6,3А | 21.7209 | 23.533 | 25.3432 | 27.1534
114096 | RT1RM | Реле тепловой защиты для контакторов CL00-CL45 класс 10А, кольцевая клемма, диапазон уставок тока 5,5 - 8,5А | 21.7209 | 23.533 | 25.3432 | 27.1534
114097 | RT1RN | Реле тепловой защиты для контакторов CL00-CL45 класс 10А, кольцевая клемма, диапазон уставок тока 8 - 12А | 21.7209 | 23.533 | 25.3432 | 27.1534
114098 | RT1RP | Реле тепловой защиты для контакторов CL00-CL45 класс 10А, кольцевая клемма, диапазон уставок тока 10 - 16А | 21.7209 | 23.533 | 25.3432 | 27.1534
114099 | RT1RS | Реле тепловой защиты для контакторов CL00-CL45 класс 10А, кольцевая клемма, диапазон уставок тока 14,5 - 18А | 25.324 | 27.4366 | 29.5471 | 31.6576
114100 | RT1RT | Реле тепловой защиты для контакторов CL00-CL45 класс 10А, кольцевая клемма, диапазон уставок тока 17,5 - 22А | 25.324 | 27.4366 | 29.5471 | 31.6576
114101 | RT1RU | Реле тепловой защиты для контакторов CL00-CL45 класс 10А, кольцевая клемма, диапазон уставок тока 21 - 26А | 25.324 | 27.4366 | 29.5471 | 31.6576
114102 | RT1RV | Реле тепловой защиты для контакторов CL00-CL45 класс 10А, кольцевая клемма, диапазон уставок тока 25 - 32А | 25.324 | 27.4366 | 29.5471 | 31.6576
114103 | RT1RW | Реле тепловой защиты для контакторов CL00-CL45 класс 10А, кольцевая клемма, диапазон уставок тока 30 - 40А | 38.0383 | 41.2116 | 44.3818 | 47.5519
114104 | RT2RA | Реле тепловой защиты для контакторов CL05-CL10 класс 10, кольцевая клемма, диапазон уставок тока 11,5 - 15А | 80.3032 | 87.0024 | 93.6949 | 100.3873
114106 | RT2RC | Реле тепловой защиты для контакторов CL05-CL10 класс 10, кольцевая клемма, диапазон уставок тока 18,5 - 25А | 80.3032 | 87.0024 | 93.6949 | 100.3873
114109 | RT2RG | Реле тепловой защиты для контакторов CL05-CL10 класс 10, кольцевая клемма, диапазон уставок тока 42 - 55А | 86.5321 | 93.7509 | 100.9625 | 108.1741
114113 | RT2RM | Реле тепловой защиты для контакторов CL05-CL10 класс 10, кольцевая клемма, диапазон уставок тока 90 - 110А | 104.5943 | 113.3199 | 122.0368 | 130.7537
114114 | RT12RK | Реле тепловой защиты для контакторов CL00-CL45 класс 20, кольцевая клемма, диапазон уставок тока 2,5 - 4,1А | 62.2196 | 67.4102 | 72.5956 | 77.781
114116 | RT12RM | Реле тепловой защиты для контакторов CL00-CL45 класс 20, кольцевая клемма, диапазон уставок тока 5,5 - 8,5А | 62.2196 | 67.4102 | 72.5956 | 77.781
114118 | RT12RP | Реле тепловой защиты для контакторов CL00-CL45 класс 20, кольцевая клемма, диапазон уставок тока 10 - 16А | 62.5182 | 67.7337 | 72.944 | 78.1543
114120 | RT12RT | Реле тепловой защиты для контакторов CL00-CL45 класс 20, кольцевая клемма, диапазон уставок тока 17,5 - 22А | 68.5584 | 74.2778 | 79.9914 | 85.7051
114121 | RT12RU | Реле тепловой защиты для контакторов CL00-CL45 класс 20, кольцевая клемма, диапазон уставок тока 21 - 26А | 110.2345 | 119.4307 | 128.6176 | 137.8046
114122 | RT12RV | Реле тепловой защиты для контакторов CL00-CL45 класс 20, кольцевая клемма, диапазон уставок тока 25 - 32А | 110.2345 | 119.4307 | 128.6176 | 137.8046
114123 | RT12RW | Реле тепловой защиты для контакторов CL00-CL45 класс 20, кольцевая клемма, диапазон уставок тока 30 - 40А | 110.2345 | 119.4307 | 128.6176 | 137.8046
114124 | RT22RD | Реле тепловой защиты для контакторов CL05-CL10 класс 20, кольцевая клемма, диапазон уставок тока 24 - 32А | 112.183 | 121.5417 | 130.8911 | 140.2405
114126 | RT22RG | Реле тепловой защиты для контакторов CL05-CL10 класс 20, кольцевая клемма, диапазон уставок тока 42 - 55А | 132.8651 | 143.9492 | 155.0222 | 166.0952
114128 | RT22RJ | Реле тепловой защиты для контакторов CL05-CL10 класс 20, кольцевая клемма, диапазон уставок тока 64 - 82А | 164.8048 | 178.5534 | 192.2883 | 206.0232
114130 | RT22RM | Реле тепловой защиты для контакторов CL05-CL10 класс 20, кольцевая клемма, диапазон уставок тока 90 - 110А | 209.2307 | 226.6854 | 244.1228 | 261.5601
114131 | RT1RC | Реле тепловой защиты для контакторов CL00-CL45 класс 10А, кольцевая клемма, диапазон уставок тока 0,25 - 0,41А | 38.0371 | 41.2103 | 44.3804 | 47.5504
114159 | RT12RJ | Реле тепловой защиты для контакторов CL00-CL45 класс 20, кольцевая клемма, диапазон уставок тока 1,8 - 2,7А | 62.2258 | 67.4169 | 72.6028 | 77.7887
116011 | LG0006S1B0 | Корпус пускателя CL00,01,02 без кнопок IP65 | 21.9081 | 23.7357 | 25.5616 | 27.3874
116074 | MG0006QAT0 | Серия M – Пускатели для прямого пуска от сети в корпусе из поликарбоната, кнопки Кнопка пуск/аварийный остановстепень защиты IP65 | 45.4891 | 49.284 | 53.0751 | 56.8662
116181 | MC2C310ATDD |  | 20.2127 | 21.8989 | 23.5834 | 25.268
116212 | KVP08E | Серия CK – Пускатели с переключением звезда-треугольник IP00, набор шин для силовых цепей, контактор “линия-треугольник”, CK85, CK09, CK95 ; CK75, CK08 | 178.6367 | 193.5392 | 208.4269 | 223.3145
116226 | LG2504R1B0 | Серия CL – Пускатели для прямого пуска от сети, кнопки Только сброс ,степень защиты IP40 | 45.8454 | 49.67 | 53.4908 | 57.3116
116235 | KVP12E | Серия CK – Пускатели с переключением звезда-треугольник IP00, набор шин для силовых цепей, контактор “линия-треугольник”, CK12 ; CK10, CK11 | 742.7351 | 804.6968 | 866.5965 | 928.4963
116300 | TLR75P200 | Тормозной резистор 75Ом 200Вт | 99.7493 | 108.0708 | 116.3839 | 124.697
116301 | TLR750P200 | Тормозной резистор 750Ом 200Вт | 99.7493 | 108.0708 | 116.3839 | 124.697
116302 | TLR400P200 | Тормозной резистор 400Ом 200Вт | 99.7493 | 108.0708 | 116.3839 | 124.697
116400 | MB0AO |  | 6.4005 | 6.9345 | 7.4679 | 8.0013
116402 | MG0006RAT0 | Серия M – Пускатели для прямого пуска от сети в корпусе из поликарбоната, кнопки Только сбросстепень защиты IP65 | 40.5141 | 43.8939 | 47.2703 | 50.6468
116651 | LG0004R1B0 | Серия CL – Пускатели для прямого пуска от сети, кнопки Только сброс ,степень защиты IP40 | 41.6258 | 45.0984 | 48.5675 | 52.0366
116652 | LG0006R1B0 | Корпус пускателя CL00,01,02 с кнопкой сброс IP65 | 23.3131 | 25.2579 | 27.2009 | 29.1438
116653 | LG0404P1B0 | Серия CL – Пускатели для прямого пуска от сети, кнопки Пуск/стоп + сброс ,степень защиты IP40 | 47.7559 | 51.7399 | 55.7198 | 59.6998
116656 | LG0406P1B0 | Серия CL – Пускатели для прямого пуска от сети, кнопки Пуск/стоп + сброс ,степень защиты IP65 | 27.6503 | 29.957 | 32.2614 | 34.5658
116996 | LG0404S1B0 | Серия CL – Пускатели для прямого пуска от сети, кнопки Без кнопок ,степень защиты IP40 | 38.0001 | 41.1702 | 44.3372 | 47.5041
116997 | LG0406S1B0 | Серия CL – Пускатели для прямого пуска от сети, кнопки Без кнопок ,степень защиты IP65 | 39.8033 | 43.1239 | 46.4411 | 49.7583
117217 | CL00D310TWJD |  | 25.8087 | 27.9617 | 30.1127 | 32.2636
120001 | SFK0A | Автоматический выключатель для защиты электродвигателя, 3-фазный электродвигатель 380/415B 0,02 кВт, магнитное размыкание 1,9 А, ток срабатывания тепловой защиты 0,1 - 0,16 А, номинальное напряжение 690В АС, 220В DC | 33.4202 | 36.2082 | 38.9934 | 41.7787
120002 | SFK0B | Автоматический выключатель для защиты электродвигателя, 3-фазный электродвигатель 380/415B 0,06 кВт, магнитное размыкание 3 А, ток срабатывания тепловой защиты 0,16 - 0,25 А, номинальное напряжение 690В АС, 220В DC | 33.4202 | 36.2082 | 38.9934 | 41.7787
120003 | SFK0C | Автоматический выключатель для защиты электродвигателя, 3-фазный электродвигатель 380/415B 0,06 / 0,09 кВт, магнитное размыкание 4,8 А, ток срабатывания тепловой защиты 0,25 - 0,4 А, номинальное напряжение 690В АС, 220В DC | 33.4202 | 36.2082 | 38.9934 | 41.7787
120004 | SFK0D | Автоматический выключатель для защиты электродвигателя, 3-фазный электродвигатель 380/415B 0,12 / 0,18 кВт, магнитное размыкание 7 А, ток срабатывания тепловой защиты 0,4 - 0,63 А, номинальное напряжение 690В АС, 220В DC | 35.5294 | 38.4934 | 41.4545 | 44.4155
120005 | SFK0E | Автоматический выключатель для защиты электродвигателя, 3-фазный электродвигатель 380/415B 0,25 кВт, магнитное размыкание 7,5 А, ток срабатывания тепловой защиты 0,63 - 1 А, номинальное напряжение 690В АС, 220В DC | 41.4139 | 44.8688 | 48.3203 | 51.7717
120006 | SFK0F | Автоматический выключатель для защиты электродвигателя, 3-фазный электродвигатель 380/415B 0,37 / 0,55 кВт, магнитное размыкание 19 А, ток срабатывания тепловой защиты 1 - 1,6 А, номинальное напряжение 690В АС, 220В DC | 41.4139 | 44.8688 | 48.3203 | 51.7717
120007 | SFK0G | Автоматический выключатель для защиты электродвигателя, 3-фазный электродвигатель 380/415B 0,75 кВт, магнитное размыкание 30 А, ток срабатывания тепловой защиты 1,6 - 2,5 А, номинальное напряжение 690В АС, 220В DC | 41.4139 | 44.8688 | 48.3203 | 51.7717
120008 | SFK0H | Автоматический выключатель для защиты электродвигателя, 3-фазный электродвигатель 380/415B 1,1 / 1,5 кВт, магнитное размыкание 48 А, ток срабатывания тепловой защиты 2,5 - 4 А, номинальное напряжение 690В АС, 220В DC | 40.9871 | 44.4064 | 47.8223 | 51.2382
120009 | SFK0I | Автоматический выключатель для защиты электродвигателя, 3-фазный электродвигатель 380/415B 2,2 кВт, магнитное размыкание 75 А, ток срабатывания тепловой защиты 4 - 6,3 А, номинальное напряжение 690В АС, 220В DC | 40.9871 | 44.4064 | 47.8223 | 51.2382
120010 | SFK0J | Автоматический выключатель для защиты электродвигателя, 3-фазный электродвигатель 380/415B 3,7 / 4,0 кВт, магнитное размыкание 120 А, ток срабатывания тепловой защиты 6,3 - 10 А, номинальное напряжение 690В АС, 220В DC | 47.537 | 51.5027 | 55.4645 | 59.4262
120011 | SFK0K | Автоматический выключатель для защиты электродвигателя, 3-фазный электродвигатель 380/415B 5,5 / 7,5 кВт, магнитное размыкание 190 А, ток срабатывания тепловой защиты 10 - 16 А, номинальное напряжение 690В АС, 220В DC | 47.537 | 51.5027 | 55.4645 | 59.4262
120012 | SFK0L | Автоматический выключатель для защиты электродвигателя, 3-фазный электродвигатель 380/415B 9 кВт, магнитное размыкание 240 А, ток срабатывания тепловой защиты 16 - 20 А, номинальное напряжение 690В АС, 220В DC | 50.1223 | 54.3036 | 58.4808 | 62.658
120013 | SFK0M | Автоматический выключатель для защиты электродвигателя, 3-фазный электродвигатель 380/415B 11 / 12,5 кВт, магнитное размыкание 300 А, ток срабатывания тепловой защиты 20 - 25 А, номинальное напряжение 690В АС, 220В DC | 60.2089 | 65.2317 | 70.2496 | 75.2674
120020 | SFAL11N | Вспомогательный блок-контакт, боковая установка, 1НO + 1НЗ выдвигаются вперед при запирании | 6.1639 | 6.6781 | 7.1918 | 7.7055
120021 | SFAL20N | Вспомогательный блок-контакт, боковая установка, 2НO выдвигаются вперед при запирании | 6.1637 | 6.6779 | 7.1916 | 7.7053
120022 | SFAL11D | Вспомогательный блок-контакт, боковая установка, 1НO + 1НЗ выдвигаются вперед при запирании | 7.92 | 8.5807 | 9.2407 | 9.9008
120023 | SFAL20D | Вспомогательный блок-контакт, боковая установка, 2НO выдвигаются вперед при запирании | 7.92 | 8.5807 | 9.2407 | 9.9008
120024 | SFAI11 | Вспомогательный блок-контакт, внутренний монтаж, 1НO + 1НЗ | 6.4265 | 6.9626 | 7.4982 | 8.0337
120025 | SFAK10 | Вспомогательный блок-контакт, внутренний монтаж, сигнальный индикатор срабатывания выключателя 1НO | 9.3073 | 10.0837 | 10.8594 | 11.6351
120026 | SFAK01 | Вспомогательный блок-контакт, внутренний монтаж, сигнальный индикатор срабатывания выключателя 1НЗ | 9.3073 | 10.0837 | 10.8594 | 11.6351
120030 | SFB0AJ | Катушка для внутреннего монтажа, независимый расцепитель, рабочий диапазон: 0.7Ue < U < 1.2Ue, ручной сброс, цепь управления 110B / 50Гц , 120B / 60Гц | 17.8346 | 19.3224 | 20.8088 | 22.2951
120031 | SFB0AN | Катушка для внутреннего монтажа, независимый расцепитель, рабочий диапазон: 0.7Ue < U < 1.2Ue, ручной сброс, цепь управления 220B / 50Гц , 240B / 60Гц | 17.6624 | 19.1359 | 20.6079 | 22.0799
120032 | SFB0AU | Катушка для внутреннего монтажа, независимый расцепитель, рабочий диапазон: 0.7Ue < U < 1.2Ue, ручной сброс, цепь управления 380B / 50Гц , 440B / 60Гц | 17.6624 | 19.1359 | 20.6079 | 22.0799
120034 | SFB0RJ | Катушка для внутреннего монтажа, минимальная мощность, рабочий диапазон: 0.35Ue < U < 0.7Ue, ручной возврат, рассеиваемая мощность 2,2ВА / 1Вт, цепь управления 110B / 50Гц , 120B / 60Гц | 17.6624 | 19.1359 | 20.6079 | 22.0799
120035 | SFB0RN | Катушка для внутреннего монтажа, минимальная мощность, рабочий диапазон: 0.35Ue < U < 0.7Ue, ручной возврат, рассеиваемая мощность 2,2ВА / 1Вт, цепь управления 220B / 50Гц , 240B / 60Гц | 17.6624 | 19.1359 | 20.6079 | 22.0799
120036 | SFB0RU | Катушка для внутреннего монтажа, минимальная мощность, рабочий диапазон: 0.35Ue < U < 0.7Ue, ручной возврат, рассеиваемая мощность 2,2ВА / 1Вт, цепь управления 380B / 50Гц , 440B / 60Гц | 17.6624 | 19.1359 | 20.6079 | 22.0799
120040 | SFS04 | Корпус, настенное крепление, IP41-PG16 | 5.146 | 5.5753 | 6.0042 | 6.433
120041 | SFS05 | Корпус, настенное крепление, IP55-PG16 | 7.9229 | 8.5839 | 9.2442 | 9.9045
120042 | SFE04 | Корпус, встраиваемый, IP41 | 5.3017 | 5.744 | 6.1858 | 6.6277
120043 | SFE05 | Корпус, встраиваемый, IP55 | 7.92 | 8.5807 | 9.2407 | 9.9008
120046 | SFS0K2 | Корпус, настенное крепление, Комплект для увеличения степени защиты до IP55 | 2.6841 | 2.908 | 3.1317 | 3.3554
120050 | SFVH03 | Ограничитель тока, в сочетании с SFK. Доводит разрывную способность до 50кА/3~400В. Отсутствует UL, CSA. In = 32A | 26.5261 | 28.7391 | 30.9497 | 33.1604
120051 | SFPS0 | Кнопка аварийного отключения с грибовидной головкой Кнопки IP55, Импульсное воздействие | 7.9938 | 8.6606 | 9.3268 | 9.993
120052 | SFPR0 | Кнопка аварийного отключения с грибовидной головкой Кнопки IP55, Защелкнута, потянуть для открытия | 14.3134 | 15.5075 | 16.7004 | 17.8933
120053 | SFPE0 | Кнопка аварийного отключения с грибовидной головкой Кнопки IP55, Ключ заперт, повернуть для открытия | 30.7937 | 33.3626 | 35.929 | 38.4953
120054 | SFVC0 | Устройство запирания с возможностью установки до 3-х замков с диаметром дужки 6-8 мм | 5.9829 | 6.482 | 6.9806 | 7.4792
120094 | LB1AWH |  | 5.6599 | 6.1321 | 6.6038 | 7.0755
120881 | QA02P008S | Ус-во плавн пуска Astat S 8А 220В | 128.4064 | 139.1185 | 149.82 | 160.5214
120882 | QA02P017S | Ус-во плавн пуска Astat S 17А 220В | 185.4609 | 200.9327 | 216.389 | 231.8454
120883 | QA02P022S | Ус-во плавн пуска Astat S 22А 220В | 191.7838 | 207.7831 | 223.7664 | 239.7498
120884 | QA02P031S | Ус-во плавн пуска Astat S 31А 220В | 287.5667 | 311.5566 | 335.5225 | 359.4884
120885 | QA02P044S | Ус-во плавн пуска Astat S 44А 220В | 407.7443 | 441.7598 | 475.7413 | 509.7228
120886 | QA02P058S | Ус-во плавн пуска Astat S 58А 220В | 473.5128 | 513.015 | 552.4776 | 591.9403
120892 | QA12P008S | Ус-во плавн пуска Astat S 8А 400В | 149.763 | 162.2568 | 174.7381 | 187.2193
120893 | QA12P017S | Ус-во плавн пуска Astat S 17А 400В | 199.2094 | 215.8281 | 232.4303 | 249.0325
120894 | QA12P022S | Ус-во плавн пуска Astat S 22А 400В | 240.1806 | 260.2174 | 280.2341 | 300.2508
120895 | QA12P031S | Ус-во плавн пуска Astat S 31А 400В | 367.3368 | 397.9814 | 428.5953 | 459.2092
120896 | QA12P044S | Ус-во плавн пуска Astat S 44А 400В | 377.2907 | 408.7657 | 440.2092 | 471.6527
120897 | QA12P058S | Ус-во плавн пуска Astat S 58А 400В | 508.6101 | 551.0402 | 593.4279 | 635.8156
120898 | QA22P008S | Ус-во плавн пуска Astat S 8А 500В | 168.487 | 182.5428 | 196.5846 | 210.6263
120899 | QA22P017S | Ус-во плавн пуска Astat S 17А 500В | 226.5786 | 245.4806 | 264.3637 | 283.2469
120900 | QA22P022S | Ус-во плавн пуска Astat S 22А 500В | 273.0558 | 295.8351 | 318.5916 | 341.3482
120901 | QA22P031S | Ус-во плавн пуска Astat S 31А 500В | 415.3933 | 450.0469 | 484.6659 | 519.2849
120902 | QA22P044S | Ус-во плавн пуска Astat S 44А 500В | 496.7284 | 538.1672 | 579.5647 | 620.9622
120903 | QA22P058S | Ус-во плавн пуска Astat S 58А 500В | 575.1574 | 623.1391 | 671.0729 | 719.0066
120904 | QA32P008S | Ус-во плавн пуска Astat S 8А 600В | 175.7375 | 190.3982 | 205.0442 | 219.6902
120905 | QA32P017S | Ус-во плавн пуска Astat S 17А 600В | 233.8437 | 253.3518 | 272.8404 | 292.329
120906 | QA32P022S | Ус-во плавн пуска Astat S 22А 600В | 281.769 | 305.2752 | 328.7579 | 352.2407
120907 | QA32P031S | Ус-во плавн пуска Astat S 31А 600В | 429.9235 | 465.7893 | 501.6192 | 537.4492
120908 | QA32P044S | Ус-во плавн пуска Astat S 44А 600В | 514.1597 | 557.0528 | 599.903 | 642.7532
120909 | QA32P058S | Ус-во плавн пуска Astat S 58А 600В | 595.4948 | 645.1731 | 694.8018 | 744.4305
120910 | QAOPTDIN | Комплект для монтажа на DIN для 31A, 44A , 58A | 49.5672 | 53.7023 | 57.8333 | 61.9642
123623 | RCRT6-60AJ | Реле повтор пуска 0,2-6/0,2-60с 110В 50/60Гц 1 пк | 133.6378 | 144.7863 | 155.9237 | 167.0611
123624 | RCRT6-60EN | Реле повтор пуска 0,2-6/0,2-60с 220В 50/60Гц 1 пк | 133.6378 | 144.7863 | 155.9237 | 167.0611
123656 | DINIL02EENU | Реле уровня жидкости 230/400В 50/60Гц 1 пк | 58.5014 | 63.3818 | 68.2574 | 73.1329
123700 | SON-3 | Датчик для реле уровня жидкости без кабеля | 5.38 | 5.8288 | 6.2772 | 6.7255
123744 | RDHT1-1,2AEN | Реле утечки с руч сброс 0,2-1,2А 230В 50/60Гц 1 пк | 133.5202 | 144.6589 | 155.7865 | 166.9141
123754 | RDHT1-10AEN | Реле утечки с руч сброс 1-10А 230В 50/60Гц 1 пк | 133.5202 | 144.6589 | 155.7865 | 166.9141
123964 | RDHA1-10AEN | Реле утечки с авт сброс 1-10А 230В 50/60Гц 1 пк | 86.9291 | 94.1811 | 101.4258 | 108.6705
123985 | RDFF1-50AU | Реле интегральной защиты 3ф 380В 50Гц 1 пк | 198.4473 | 215.0025 | 231.5411 | 248.0798
124051 | RSF1-50ENU | Реле защиты от нарушения порядка чередования фаз для трехфазных линий с трансформатором 1 переключающий контакт 220-230/380-400В | 45.085 | 48.8462 | 52.6036 | 56.361
124084 | RTMM2AN | Реле Uмакс/мин 3ф 220В 50/60Гц 2 пк | 141.0874 | 152.8575 | 164.6157 | 176.374
124085 | RTMM2AU | Реле Uмакс/мин 3ф 380В 50Гц 2 пк | 141.0874 | 152.8575 | 164.6157 | 176.374
124104 | RMM2AN | Реле Uмакс/мин 3ф 220В 50/60Гц 2 пк | 115.5864 | 125.2291 | 134.8621 | 144.4951
124184 | RDT2-400VEN | Реле детектора напряжения 380В 50/60Гц 2 пк | 90.2289 | 97.7561 | 105.2758 | 112.7955
124354 | RDIT2-0,2VEN | Детектор тока с задержк 0,5-15с 220В 50/60Гц 2 пк | 93.4384 | 101.2333 | 109.0205 | 116.8077
124373 | RS01NAJ | Термисторное реле 110В 50/60Гц 2 пк | 62.1723 | 67.3589 | 72.5404 | 77.7218
124433 | RCF1AJ | Реле контроля частоты 110В 50/60Гц 1 пк | 135.0703 | 146.3384 | 157.5952 | 168.852
124434 | RCF1EN | Реле контроля частоты 220-230В 50/60Гц 1 пк | 135.0703 | 146.3384 | 157.5952 | 168.852
124435 | RCF1AU | Реле контроля частоты 380/400В 50Гц 1 пк | 135.0703 | 146.3384 | 157.5952 | 168.852
124622 | RSFF1-50AU | Реле контроля частоты 380В 50Гц 1 пк | 90.1029 | 97.6196 | 105.1288 | 112.638
124754 | RDIT2-5A EN | Реле детектора тока (снято с производства) | 86.843 | 94.0877 | 101.3252 | 108.5628
124901 | NMTCV2 | Реле задержки вкл 0,06с-100ч 24-240В 50/60Гц 2пк | 53.7501 | 58.2342 | 62.7137 | 67.1933
124908 | NMETV | Реле звезда-тр 1-10/6-60с 24-240В 50/60Гц 1пк | 38.6744 | 41.9008 | 45.1239 | 48.347
124915 | NMRDV2-6 | Таймер выключения 0,5-6с 24-240В 50/60Гц 2пк | 70.1835 | 76.0384 | 81.8875 | 87.7366
124916 | NMRDV2-60 | Таймер выключения 5-60с 24-240В 50/60Гц 2пк | 72.6557 | 78.7169 | 84.772 | 90.8272
124917 | NMRDV2-600 | Таймер выключения 50-600с 24-240В 50/60Гц 2пк | 76.6529 | 83.0476 | 89.4358 | 95.8241
124929 | NMIVV | Таймер несимметр 0,06с-100ч 24-240В 50/60Гц 1пк | 54.1353 | 58.6514 | 63.1631 | 67.6747
124930 | NMMFV | Таймер многофункц 0,6с-100ч 24-240В 50/60Гц 1пк | 47.1967 | 51.134 | 55.0674 | 59.0008
125673 | CL04A310M36 |  | 36.4523 | 39.4933 | 42.5313 | 45.5692
125697 | CL06A311M36 |  | 53.954 | 58.455 | 62.9516 | 67.4481
129148 | ERN00K7 | Тормозной резистор N00K7 герметезированный | 18.0222 | 19.5257 | 21.0277 | 22.5296
129149 | ERN01K5 | Тормозной резистор N01K5 герметезированный | 23.2105 | 25.1468 | 27.0812 | 29.0155
129150 | ERN02K2 | Тормозной резистор N02K2 герметезированный | 32.0848 | 34.7614 | 37.4354 | 40.1093
129151 | ERN04K0 | Тормозной резистор N04K0 герметезированный | 43.0084 | 46.5964 | 50.1807 | 53.765
129152 | ERN05K5 | Тормозной резистор N05K5 герметезированный | 70.6851 | 76.5819 | 82.4728 | 88.3637
129153 | ERN07K5 | Тормозной резистор N07K5 герметезированный | 80.4449 | 87.1559 | 93.8602 | 100.5645
129154 | ERX00K7 | Тормозной резистор X00K7 герметезированный | 18.0222 | 19.5257 | 21.0277 | 22.5296
129155 | ERX01K5 | Тормозной резистор X01K5 герметезированный | 23.2105 | 25.1468 | 27.0812 | 29.0155
129156 | ERX02K2 | Тормозной резистор X02K2 герметезированный | 32.0848 | 34.7614 | 37.4354 | 40.1093
129157 | ERX04K0 | Тормозной резистор X04K0 герметезированный | 43.0084 | 46.5964 | 50.1807 | 53.765
129158 | ERX05K5 | Тормозной резистор X05K5 герметезированный | 70.6851 | 76.5819 | 82.4728 | 88.3637
129159 | ERX07K5 | Тормозной резистор X07K5 герметезированный | 80.4449 | 87.1559 | 93.8602 | 100.5645
129166 | TLR44P600 | Тормозной резистор 44Ом 600Вт | 116.5376 | 126.2596 | 135.9719 | 145.6841
129167 | TLR29P600 | Тормозной резистор 29Ом 600Вт | 116.5376 | 126.2596 | 135.9719 | 145.6841
129168 | TLR22P600 | Тормозной резистор 22Ом 600Вт | 116.5376 | 126.2596 | 135.9719 | 145.6841
129169 | TLR15P1000 | Тормозной резистор 15Ом 1000Вт | 132.0572 | 143.0739 | 154.0796 | 165.0852
129170 | TLR11P1200 | Тормозной резистор 11Ом 1200Вт | 212.274 | 229.9827 | 247.6737 | 265.3647
129171 | TLR8,8P1500 | Тормозной резистор 8,8Ом 1500Вт | 283.0262 | 306.6373 | 330.2248 | 353.8122
129172 | TLR7,4P1800 | Тормозной резистор 7,4Ом 1800Вт | 310.8513 | 336.7837 | 362.6901 | 388.5965
129173 | TLR175P600 | Тормозной резистор 175Ом 600Вт | 116.5376 | 126.2596 | 135.9719 | 145.6841
129174 | TLR118P600 | Тормозной резистор 118Ом 600Вт | 116.5376 | 126.2596 | 135.9719 | 145.6841
129175 | TLR86P600 | Тормозной резистор 86Ом 600Вт | 116.5376 | 126.2596 | 135.9719 | 145.6841
129176 | TLR59P1000 | Тормозной резистор 59Ом 1000Вт | 132.0572 | 143.0739 | 154.0796 | 165.0852
129177 | TLR43P1000 | Тормозной резистор 43Ом 1000Вт | 132.0572 | 143.0739 | 154.0796 | 165.0852
129284 | U30F3016EB | ЭМС фильтр для VAT300 & VAT300L | 87.7846 | 95.1079 | 102.4239 | 109.7398
129285 | U30F3030EB | ЭМС фильтр для VAT300 & VAT300L | 117.6656 | 127.4817 | 137.288 | 147.0943
129286 | U30F3055EB | ЭМС фильтр для VAT300 & VAT300L | 178.6555 | 193.5595 | 208.4487 | 223.3379
129287 | U30F3075EB | ЭМС фильтр для VAT300 & VAT300L | 209.4589 | 226.9327 | 244.3891 | 261.8455
129288 | U30F3100EB | ЭМС фильтр для VAT300 & VAT300L | 259.6636 | 281.3257 | 302.9662 | 324.6066
129289 | U30F3130EB | ЭМС фильтр для VAT300 & VAT300L | 353.3021 | 382.7759 | 412.2202 | 441.6645
129290 | U30F3180EB | ЭМС фильтр для VAT300 & VAT300L | 453.717 | 491.5677 | 529.3806 | 567.1935
129291 | U30F3250ES | ЭМС фильтр для VAT300 & VAT300L | 789.1563 | 854.9906 | 920.7591 | 986.5276
129292 | U30F3320ES | ЭМС фильтр для VAT300 | 953.3322 | 1032.8626 | 1112.3136 | 1191.7645
129293 | U30F3400ES | ЭМС фильтр для VAT300 | 1324.5018 | 1434.9966 | 1545.3809 | 1655.7653
129294 | U30F3600ES | ЭМС фильтр для VAT300 | 1732.9404 | 1877.5086 | 2021.9323 | 2166.3561
129295 | U30F31000ES | ЭМС фильтр для VAT300 | 2682.8847 | 2906.7007 | 3130.293 | 3353.8854
129296 | U30F31600ES | ЭМС фильтр для VAT300 | 2839.052 | 3075.896 | 3312.5034 | 3549.1108
129300 | U3SN000K7FBS | VAT300, 200-240В, 0.75кВт, с фильтром | 576.5255 | 624.6214 | 672.6692 | 720.717
129301 | U3SN001K5FBS | VAT300, 200-240В, 1.5кВт, с фильтром | 639.781 | 693.1539 | 746.4734 | 799.7929
129302 | U3SN002K2FBS | VAT300, 200-240В, 2.2кВт, с фильтром | 673.3478 | 729.5209 | 785.6379 | 841.7549
129303 | U3SN004K0FBS | VAT300, 200-240В, 3.7кВт, с фильтром | 800.1248 | 866.8741 | 933.5567 | 1000.2393
129304 | U3SN005K5FBS | VAT300, 200-240В, 5.5кВт, с фильтром | 855.3276 | 926.6821 | 997.9654 | 1069.2486
129305 | U3SN000K7SBS | VAT300, 200-240В, 0.75кВт, | 431.3839 | 467.3715 | 503.3232 | 539.2748
129306 | U3SN001K5SBS | VAT300, 200-240В, 1.5кВт, | 455.9031 | 493.9361 | 531.9312 | 569.9263
129307 | U3SN002K2SBS | VAT300, 200-240В, 2.2кВт, | 469.5605 | 508.733 | 547.8663 | 586.9996
129308 | U3SN004K0SBS | VAT300, 200-240В, 3.7кВт, | 592.8375 | 642.2942 | 691.7014 | 741.1087
129309 | U3SN005K5SBS | VAT300, 200-240В, 5.5кВт, | 636.9763 | 690.1151 | 743.2009 | 796.2867
129310 | U3SN007K5SBS | VAT300, 200-240В, 7.5кВт, | 819.8817 | 888.2792 | 956.6084 | 1024.9376
129311 | U3SN011K0SBS | VAT300, 200-240В, 11кВт, | 1154.7402 | 1251.0728 | 1347.3091 | 1443.5455
129312 | U3SN015K0SBS | VAT300, 200-230В, 15кВт, | 1428.1965 | 1547.3418 | 1666.3681 | 1785.3944
129313 | U3SN018K5SBS | VAT300, 200-230В, 18.5кВт, | 1807.9443 | 1958.7695 | 2109.4441 | 2260.1187
129314 | U3SN022K0SNS | VAT300, 200-230В, 22кВт, | 1997.4648 | 2164.1005 | 2330.5698 | 2497.039
129315 | U3SN030K0SNS | VAT300, 200-230В, 30кВт, | 2530.681 | 2741.7995 | 2952.7072 | 3163.6148
129316 | U3SN037K0SNS | VAT300, 200-230В, 37кВт, | 3504.6556 | 3797.0267 | 4089.1056 | 4381.1846
129317 | U3SN045K0SNS | VAT300, 200-230В, 45кВт, | 4185.8348 | 4535.0323 | 4883.881 | 5232.7296
129318 | U3SX000K7FBS | VAT300, 380-480В, 0.75кВт, с фильтром | 641.0389 | 694.5167 | 747.941 | 801.3654
129319 | U3SX001K5FBS | VAT300, 380-480В, 1.5кВт, с фильтром | 641.0389 | 694.5167 | 747.941 | 801.3654
129320 | U3SX002K2FBS | VAT300, 380-480В, 2.2кВт, с фильтром | 658.8056 | 713.7655 | 768.6706 | 823.5756
129321 | U3SX004K0FBS | VAT300, 380-480В, 3.7кВт, с фильтром | 668.4664 | 724.2323 | 779.9425 | 835.6527
129322 | U3SX005K5FBS | VAT300, 380-480В, 5.5кВт, с фильтром | 691.8703 | 749.5886 | 807.2492 | 864.9099
129323 | U3SX007K5FBS | VAT300, 380-480В, 7.5кВт, с фильтром | 841.9151 | 912.1507 | 982.3162 | 1052.4816
129324 | U3SX011K0FBS | VAT300, 380-480В, 11кВт, с фильтром | 866.252 | 938.5178 | 1010.7115 | 1082.9052
129325 | U3SX015K0FBS | VAT300, 380-480В, 15кВт, с фильтром | 1343.8141 | 1455.9199 | 1567.9138 | 1679.9076
129326 | U3SX018K5FBS | VAT300, 380-480В, 18.5кВт, с фильтром | 1771.083 | 1918.8332 | 2066.4357 | 2214.0383
129327 | U3SX022K0FBS | VAT300, 380-480В, 22кВт, с фильтром | 1891.8598 | 2049.6856 | 2207.3537 | 2365.0218
129328 | U3SX030K0FNS | VAT300, 380-480В, 30кВт, с фильтром | 2198.1698 | 2381.549 | 2564.7451 | 2747.9412
129329 | U3SX000K7SBS | VAT300, 380-480В, 0.75кВт, | 389.3983 | 421.8833 | 454.3358 | 486.7884
129330 | U3SX001K5SBS | VAT300, 380-480В, 1.5кВт, | 391.2516 | 423.8912 | 456.4982 | 489.1052
129331 | U3SX002K2SBS | VAT300, 380-480В, 2.2кВт, | 449.0964 | 486.5616 | 523.9894 | 561.4172
129332 | U3SX004K0SBS | VAT300, 380-480В, 3.7кВт, | 528.1213 | 572.1791 | 616.1929 | 660.2067
129333 | U3SX005K5SBS | VAT300, 380-480В, 5.5кВт, | 551.4863 | 597.4933 | 643.4543 | 689.4153
129334 | U3SX007K5SBS | Преобразователь частоты VAT300, 380-480В, 7,5кВт | 689.0711 | 746.5559 | 803.9833 | 861.4107
129335 | U3SX011K0SBS | VAT300, 380-480В, 11кВт, | 713.408 | 772.9231 | 832.3787 | 891.8343
129336 | U3SX015K0SBS | VAT300, 380-480В, 15кВт, | 1122.2797 | 1215.9044 | 1309.4355 | 1402.9666
129337 | U3SX018K5SBS | Преобразователь частоты VAT300, 380-480В, 18,5кВт | 1465.2836 | 1587.5228 | 1709.64 | 1831.7571
129338 | U3SX022K0SBS | Преобразователь частоты VAT300, 380-480В, 22кВт | 1542.9007 | 1671.615 | 1800.2008 | 1928.7866
129339 | U3SX030K0SNS | Преобразователь частоты VAT300, 380-480В, 30кВт | 1792.6657 | 1942.2164 | 2091.6176 | 2241.0189
129340 | U3SX037K0SNS | VAT300, 380-480В, 37кВт, | 2424.4918 | 2626.7516 | 2828.8095 | 3030.8673
129341 | U3SX045K0SNS | Преобразователь частоты VAT300, 380-480В, 45кВт | 2956.2428 | 3202.8633 | 3449.2374 | 3695.6115
129342 | U3SX055K0SNS | VAT300, 380-480В, 55кВт, | 3433.6926 | 3720.1437 | 4006.3086 | 4292.4735
129343 | U3SX075K0SNS | Преобразователь частоты VAT300, 380-480В, 75кВт | 4447.4495 | 4818.4718 | 5189.1235 | 5559.7752
129344 | U3SX090K0SNS | VAT300, 380-480В, 90кВт, | 5802.2398 | 6286.2836 | 6769.8439 | 7253.4042
129345 | U3SX110K0SNS | Преобразователь частоты VAT300, 380-480В, 110кВт | 6517.0085 | 7060.6809 | 7603.8102 | 8146.9395
129346 | U3SX132K0SNS | Преобразователь частоты VAT300, 380-480В, 132кВт | 8366.998 | 9065.0032 | 9762.3112 | 10459.6191
129347 | U3SX160K0SNS | ПЧ VAT300, 380-480В, 160 кВт | 9628.3545 | 10431.5866 | 11234.0164 | 12036.4461
129348 | U3SX200K0SNS | ПЧ VAT300, 380-480В, 200 кВт | 13496.5143 | 14622.4424 | 15747.2456 | 16872.0489
129349 | U3SX250K0SNS | ПЧ VAT300, 380-480В, 250 кВт | 14463.5543 | 15670.1563 | 16875.553 | 18080.9496
129350 | U3SX315K0SNS | ПЧ VAT300, 380-480В, 315 кВт | 17995.3524 | 19496.5898 | 20996.3275 | 22496.0652
129351 | U3SX400K0SNS | ПЧ VAT300, 380-480В, 400 кВт | 21018.4034 | 22771.8347 | 24523.5143 | 26275.1939
129352 | U3SX475K0SNS | ПЧ VAT300, 380-480В, 475 кВт | 24396.2343 | 26431.4564 | 28464.6454 | 30497.8343
129353 | U30V24OP1 | Интерфейс управления с ж/к экраном (Длина = 3 метра) | 61.8065 | 66.9626 | 72.1136 | 77.2645
129354 | U30V24OP2 | Интерфейс управления со светодиодным экраном (Длина = 3 метра) | 36.5793 | 39.6309 | 42.6795 | 45.728
129388 | U30V24DN1 | На 12 В DC, фазы A/B, комплиментарный энкодер | 129.4993 | 140.3026 | 151.0951 | 161.8876
129389 | U30V24DN2 | На 5 В DC, фазы A/B/Z/S, энкодер линейного усилителя | 138.7492 | 150.3242 | 161.8876 | 173.451
129390 | U30V24DN3 | На 5 В DC, фазы A/B/Z/U/В/W, энкодер для управления двигателями с постоянными магнитами (позиция полюса). Этот энкодер может использоваться совместно с энкодером линейного усилителя. | 154.7264 | 167.6342 | 180.5292 | 193.4241
129394 | U30V24RY0 | Дополнительное реле интерфейса ввода/вывода дляVAT300 | 138.7492 | 150.3242 | 161.8876 | 173.451
129397 | U30V24SL0 | Стандартный интерфейс связи Profibus-DP | 346.0321 | 374.8994 | 403.7378 | 432.5762
129398 | U30V24SL1 | Стандартный интерфейс связи CAN-Open | 311.1346 | 337.0906 | 363.0206 | 388.9507
129402 | U30VDEMO | Проверочный кейс для VAT300 | 5250.0719 | 5688.0519 | 6125.5943 | 6563.1368
129700 | ACR90A0H22 | Реактор входной AC, P-потерь 42Вт | 371.8755 | 402.8987 | 433.8909 | 464.8831
129701 | ACR115A0H18 | Реактор входной AC, P-потерь 47Вт | 410.2795 | 444.5065 | 478.6993 | 512.8921
129702 | ACR160A0H14 | Реактор входной AC, P-потерь 51Вт | 545.1469 | 590.625 | 636.0577 | 681.4904
129703 | ACR185A0H11 | Реактор входной AC, P-потерь 53Вт | 651.558 | 705.9133 | 760.2143 | 814.5154
129706 | ACR360A0H056 | Реактор входной AC, P-потерь 78Вт | 980.4088 | 1062.1981 | 1143.9056 | 1225.6132
129788 | ACR3A7H0 | Реактор входной AC, P-потерь 2,5Вт | 64.2392 | 69.5983 | 74.952 | 80.3057
129791 | ACR8A2H5 | Реактор входной AC, P-потерь 5Вт | 70.9827 | 76.9043 | 82.82 | 88.7357
129792 | ACR12A2H5 | Реактор входной AC, P-потерь 7Вт | 76.0608 | 82.4061 | 88.745 | 95.0839
129793 | ACR18A1H3 | Реактор входной AC, P-потерь 7,5Вт | 105.6396 | 114.4525 | 123.2565 | 132.0605
129867 | TLR405P200 | Тормозной резистор 405Ом 200Вт | 96.8361 | 104.9145 | 112.9849 | 121.0552
129868 | TLR216P200 | Тормозной резистор 216Ом 200Вт | 96.8361 | 104.9145 | 112.9849 | 121.0552
129869 | TLR108P200 | Тормозной резистор 108Ом 200Вт | 96.8361 | 104.9145 | 112.9849 | 121.0552
129870 | TLR74P200 | Тормозной резистор 74Ом 200Вт | 96.8361 | 104.9145 | 112.9849 | 121.0552
129871 | TLR5P2500 | Тормозной резистор 5Ом 2500Вт | 342.6083 | 371.1899 | 399.743 | 428.2961
129872 | TLR4P3000 | Тормозной резистор 4Ом 3000Вт | 476.8863 | 516.6699 | 556.4138 | 596.1576
129873 | TLR864P200 | Тормозной резистор 864Ом 200Вт | 96.8361 | 104.9145 | 112.9849 | 121.0552
129875 | TLR432P200 | Тормозной резистор 432Ом 200Вт | 96.8361 | 104.9145 | 112.9849 | 121.0552
129876 | TLR295P200 | Тормозной резистор 295Ом 200Вт | 96.8361 | 104.9145 | 112.9849 | 121.0552
129877 | TLR35P1500 | Тормозной резистор 35Ом 1500Вт | 283.0262 | 306.6373 | 330.2248 | 353.8122
129878 | TLR29P1800 | Тормозной резистор 29Ом 1800Вт | 310.8513 | 336.7837 | 362.6901 | 388.5965
129879 | TLR22P2500 | Тормозной резистор 22Ом 2500Вт | 712.6785 | 772.1327 | 831.5276 | 890.9224
129880 | TLR18P3000 | Тормозной резистор 18Ом 3000Вт | 516.2521 | 559.3197 | 602.3443 | 645.3688
129881 | TLR15P3700 | Тормозной резистор 15Ом 3700Вт | 489.2335 | 530.0471 | 570.82 | 611.5928
129928 | ACR70A0H29 | Реактор входной AC, P-потерь 40Вт | 308.8565 | 334.6225 | 360.3627 | 386.1029
129990 | ACR4A5H1 | Реактор входной AC, P-потерь 9Вт | 127.5274 | 138.1662 | 148.7944 | 159.4226
129992 | ACR10A2H | Реактор входной AC, P-потерь 14Вт | 139.8348 | 151.5003 | 163.1542 | 174.808
129993 | ACR14A1H4 | Реактор входной AC, P-потерь 19Вт | 159.8042 | 173.1357 | 186.4538 | 199.7719
129994 | ACR18A1H1 | Реактор входной AC, P-потерь 21Вт | 176.7166 | 191.4589 | 206.1865 | 220.9141
129995 | ACR27A0H75 | Реактор входной AC, P-потерь 23Вт | 187.4644 | 203.1034 | 218.7267 | 234.3501
129997 | ACR38A0H58 | Реактор входной AC, P-потерь 32Вт | 236.6573 | 256.4001 | 276.1232 | 295.8463
130000 | ISGA-B211 | Концевой выкл толкатель медл разм 1НО+1НЗ | 42.4615 | 46.0038 | 49.5425 | 53.0813
130018 | ISGA-B411 | Концевой выкл толкатель быстр сраб 1НО+1НЗ | 39.0334 | 42.2897 | 45.5427 | 48.7958
130019 | IMGA-B411 | Концевой выкл толкатель быстр сраб 1НО+1НЗ | 50.9097 | 55.1568 | 59.3996 | 63.6424
130020 | ISGR-B411 | Концевой выкл роликовый быстр сраб 1НО+1НЗ | 42.4615 | 46.0038 | 49.5425 | 53.0813
130021 | IMGR-B411 | Концевой выкл толкатель с рол быстр сраб 1НО+1НЗ | 54.2933 | 58.8226 | 63.3475 | 67.8723
130022 | ISGH-B411 | Концевой выкл роликовый рычаг быстр сраб 1НО+1НЗ | 42.4615 | 46.0038 | 49.5425 | 53.0813
130023 | IMGH-B411 | Концевой выкл роликовый рычаг быстр сраб 1НО+1НЗ | 54.2933 | 58.8226 | 63.3475 | 67.8723
130028 | ISGL-B411 | Концевой выкл колен рычаг с рол быстр сраб 1НО+1НЗ | 46.2625 | 50.1219 | 53.9774 | 57.833
130029 | IMGL-B411 | Концевой выкл колен рычаг с рол быстр сраб 1НО+1НЗ | 58.0941 | 62.9406 | 67.7821 | 72.6237
130030 | ISGT-B311 | Концевой выкл регул рычаг с рол быстр сраб 1НО+1НЗ | 47.097 | 51.026 | 54.9511 | 58.8762
130031 | IMGT-B311 | Концевой выкл регул рычаг с рол быстр сраб 1НО+1НЗ | 58.9181 | 63.8333 | 68.7436 | 73.6538
130035 | IMGP-B311 | Концевой выкл рычаг штоковый быстр сраб 1НО+1НЗ | 58.0941 | 62.9406 | 67.7821 | 72.6237
130037 | IMGC-B411 | Концевой выкл крестооб штоковый быстр сраб 1НО+1НЗ | 127.9437 | 138.6173 | 149.2801 | 159.943
130039 | IMGQ-B311 | Концевой выкл рычаг пружина быстр сраб 1НО+1НЗ | 64.1035 | 69.4512 | 74.7936 | 80.136
130040 | ISGM-B311 | Концевой выкл рычаг своб пружин быстр сраб 1НО+1НЗ | 52.1287 | 56.4774 | 60.8219 | 65.1663
130041 | IMGM-B311 | Концевой выкл рычаг своб пружин быстр сраб 1НО+1НЗ | 63.9827 | 69.3203 | 74.6527 | 79.985
130060 | IUGA-B211 | Концевой выкл толкатель медл разм 1НО+1НЗ | 22.0595 | 23.8998 | 25.7383 | 27.5767
130082 | IUGA-B411 | Концевой выкл толкатель быстр сраб 1НО+1НЗ | 18.621 | 20.1744 | 21.7263 | 23.2782
130084 | IUGU-B411 | Концевой выкл толкатель с рол быстр сраб 1НО+1НЗ | 25.8396 | 27.9952 | 30.1487 | 32.3022
130086 | IUGR-B411 | Концевой выкл толкатель с рол быстр сраб 1НО+1НЗ | 26.9601 | 29.2092 | 31.456 | 33.7029
130088 | IUGH-B411 | Концевой выкл роликовый рычаг быстр сраб 1НО+1НЗ | 27.2122 | 29.4824 | 31.7502 | 34.0181
130090 | IUGI-B411 | Концевой выкл регул рычаг с рол быстр сраб 1НО+1НЗ | 35.2652 | 38.2072 | 41.1462 | 44.0852
130096 | IUGL-B411 | Концевой выкл колен рычаг с рол быстр сраб 1НО+1НЗ | 25.8396 | 27.9952 | 30.1487 | 32.3022
130098 | IUGT-B311 | Концевой выкл регул рычаг с рол быстр сраб 1НО+1НЗ | 37.957 | 41.1235 | 44.2869 | 47.4502
130100 | IUGP-B311 | Концевой выкл рычаг штоковый быстр сраб 1НО+1НЗ | 38.121 | 41.3012 | 44.4782 | 47.6553
130102 | IUGQ-B311 | Концевой выкл рычаг пружина быстр сраб 1НО+1НЗ | 38.121 | 41.3012 | 44.4782 | 47.6553
130104 | IUGMB311 | Многонаправ пружинный рычаг шток типа быстр сраб | 35.2652 | 38.2072 | 41.1462 | 44.0852
130141 | IZMS-B211 | Концевой выкл толк-кнопка регул медл разм 1НО+1НЗ | 21.5874 | 23.3883 | 25.1874 | 26.9865
130144 | IZMA-B311 | Концевой выкл толкатель быстр сраб 1НО+1НЗ | 22.9719 | 24.8883 | 26.8028 | 28.7172
130145 | IZMS-B311 | Концевой выкл толк-кнопка регул быстр сраб 1НО+1НЗ | 27.3007 | 29.5783 | 31.8535 | 34.1288
130146 | IZMR-B311 | Концевой выкл толкатель с рол быстр сраб 1НО+1НЗ | 24.9818 | 27.0659 | 29.1479 | 31.2298
130310 | 090MI1 |  | 18.8084 | 20.3775 | 21.945 | 23.5125
130311 | 090MI2 |  | 40.1215 | 43.4685 | 46.8123 | 50.156
130320 | 114FCT03 | Концевой выключатель 3-уровневый IP40 3НЗ | 21.2027 | 22.9715 | 24.7385 | 26.5056
130321 | 114FCT03T | Концевой выключатель 3-уровневый IP65 3НЗ | 23.3344 | 25.281 | 27.2257 | 29.1704
132170 | IPA1-N211B |  | 179.2707 | 194.2261 | 209.1665 | 224.107
132172 | IPB1-N211B |  | 127.9656 | 138.641 | 149.3057 | 159.9704
132186 | IPB1-N222B |  | 195.9586 | 212.3062 | 228.6374 | 244.9686
132198 | IPA1-N411B |  | 135.5793 | 146.8899 | 158.1891 | 169.4883
132201 | IPB1-N411B | Педальные переключатели – сочетания контактов (для одной педали) Быстрое срабатывание ОДНА педаль С ограничителем Функция „N” Нормальное срабатывание. При нажатии на педаль контакты меняют свое положение. При отпускании педали контакты возвращаются в исхо | 152.1024 | 164.7913 | 177.4675 | 190.1438
132203 | IPB1-R411B |  | 667.8212 | 723.5332 | 779.1896 | 834.846
132213 | IPA1-N422B |  | 203.5385 | 220.5185 | 237.4814 | 254.4444
132215 | IPB1-N422B |  | 220.2267 | 238.5988 | 256.9526 | 275.3063
132216 | IPB1-D422B |  | 256.5139 | 277.9133 | 299.2912 | 320.6692
132230 | 105DTL220 |  | 80.0885 | 86.7698 | 93.4444 | 100.119
132231 | 105DTL500 | Устройства с мигающей индикацией серии 105 3ф 380-600В/1ф 220-350В | 80.0885 | 86.7698 | 93.4444 | 100.119
132232 | 105DTL690 |  | 85.8562 | 93.0186 | 100.1739 | 107.3292
132234 | 105PT | Параллельный мост для концевого выключателя | 5.4376 | 5.8912 | 6.3444 | 6.7976
132240 | 105GIL |  | 42.8891 | 46.4671 | 50.0415 | 53.6159
132241 | 105GIL10 |  | 42.8891 | 46.4671 | 50.0415 | 53.6159
132242 | 105CI |  | 24.8178 | 26.8882 | 28.9565 | 31.0248
132243 | 105CI10 |  | 24.8178 | 26.8882 | 28.9565 | 31.0248
132244 | 105PM |  | 11.806 | 12.7909 | 13.7748 | 14.7587
132250 | 105GP1P220 |  | 175.5464 | 190.1911 | 204.8212 | 219.4513
132251 | 105GP1P220M |  | 175.5464 | 190.1911 | 204.8212 | 219.4513
132252 | 105GP1P500 |  | 175.5464 | 190.1911 | 204.8212 | 219.4513
132253 | 105GP1P500M |  | 161.034 | 174.468 | 187.8886 | 201.3092
133170 | VB1203B | Набор контактов, для совместного использования с:CL03_B_, тип 2NAO-2НЗ, количество комплектов 4 | 16.6033 | 17.9884 | 19.3722 | 20.7559
133187 | CK08CA311N | Трехполюсный контактор серии CK, 1НО+1НЗ вспом.контакт, номинальный ток 185A АС-3/ 250А АС-1, напряжение цепи управления 220В АС 50Гц/ 277В АС 60Гц, рабочее напряжение 1000В, напряжение изоляции 1000В | 269.6951 | 292.1941 | 314.6705 | 337.147
133188 | CK75CA311N | Трехполюсный контактор серии CK, 1НО+1НЗ вспом.контакт, номинальный ток 150A АС-3/ 250А АС-1, напряжение цепи управления 220В АС 50Гц/ 277В АС 60Гц, рабочее напряжение 1000В, напряжение изоляции 1000В | 227.6756 | 246.6692 | 265.6437 | 284.6183
133192 | LB3A9 | Запасная катушка для контакторов CL03 - CL45, напряжение цепи управления 48В АС 50/60Гц | 10.8298 | 11.7333 | 12.6358 | 13.5384
133219 | CK75CA311M | Трехполюсный контактор серии CK, 1НО+1НЗ вспом.контакт, номинальный ток 150A АС-3/ 250А АС-1, напряжение цепи управления 230В АС 50Гц/ 220В АС 60Гц, рабочее напряжение 1000В, напряжение изоляции 1000В | 208.3678 | 225.7506 | 243.1161 | 260.4815
133264 | LG0404R1B0 | Серия CL – Пускатели для прямого пуска от сети, кнопки Только сброс ,степень защиты IP40 | 43.829 | 47.4854 | 51.1381 | 54.7908
133265 | LG0406R1B0 | Серия CL – Пускатели для прямого пуска от сети, кнопки Только сброс ,степень защиты IP65 | 52.8238 | 57.2306 | 61.6329 | 66.0352
133286 | CK10CE311N | Трехполюсный контактор серии CK, 1НО+1НЗ вспом.контакт, номинальный ток 420A АС-3/ 600А АС-1, напряжение цепи управления 220-250В AC/DС, рабочее напряжение 1000В, напряжение изоляции 1000В | 583.972 | 632.6891 | 681.3575 | 730.0258
133287 | CK10CE411N |  | 856.6527 | 928.1178 | 999.5115 | 1070.9052
133288 | CK11CE311N | Трехполюсный контактор серии CK, 1НО+1НЗ вспом.контакт, номинальный ток 550A АС-3/ 700А АС-1, напряжение цепи управления 220-250В AC/DС, рабочее напряжение 1000В, напряжение изоляции 1000В | 833.1301 | 902.6328 | 972.0661 | 1041.4994
133289 | CK11CE411N | Четырехполюсный контактор серии CK, 1НО+1НЗ вспом.контакт, номинальный ток 700А АС-1, напряжение цепи управления 220-250В AC/DС, рабочее напряжение 1000В, напряжение изоляции 1000В | 1179.439 | 1277.8321 | 1376.1269 | 1474.4217
133371 | KVP10I | Серия CK – Реверсивные пускатели. IP00, Набор шин для цепей управления. для монтажа с реле тепловой защитыдля использования с контактором CK10, CK11 | 1160.4941 | 1257.3067 | 1354.0226 | 1450.7385
133374 | KVP10U | Серия CK – Реверсивные пускатели. IP00, Набор шин для цепей управления, для использования с контактором CK10, CK11 | 870.025 | 942.6057 | 1015.1138 | 1087.6219
133378 | KVP75E | Серия CK – Пускатели с переключением звезда-треугольник IP00, набор шин для силовых цепей, контактор “линия-треугольник”, CK75, CK08 ; CK75, CK08 | 110.5645 | 119.7882 | 129.0026 | 138.2171
133379 | KVP85E | Серия CK – Пускатели с переключением звезда-треугольник IP00, набор шин для силовых цепей, контактор “линия-треугольник”, CK95 ; CK85, CK09, CK95 | 136.9663 | 148.3926 | 159.8074 | 171.2222
133380 | KVP10E | Серия CK – Пускатели с переключением звезда-треугольник IP00, набор шин для силовых цепей, контактор “линия-треугольник”, CK10, CK11 ; CK10, CK11 | 453.3959 | 491.2198 | 529.006 | 566.7921
133555 | KM6EWD | Электронный модуль катушки для контакторов CK12BE3/CK08BE4 ... CK95BE4, CK12BE4, напряжение цепи управления 24В DС расширенный диапазон | 251.6439 | 272.637 | 293.609 | 314.5811
133611 | LG2506R1B0 | Серия CL – Пускатели для прямого пуска от сети, кнопки Только сброс ,степень защиты IP65 | 48.0225 | 52.0287 | 56.0309 | 60.0332
133717 | MB0A-9 | Запасная катушка для миниконтактора серии М, напряжение 48В АС 50/60Гц | 6.9995 | 7.5834 | 8.1667 | 8.7501
133783 | CK10CE311D | Трехполюсный контактор серии CK, 1НО+1НЗ вспом.контакт, номинальный ток 420A АС-3/ 600А АС-1, напряжение цепи управления 24-28В AC/DС, рабочее напряжение 1000В, напряжение изоляции 1000В | 580.8458 | 629.302 | 677.7099 | 726.1177
133784 | CK10CE311J | Трехполюсный контактор серии CK, 1НО+1НЗ вспом.контакт, номинальный ток 420A АС-3/ 600А АС-1, напряжение цепи управления 110-127В AC/DС, рабочее напряжение 1000В, напряжение изоляции 1000В | 583.972 | 632.6891 | 681.3575 | 730.0258
133785 | CK10CE311U | Трехполюсный контактор серии CK, 1НО+1НЗ вспом.контакт, номинальный ток 420A АС-3/ 600А АС-1, напряжение цепи управления 380-415В AC/DС, рабочее напряжение 1000В, напряжение изоляции 1000В | 583.972 | 632.6891 | 681.3575 | 730.0258
133786 | CK10CE411D | Четырехполюсный контактор серии CK, 1НО+1НЗ вспом.контакт, номинальный ток 600А АС-1, напряжение цепи управления 24-28В AC/DС, рабочее напряжение 1000В, напряжение изоляции 1000В | 852.0594 | 923.1413 | 994.1522 | 1065.1631
133787 | CK10CE411J | Четырехполюсный контактор серии CK, 1НО+1НЗ вспом.контакт, номинальный ток 600А АС-1, напряжение цепи управления 110-127В AC/DС, рабочее напряжение 1000В, напряжение изоляции 1000В | 856.6527 | 928.1178 | 999.5115 | 1070.9052
133788 | CK10CE411U | Четырехполюсный контактор серии CK, 1НО+1НЗ вспом.контакт, номинальный ток 600А АС-1, напряжение цепи управления 380-415В AC/DС, рабочее напряжение 1000В, напряжение изоляции 1000В | 856.6527 | 928.1178 | 999.5115 | 1070.9052
133789 | CK11CE311D | Трехполюсный контактор серии CK, 1НО+1НЗ вспом.контакт, номинальный ток 550A АС-3/ 700А АС-1, напряжение цепи управления 24-28В AC/DС, рабочее напряжение 1000В, напряжение изоляции 1000В | 828.6632 | 897.7932 | 966.8543 | 1035.9153
133790 | CK11CE311J | Трехполюсный контактор серии CK, 1НО+1НЗ вспом.контакт, номинальный ток 550A АС-3/ 700А АС-1, напряжение цепи управления 110-127В AC/DС, рабочее напряжение 1000В, напряжение изоляции 1000В | 833.1301 | 902.6328 | 972.0661 | 1041.4994
133791 | CK11CE311U | Трехполюсный контактор серии CK, 1НО+1НЗ вспом.контакт, номинальный ток 550A АС-3/ 700А АС-1, напряжение цепи управления 380-415В AC/DС, рабочее напряжение 1000В, напряжение изоляции 1000В | 833.1301 | 902.6328 | 972.0661 | 1041.4994
133792 | CK11CE411D | Четырехполюсный контактор серии CK, 1НО+1НЗ вспом.контакт, номинальный ток 700А АС-1, напряжение цепи управления 24-28В AC/DС, рабочее напряжение 1000В, напряжение изоляции 1000В | 1173.118 | 1270.9837 | 1368.7517 | 1466.5197
133793 | CK11CE411J | Четырехполюсный контактор серии CK, 1НО+1НЗ вспом.контакт, номинальный ток 700А АС-1, напряжение цепи управления 110-127В AC/DС, рабочее напряжение 1000В, напряжение изоляции 1000В | 1179.439 | 1277.8321 | 1376.1269 | 1474.4217
133794 | CK11CE411U | Четырехполюсный контактор серии CK, 1НО+1НЗ вспом.контакт, номинальный ток 700А АС-1, напряжение цепи управления 380-415В AC/DС, рабочее напряжение 1000В, напряжение изоляции 1000В | 1179.439 | 1277.8321 | 1376.1269 | 1474.4217
133885 | VB1204B | Набор контактов, для совместного использования с:CL04_B_, тип 2НО-2НЗ, количество комплектов 4 | 22.8138 | 24.717 | 26.6183 | 28.5196
133911 | KB7EF | Запасная катушка для контакторов CK10CE3 ... CK11CE3/CK10CE4 ... CK11CE4, напряжение цепи управления 42-48В DС | 134.2415 | 145.4404 | 156.6281 | 167.8159
133913 | KB4EF | Запасная катушка для контакторов CK75CE3 ... CK08CE3, напряжение цепи управления 42-48В DС | 44.7471 | 48.4801 | 52.2093 | 55.9385
133914 | KB4EH |  | 44.7471 | 48.4801 | 52.2093 | 55.9385
135685 | MC2A310ATK | Трехполюсный миниконтактор серии М, 1НО вспом.контакт, Клемма с винтовым креплением, номинальный ток 12A АС-3/ 20А АС-1, напряжение цепи управления 115-127В АС 50Гц, рабочее напряжение 690В, напряжение изоляции 750В | 13.7214 | 14.8661 | 16.0097 | 17.1532
135701 | MC2A310AT3 | Трехполюсный миниконтактор серии М, 1НО вспом.контакт, Клемма с винтовым креплением, номинальный ток 12A АС-3/ 20А АС-1, напряжение цепи управления 110-115В АС 50/60Гц, рабочее напряжение 690В, напряжение изоляции 750В | 13.0322 | 14.1194 | 15.2055 | 16.2916
135702 | MC2A310AT12 | Трехполюсный миниконтактор серии М, 1НО вспом.контакт, Клемма с винтовым креплением, номинальный ток 12A АС-3/ 20А АС-1, напряжение цепи управления 380В АС 50/60Гц, рабочее напряжение 690В, напряжение изоляции 750В | 13.0138 | 14.0995 | 15.184 | 16.2686
135704 | MC2A310ATW | Трехполюсный миниконтактор серии М, 1НО вспом.контакт, Клемма с винтовым креплением, номинальный ток 12A АС-3/ 20А АС-1, напряжение цепи управления 415-440В АС 50Гц/ 480В АС 60Гц, рабочее напряжение 690В, напряжение изоляции 750В | 13.4568 | 14.5794 | 15.7009 | 16.8224
135705 | MC2A301ATW | Трехполюсный миниконтактор серии М, 1НЗ вспом.контакт, Клемма с винтовым креплением, номинальный ток 12A АС-3/ 20А АС-1, напряжение цепи управления 415-440В АС 50Гц/ 480В АС 60Гц, рабочее напряжение 690В, напряжение изоляции 750В | 13.4568 | 14.5794 | 15.7009 | 16.8224
137556 | MG0004QAT0 | Серия M – Пускатели для прямого пуска от сети в корпусе из поликарбоната, кнопки Кнопка пуск/аварийный остановстепень защиты IP40 | 42.8615 | 46.4372 | 50.0093 | 53.5813
139138 | RT12D | Реле тепловой защиты для контакторов CL00-CL45 класс 20, клемма с винтовым креплением, диапазон уставок тока 0,4 - 0,65А | 62.2165 | 67.4068 | 72.5919 | 77.7771
139139 | RT12F | Реле тепловой защиты для контакторов CL00-CL45 класс 20, клемма с винтовым креплением, диапазон уставок тока 0,65 - 1,1А | 62.2165 | 67.4068 | 72.5919 | 77.7771
139140 | RT12G | Реле тепловой защиты для контакторов CL00-CL45 класс 20, клемма с винтовым креплением, диапазон уставок тока 1 - 1,5А | 62.2165 | 67.4068 | 72.5919 | 77.7771
139141 | RT12H | Реле тепловой защиты для контакторов CL00-CL45 класс 20, клемма с винтовым креплением, диапазон уставок тока 1,3 - 1,9А | 62.2165 | 67.4068 | 72.5919 | 77.7771
139142 | RT12J | Реле тепловой защиты для контакторов CL00-CL45 класс 20, клемма с винтовым креплением, диапазон уставок тока 1,8 - 2,7А | 62.2165 | 67.4068 | 72.5919 | 77.7771
139145 | CL45A300MS-CLNCS |  | 39.0211 | 42.2764 | 45.5284 | 48.7804
139599 | bowdencableforresetofbw...KtypeRTXBSG |  | 4.7144 | 5.1077 | 5.5006 | 5.8935
140717 | LB1AWD |  | 5.6695 | 6.1425 | 6.615 | 7.0875
140718 | LB1AWJ |  | 5.6695 | 6.1425 | 6.615 | 7.0875
140719 | LB1AWN |  | 5.6695 | 6.1425 | 6.615 | 7.0875
140720 | LB1AWU |  | 5.6695 | 6.1425 | 6.615 | 7.0875
140722 | LB1AWC |  | 5.6695 | 6.1425 | 6.615 | 7.0875
140723 | LB1AWF |  | 5.6695 | 6.1425 | 6.615 | 7.0875
140727 | LB1AWT |  | 5.6695 | 6.1425 | 6.615 | 7.0875
140728 | LB1AWV |  | 5.6695 | 6.1425 | 6.615 | 7.0875
140729 | LB1AW3 |  | 5.6695 | 6.1425 | 6.615 | 7.0875
140730 | LB1AW5 |  | 5.6695 | 6.1425 | 6.615 | 7.0875
140731 | LB1AW14 |  | 5.6695 | 6.1425 | 6.615 | 7.0875
141737 | CL02D301TN |  | 31.7713 | 34.4218 | 37.0696 | 39.7174
152002 | P9XPN52002 | Кнопка мгновенного срабатывания, установочный диаметр 22 мм, (головка + блок-контакт), стандартного типа – устанавливаемые заподлицо ,цвет Зеленый, Пластиковое основание, 1НО контакт | 4.9844 | 5.4003 | 5.8157 | 6.2311
152007 | P9XPN52007 | Кнопка мгновенного срабатывания, установочный диаметр 22 мм, (головка + блок-контакт), стандартного типа – устанавливаемые заподлицо ,цвет Черный, Пластиковое основание, 1НО контакт | 4.9844 | 5.4003 | 5.8157 | 6.2311
152061 | P9XPN52061 | Кнопка мгновенного срабатывания, установочный диаметр 22 мм, (головка + блок-контакт), стандартного типа – выступающие ,цвет красный, пластиковое основание, 1НЗ контакт | 5.6316 | 6.1014 | 6.5707 | 7.0401
152111 | P9XEM52111 | Грибовидная/аварийная кнопка, установочный диаметр 22 мм, (головка + блок-контакт) С грибовидной головкой мгновенного срабатывания Красного цвета, диаметр 40 мм, 1НЗ контакт, пластиковое основание | 8.6481 | 9.3696 | 10.0903 | 10.8111
152121 | P9XET52121 | Грибовидная/аварийная кнопка, установочный диаметр 22 мм, (головка + блок-контакт) С грибовидной головкой с вытяжным фиксатором Красного цвета, диаметр 40 мм, 1НЗ контакт, пластиковое основание | 11.5446 | 12.5077 | 13.4698 | 14.432
152293 | P9XSM52293 | Многопозиционный переключатель с ручкой, установочный диаметр 22 мм, (головка ручки + блок-контакт) 2 фиксированных положения, 1НО контакт, пластиковое основание | 7.2314 | 7.8347 | 8.4374 | 9.04
152435 | P9XSC52435 | Многопозиционный переключатель с ключом, установочный диаметр 22 мм, (головка ручки + блок-контакт) 2 фиксированных положения, 1НО контакт, пластиковое основание | 12.6645 | 13.721 | 14.7765 | 15.832
152497 | P9XSC52497 | Многопозиционный переключатель с ключом, установочный диаметр 22 мм, (головка ручки + блок-контакт) 3 фиксированных положения, 2НО контакта, пластиковое основание | 18.1933 | 19.711 | 21.2272 | 22.7435
152502 | P9XPL52502 | Кнопка с подсветкой, установочный диаметр 22 мм, (головка + стандартный источник питания полного напряжения + блок-контакты), Устанавливаемые заподлицо мгновенного срабатывания (без лампы) 1НО блок контакт, пластиковое основание цвет Зеленый | 9.6026 | 10.4036 | 11.2039 | 12.0042
152511 | P9XPL52511 | Кнопка с подсветкой, установочный диаметр 22 мм, (головка + стандартный источник питания полного напряжения + блок-контакты), Устанавливаемые заподлицо мгновенного срабатывания (без лампы) 1НЗ блок контакт, пластиковое основание цвет Красный | 9.6026 | 10.4036 | 11.2039 | 12.0042
152513 | P9XPL52513 | Кнопка с подсветкой, установочный диаметр 22 мм, (головка + стандартный источник питания полного напряжения + блок-контакты), Устанавливаемые заподлицо мгновенного срабатывания (без лампы) 1НО + 1НЗ блок контакт, пластиковое основание цвет Белый | 9.6419 | 10.4463 | 11.2499 | 12.0534
152514 | P9XPL52514 | Кнопка с подсветкой, установочный диаметр 22 мм, (головка + стандартный источник питания полного напряжения + блок-контакты), Устанавливаемые заподлицо мгновенного срабатывания (без лампы) 1НО + 1НЗ блок контакт, пластиковое основание цвет Зеленый | 9.6419 | 10.4463 | 11.2499 | 12.0534
152515 | P9XPL52515 | Кнопка с подсветкой, установочный диаметр 22 мм, (головка + стандартный источник питания полного напряжения + блок-контакты), Устанавливаемые заподлицо мгновенного срабатывания (без лампы) 1НО + 1НЗ блок контакт, пластиковое основание цвет Красный | 9.9682 | 10.7998 | 11.6306 | 12.4613
152610 | P9XLD52610 | Контрольная лампа, установочный диаметр 22 мм, Стандартные рассеивающие линзы – источник питания полного напряжения, Цвет зеленый, пластиковое основание | 4.1692 | 4.517 | 4.8644 | 5.2119
152611 | P9XLD52611 | Контрольная лампа, установочный диаметр 22 мм, Стандартные рассеивающие линзы – источник питания полного напряжения, Цвет красный, пластиковое основание | 4.1692 | 4.517 | 4.8644 | 5.2119
152620 | P9XLD52620 | Контрольная лампа, установочный диаметр 22 мм, Стандартные рассеивающие линзы – встроенный светодиод 24В переменного/постоянного тока, Цвет зеленый, пластиковое основание | 7.2515 | 7.8564 | 8.4607 | 9.0651
152621 | P9XLD52621 | Контрольная лампа, установочный диаметр 22 мм, Стандартные рассеивающие линзы – встроенный светодиод 24В переменного/постоянного тока, Цвет красный, пластиковое основание | 7.2515 | 7.8564 | 8.4607 | 9.0651
153006 | P9MPN53006 | Кнопка мгновенного срабатывания, установочный диаметр 22 мм, (головка + блок-контакт), стандартного типа – устанавливаемые заподлицо ,цвет Зеленый, Металлическое основание, 1НО контакт | 5.3962 | 5.8464 | 6.2961 | 6.7458
153007 | P9MPN53007 | Кнопка мгновенного срабатывания, установочный диаметр 22 мм, (головка + блок-контакт), стандартного типа – устанавливаемые заподлицо ,цвет Черный, Металлическое основание, 1НО контакт | 5.2611 | 5.7 | 6.1384 | 6.5769
153061 | P9MPN53061 | Кнопка мгновенного срабатывания, установочный диаметр 22 мм, (головка + блок-контакт), стандартного типа – выступающие ,цвет красный, металлическое основание, 1НЗ контакт | 6.5194 | 7.0633 | 7.6066 | 8.1499
153111 | P9MEM53111 | Грибовидная/аварийная кнопка, установочный диаметр 22 мм, (головка + блок-контакт) С грибовидной головкой мгновенного срабатывания Красного цвета, диаметр 40 мм, 1НЗ контакт, металлическое основание | 8.4848 | 9.1926 | 9.8997 | 10.6068
153121 | P9MET53121 | Грибовидная/аварийная кнопка, установочный диаметр 22 мм, (головка + блок-контакт) С грибовидной головкой с вытяжным фиксатором Красного цвета, диаметр 40 мм, 1НЗ контакт, металлическое основание | 12.3709 | 13.4029 | 14.4339 | 15.4649
153130 | P9MEC53130 | Грибовидная/аварийная кнопка, установочный диаметр 22 мм, (головка + блок-контакт) С грибовидной головкой с замочным фиксатором (ключ 3095) Красного цвета, диаметр 40 мм, 1НЗ контакт, металлическое основание | 11.5932 | 12.5604 | 13.5265 | 14.4927
153161 | P9MER53161 | Грибовидная/аварийная кнопка, установочный диаметр 22 мм, (головка + блок-контакт) С грибовидной головкой с поворотным фиксатором Красного цвета, диаметр 40 мм, 1НЗ контакт, металлическое основание | 12.2492 | 13.2711 | 14.2919 | 15.3128
153293 | P9MSM53293 | Многопозиционный переключатель с ручкой, установочный диаметр 22 мм, (головка ручки + блок-контакт) 2 фиксированных положения, 1НО контакт, металлическое основание | 7.706 | 8.3488 | 8.991 | 9.6333
153391 | P9MSM53391 | Многопозиционный переключатель с ручкой, установочный диаметр 22 мм, (головка ручки + блок-контакт) 3 фиксированных положения, 2НО контакта, металлическое основание | 9.6717 | 10.4785 | 11.2846 | 12.0906
153511 | P9MPL53511 | Кнопка с подсветкой, установочный диаметр 22 мм, (головка + стандартный источник питания полного напряжения + блок-контакты), Устанавливаемые заподлицо мгновенного срабатывания (без лампы) 1НЗ блок контакт, металлическое основание цвет Красный | 9.9981 | 10.8322 | 11.6654 | 12.4987
153513 | P9MPL53513 | Кнопка с подсветкой, установочный диаметр 22 мм, (головка + стандартный источник питания полного напряжения + блок-контакты), Устанавливаемые заподлицо мгновенного срабатывания (без лампы) 1НО + 1НЗ блок контакт, металлическое основание цвет Белый | 10.2586 | 11.1144 | 11.9693 | 12.8243
153514 | P9MPL53514 | Кнопка с подсветкой, установочный диаметр 22 мм, (головка + стандартный источник питания полного напряжения + блок-контакты), Устанавливаемые заподлицо мгновенного срабатывания (без лампы) 1НО + 1НЗ блок контакт, металлическое основание цвет Зеленый | 9.9905 | 10.8239 | 11.6565 | 12.4891
153515 | P9MPL53515 | Кнопка с подсветкой, установочный диаметр 22 мм, (головка + стандартный источник питания полного напряжения + блок-контакты), Устанавливаемые заподлицо мгновенного срабатывания (без лампы) 1НО + 1НЗ блок контакт, металлическое основание цвет Красный | 9.9905 | 10.8239 | 11.6565 | 12.4891
153610 | P9MLD53610 | Контрольная лампа, установочный диаметр 22 мм, Стандартные рассеивающие линзы – источник питания полного напряжения, Цвет зеленый, металлическое основание | 4.4782 | 4.8518 | 5.2251 | 5.5983
153611 | P9MLD53611 | Контрольная лампа, установочный диаметр 22 мм, Стандартные рассеивающие линзы – источник питания полного напряжения, Цвет красный, металлическое основание | 4.4782 | 4.8518 | 5.2251 | 5.5983
153621 | P9MLD53621 | Контрольная лампа, установочный диаметр 22 мм, Стандартные рассеивающие линзы – встроенный светодиод 24В переменного/постоянного тока, Цвет красный, металлическое основание | 7.4391 | 8.0597 | 8.6796 | 9.2996
153623 | P9MLD53620 | Контрольная лампа, установочный диаметр 22 мм, Стандартные рассеивающие линзы – встроенный светодиод 24В переменного/постоянного тока, Цвет зеленый, металлическое основание | 7.4391 | 8.0597 | 8.6796 | 9.2996
154700 | P9DPL54700 | Сдвоенная кнопка (головка + блок-контакт), установочный диаметр 22 мм, Устанавливаемая заподлицо, с двумя колпачками, , 1НО+1НЗ блок-контакт, цвет Зеленый-красный | 10.5406 | 11.4199 | 12.2984 | 13.1768
154701 | P9DPL54701 | Сдвоенная кнопка (головка + блок-контакт), установочный диаметр 22 мм, Устанавливаемая заподлицо с двумя колпачками и с сигналами ввода/вывода стандарта ISO – источник питания полного напряжения, , 1НО+1НЗ блок-контакт, цвет Зеленый-красный | 11.1239 | 12.0519 | 12.979 | 13.906
154720 | P9DPL54720 | Сдвоенная кнопка (головка + блок-контакт), установочный диаметр 22 мм, Устанавливаемая заподлицо с двумя колпачками – источник питания полного напряжения, , 1НО+1НЗ блок-контакт, цвет Зеленый-красный | 13.1163 | 14.2105 | 15.3037 | 16.3968
154721 | P9DPL54721 | Сдвоенная кнопка (головка + блок-контакт), установочный диаметр 22 мм, Устанавливаемая заподлицо с двумя колпачками с сигналами ввода/вывода стандарта ISO, , 1НО+1НЗ блок-контакт, цвет Зеленый-красный | 13.694 | 14.8364 | 15.9776 | 17.1189
167075 | U20N0K2S | Преобразователь частоты, серия VAT20, скалярное управление, рабочее напряжение 1-фазный 200В - 240В + 10%, -15%, 50/60 Гц (± 5%), встроенный ЭМС-фильтр класса А , выходной ток 1,4 А, максимальная мощность двигателя 0.2 кВт постоянный момент, степень защиты IP20, мощность на входе 0.53 кВА, выходная частота 0-200Гц | 119.2194 | 129.1651 | 139.1009 | 149.0367
167076 | U20N0K4S | Преобразователь частоты, серия VAT20, скалярное управление, рабочее напряжение 1-фазный 200В - 240В + 10%, -15%, 50/60 Гц (± 5%), встроенный ЭМС-фильтр класса А , выходной ток 2,3 А, максимальная мощность двигателя 0.4 кВт постоянный момент, степень защиты IP20, мощность на входе 0.88 кВА, выходная частота 0-200Гц | 131.2443 | 142.1932 | 153.1311 | 164.0691
167077 | U20N0K7S | Преобразователь частоты, серия VAT20, скалярное управление, рабочее напряжение 1-фазный 200В - 240В + 10%, -15%, 50/60 Гц (± 5%), встроенный ЭМС-фильтр класса А , выходной ток 4,2 А, максимальная мощность двигателя 0.75 кВт постоянный момент, степень защиты IP20, мощность на входе 1.6 кВА, выходная частота 0-200Гц | 145.2997 | 157.4212 | 169.5305 | 181.6398
167078 | U20N1K5S | Преобразователь частоты, серия VAT20, скалярное управление, рабочее напряжение 1-фазный или 3-фазный 200В - 240В + 10%, -15%, 50/60 Гц (± 5%), встроенный ЭМС-фильтр класса А , выходной ток 7,5 А, максимальная мощность двигателя 1.5 кВт постоянный момент, степень защиты IP20, мощность на входе 2.9 кВА, выходная частота 0-200Гц | 233.0804 | 252.5248 | 271.9498 | 291.3748
167079 | U20N2K2S | Преобразователь частоты, серия VAT20, скалярное управление, рабочее напряжение 1-фазный или 3-фазный 200В - 240В + 10%, -15%, 50/60 Гц (± 5%), встроенный ЭМС-фильтр класса А , выходной ток 10,5 А, максимальная мощность двигателя 2.2 кВт постоянный момент, степень защиты IP20, мощность на входе 4.0 кВА, выходная частота 0-200Гц | 280.9261 | 304.362 | 327.7744 | 351.1869
167080 | U20X0K7S | Преобразователь частоты, серия VAT20, скалярное управление, рабочее напряжение 3-фазный 380В - 480В + 10%, -15%, 50/60 Гц (± 5%), встроенный ЭМС-фильтр класса А , выходной ток 2,3 А, максимальная мощность двигателя 0.75 кВт постоянный момент, степень защиты IP20, мощность на входе 1.6 кВА, выходная частота 0-200Гц | 315.4164 | 341.7296 | 368.0164 | 394.3033
167081 | U20X1K5S | Преобразователь частоты, серия VAT20, скалярное управление, рабочее напряжение 3-фазный 380В - 480В + 10%, -15%, 50/60 Гц (± 5%), встроенный ЭМС-фильтр класса А , выходной ток 3,8 А, максимальная мощность двигателя 1,5 кВт постоянный момент, степень защиты IP20, мощность на входе 2.9 кВА, выходная частота 0-200Гц | 376.0685 | 407.4415 | 438.7831 | 470.1248
167082 | U20X2K2S | Преобразователь частоты, серия VAT20, скалярное управление, рабочее напряжение 3-фазный 380В - 480В + 10%, -15%, 50/60 Гц (± 5%), встроенный ЭМС-фильтр класса А , выходной ток 5,2 А, максимальная мощность двигателя 2.2 кВт постоянный момент, степень защиты IP20, мощность на входе 4.0 кВА, выходная частота 0-200Гц | 436.7407 | 473.1751 | 509.5732 | 545.9713
167084 | U20AF2K2X | ЭМС фильтр VAT20 B-класс | 134.2379 | 145.4365 | 156.624 | 167.8114
167085 | U20AF0K7 | ЭМС фильтр VAT20 B-класс | 47.6414 | 51.6158 | 55.5863 | 59.5567
167086 | U20AF2K2 | ЭМС фильтр VAT20 B-класс | 73.1914 | 79.2973 | 85.3971 | 91.4969
167087 | U20AR0K7 | Плата для монтажа ПЧ VAT20 на DIN-рейку | 56.8669 | 61.611 | 66.3503 | 71.0896
167088 | U20N0K2P | Преобразователь частоты, серия VAT20, скалярное управление, рабочее напряжение 1-фазный 200В - 240В + 10%, -15%, 50/60 Гц (± 5%), встроенный ЭМС-фильтр класса А , выходной ток 1,4 А, максимальная мощность двигателя 0.2 кВт постоянный момент, степень защиты IP65, мощность на входе 0.53 кВА, выходная частота 0-200Гц, на передней панели установлена только клавиатура. | 271.5417 | 294.1946 | 316.825 | 339.4554
167089 | U20N0K4P | Преобразователь частоты, серия VAT20, скалярное управление, рабочее напряжение 1-фазный 200В - 240В + 10%, -15%, 50/60 Гц (± 5%), встроенный ЭМС-фильтр класса А , выходной ток 2,3 А, максимальная мощность двигателя 0.4 кВт постоянный момент, степень защиты IP65, мощность на входе 0.88 кВА, выходная частота 0-200Гц, на передней панели установлена только клавиатура. | 284.461 | 308.1918 | 331.8989 | 355.6059
167090 | U20N0K7P | Преобразователь частоты, серия VAT20, скалярное управление, рабочее напряжение 1-фазный 200В - 240В + 10%, -15%, 50/60 Гц (± 5%), встроенный ЭМС-фильтр класса А , выходной ток 4,2 А, максимальная мощность двигателя 0.75 кВт постоянный момент, степень защиты IP65, мощность на входе 1.6 кВА, выходная частота 0-200Гц, на передней панели установлена только клавиатура. | 297.3957 | 322.2055 | 346.9906 | 371.7756
167091 | U20N1K5P | Преобразователь частоты, серия VAT20, скалярное управление, рабочее напряжение 1-фазный или 3-фазный 200В - 240В + 10%, -15%, 50/60 Гц (± 5%), встроенный ЭМС-фильтр класса А , выходной ток 7,5 А, максимальная мощность двигателя 1.5 кВт постоянный момент, степень защиты IP65, мощность на входе 2.9 кВА, выходная частота 0-200Гц, на передней панели установлена только клавиатура. | 460.3914 | 498.799 | 537.1681 | 575.5373
167092 | U20N2K2P | Преобразователь частоты, серия VAT20, скалярное управление, рабочее напряжение 1-фазный или 3-фазный 200В - 240В + 10%, -15%, 50/60 Гц (± 5%), встроенный ЭМС-фильтр класса А , выходной ток 10,5 А, максимальная мощность двигателя 2.2 кВт постоянный момент, степень защиты IP65, мощность на входе 4.0 кВА, выходная частота 0-200Гц, на передней панели установлена только клавиатура. | 506.8534 | 549.1369 | 591.3782 | 633.6195
167093 | U20X0K7P | Преобразователь частоты, серия VAT20, скалярное управление, рабочее напряжение 3-фазный 380В - 480В + 10%, -15%, 50/60 Гц (± 5%), встроенный ЭМС-фильтр класса А , выходной ток 2,3 А, максимальная мощность двигателя 0.75 кВт постоянный момент, степень защиты IP65, мощность на входе 1.6 кВА, выходная частота 0-200Гц, на передней панели установлена только клавиатура. | 481.5143 | 521.684 | 561.8135 | 601.9431
167094 | U20X1K5P | Преобразователь частоты, серия VAT20, скалярное управление, рабочее напряжение 3-фазный 380В - 480В + 10%, -15%, 50/60 Гц (± 5%), встроенный ЭМС-фильтр класса А , выходной ток 3,8 А, максимальная мощность двигателя 1.5 кВт постоянный момент, степень защиты IP65, мощность на входе 2.9 кВА, выходная частота 0-200Гц, на передней панели установлена только клавиатура. | 515.3048 | 558.2934 | 601.2391 | 644.1847
167095 | U20X2K2P | Преобразователь частоты, серия VAT20, скалярное управление, рабочее напряжение 3-фазный 380В - 480В + 10%, -15%, 50/60 Гц (± 5%), встроенный ЭМС-фильтр класса А , выходной ток 5,2 А, максимальная мощность двигателя 2.2 кВт постоянный момент, степень защиты IP65, мощность на входе 4,0 кВА, выходная частота 0-200Гц, на передней панели установлена только клавиатура. | 582.8858 | 631.5123 | 680.0901 | 728.668
167132 | U20N0K2PS | Преобразователь частоты, серия VAT20, скалярное управление, рабочее напряжение 1-фазный 200В - 240В + 10%, -15%, 50/60 Гц (± 5%), встроенный ЭМС-фильтр класса А , выходной ток 1,4 А, максимальная мощность двигателя 0.2 кВт постоянный момент, степень защиты IP65, мощность на входе 0.53 кВА, выходная частота 0-200Гц, на передней панели установлен выключатель питания, переключатель вперед/назад и потенциометр. | 349.1157 | 378.2402 | 407.3356 | 436.4311
167133 | U20N0K4PS | Преобразователь частоты, серия VAT20, скалярное управление, рабочее напряжение 1-фазный 200В - 240В + 10%, -15%, 50/60 Гц (± 5%), встроенный ЭМС-фильтр класса А , выходной ток 2,3 А, максимальная мощность двигателя 0.4 кВт постоянный момент, степень защиты IP65, мощность на входе 0.88 кВА, выходная частота 0-200Гц, на передней панели установлен выключатель питания, переключатель вперед/назад и потенциометр. | 362.0432 | 392.2461 | 422.4189 | 452.5917
167134 | U20N0K7PS | Преобразователь частоты, серия VAT20, скалярное управление, рабочее напряжение 1-фазный 200В - 240В + 10%, -15%, 50/60 Гц (± 5%), встроенный ЭМС-фильтр класса А , выходной ток 4,2 А, максимальная мощность двигателя 0.75 кВт постоянный момент, степень защиты IP65, мощность на входе 1.6 кВА, выходная частота 0-200Гц, на передней панели установлен выключатель питания, переключатель вперед/назад и потенциометр. | 374.981 | 406.2632 | 437.5142 | 468.7653
167135 | U20N1K5PS | Преобразователь частоты, серия VAT20, скалярное управление, рабочее напряжение 1-фазный или 3-фазный 200В - 240В + 10%, -15%, 50/60 Гц (± 5%), встроенный ЭМС-фильтр класса А , выходной ток 7,5 А, максимальная мощность двигателя 1.5 кВт постоянный момент, степень защиты IP65, мощность на входе 2.9 кВА, выходная частота 0-200Гц, на передней панели установлен выключатель питания, переключатель вперед/назад и потенциометр. | 521.6763 | 565.1964 | 608.673 | 652.1497
167136 | U20N2K2PS | Преобразователь частоты, серия VAT20, скалярное управление, рабочее напряжение 1-фазный или 3-фазный 200В - 240В + 10%, -15%, 50/60 Гц (± 5%), встроенный ЭМС-фильтр класса А , выходной ток 10,5 А, максимальная мощность двигателя 2.2 кВт постоянный момент, степень защиты IP65, мощность на входе 4.0 кВА, выходная частота 0-200Гц, на передней панели установлен выключатель питания, переключатель вперед/назад и потенциометр. | 584.1708 | 632.9045 | 681.5894 | 730.2744
167137 | U20X0K7PS | Преобразователь частоты, серия VAT20, скалярное управление, рабочее напряжение 3-фазный 380В - 480В + 10%, -15%, 50/60 Гц (± 5%), встроенный ЭМС-фильтр класса А , выходной ток 2,3 А, максимальная мощность двигателя 0.75 кВт постоянный момент, степень защиты IP65, мощность на входе 1.6 кВА, выходная частота 0-200Гц, на передней панели установлен выключатель питания, переключатель вперед/назад и потенциометр. | 552.9104 | 599.0361 | 645.1158 | 691.1955
167138 | U20X1K5PS | Преобразователь частоты, серия VAT20, скалярное управление, рабочее напряжение 3-фазный 380В - 480В + 10%, -15%, 50/60 Гц (± 5%), встроенный ЭМС-фильтр класса А , выходной ток 3,8 А, максимальная мощность двигателя 1.5 кВт постоянный момент, степень защиты IP65, мощность на входе 2.9 кВА, выходная частота 0-200Гц, на передней панели установлен выключатель питания, переключатель вперед/назад и потенциометр. | 596.3948 | 646.1482 | 695.8519 | 745.5556
167139 | U20X2K2PS | Преобразователь частоты, серия VAT20, скалярное управление, рабочее напряжение 3-фазный 380В - 480В + 10%, -15%, 50/60 Гц (± 5%), встроенный ЭМС-фильтр класса А , выходной ток 5,2 А, максимальная мощность двигателя 2.2 кВт постоянный момент, степень защиты IP65, мощность на входе 4.0 кВА, выходная частота 0-200Гц, на передней панели установлен выключатель питания, переключатель вперед/назад и потенциометр. | 657.5177 | 712.3702 | 767.1679 | 821.9656
167400 | U201N00K4FS | Преобразователь частоты, серия VAT200, скалярное/бессенсорное векторное управление, рабочее напряжение 1 фаза, 200-240В + 10%, -15%, 50/60 Гц (± 5%), встроенный ЭМС-фильтр класса А , выходной ток 3,1 А, максимальная мощность двигателя 0,4 кВт постоянный момент, степень защиты IP20, мощность на входе 1,2 кВА, выходная частота 0,1-650Гц | 161.6868 | 175.1754 | 188.6504 | 202.1254
167401 | U201N00K7FS | Преобразователь частоты, серия VAT200, скалярное/бессенсорное векторное управление, рабочее напряжение 1 фаза, 200-240В + 10%, -15%, 50/60 Гц (± 5%), встроенный ЭМС-фильтр класса А , выходной ток 4,5 А, максимальная мощность двигателя 0,75 кВт постоянный момент, степень защиты IP20, мощность на входе 1,7 кВА, выходная частота 0,1-650Гц | 183.413 | 198.714 | 213.9997 | 229.2854
167402 | U201N01K5FS | Преобразователь частоты, серия VAT200, скалярное/бессенсорное векторное управление, рабочее напряжение 1 фаза, 200-240В + 10%, -15%, 50/60 Гц (± 5%), встроенный ЭМС-фильтр класса А , выходной ток 7,5 А, максимальная мощность двигателя 1,5 кВт постоянный момент, степень защиты IP20, мощность на входе 2,9 кВА, выходная частота 0,1-650Гц | 260.6369 | 282.3801 | 304.1017 | 325.8232
167403 | U201N02K2FS | Преобразователь частоты, серия VAT200, скалярное/бессенсорное векторное управление, рабочее напряжение 1 фаза, 200-240В + 10%, -15%, 50/60 Гц (± 5%), встроенный ЭМС-фильтр класса А , выходной ток 10,5 А, максимальная мощность двигателя 2,2 кВт постоянный момент, степень защиты IP20, мощность на входе 4 кВА, выходная частота 0,1-650Гц | 320.9701 | 347.7466 | 374.4963 | 401.2461
167404 | U203X00K7FS | Преобразователь частоты, серия VAT200, скалярное/бессенсорное векторное управление, рабочее напряжение 3 фазы, 200-240В + 10%, -15%, 50/60 Гц (± 5%), встроенный ЭМС-фильтр класса А , выходной ток 2,3 А, максимальная мощность двигателя 0,4 кВт постоянный момент, степень защиты IP20, мощность на входе 1,7 кВА, выходная частота 0,1-650Гц | 311.315 | 337.286 | 363.2311 | 389.1762
167405 | U203X01K5FS | Преобразователь частоты, серия VAT200, скалярное/бессенсорное векторное управление, рабочее напряжение 3 фазы, 200-240В + 10%, -15%, 50/60 Гц (± 5%), встроенный ЭМС-фильтр класса А , выходной ток 3,8 А, максимальная мощность двигателя 0,75 кВт постоянный момент, степень защиты IP20, мощность на входе 2,9 кВА, выходная частота 0,1-650Гц | 347.0016 | 375.9497 | 404.8689 | 433.7881
167406 | U203X02K2FS | Преобразователь частоты, серия VAT200, скалярное/бессенсорное векторное управление, рабочее напряжение 3 фазы, 200-240В + 10%, -15%, 50/60 Гц (± 5%), встроенный ЭМС-фильтр класса А , выходной ток 5,2 А, максимальная мощность двигателя 1,5 кВт постоянный момент, степень защиты IP20, мощность на входе 4 кВА, выходная частота 0,1-650Гц | 360.7423 | 390.8367 | 420.9011 | 450.9654
167407 | U203X04K0FS | Преобразователь частоты, серия VAT200, скалярное/бессенсорное векторное управление, рабочее напряжение 3 фазы, 200-240В + 10%, -15%, 50/60 Гц (± 5%), встроенный ЭМС-фильтр класса А , выходной ток 8,8 А, максимальная мощность двигателя 2,2 кВт постоянный момент, степень защиты IP20, мощность на входе 6,7 кВА, выходная частота 0,1-650Гц | 534.4927 | 579.082 | 623.6267 | 668.1715
167408 | U203X05K5FS | Преобразователь частоты, серия VAT200, скалярное/бессенсорное векторное управление, рабочее напряжение 3 фазы, 200-240В + 10%, -15%, 50/60 Гц (± 5%), встроенный ЭМС-фильтр класса А , выходной ток 13 А, максимальная мощность двигателя 3,7 кВт постоянный момент, степень защиты IP20, мощность на входе 9,9 кВА, выходная частота 0,1-650Гц | 667.0086 | 722.6528 | 778.2415 | 833.8302
167409 | U203X07K5FS | Преобразователь частоты, серия VAT200, скалярное/бессенсорное векторное управление, рабочее напряжение 3 фазы, 200-240В + 10%, -15%, 50/60 Гц (± 5%), встроенный ЭМС-фильтр класса А , выходной ток 17,5 А, максимальная мощность двигателя 5,5 кВт постоянный момент, степень защиты IP20, мощность на входе 13,3 кВА, выходная частота 0,1-650Гц | 834.8627 | 904.51 | 974.0877 | 1043.6654
167410 | U203X11K0FS | Преобразователь частоты, серия VAT200, скалярное/бессенсорное векторное управление, рабочее напряжение 3 фазы, 200-240В + 10%, -15%, 50/60 Гц (± 5%), встроенный ЭМС-фильтр класса А , выходной ток 25 А, максимальная мощность двигателя 7,5 кВт постоянный момент, степень защиты IP20, мощность на входе 19,1 кВА, выходная частота 0,1-650Гц | 1093.7424 | 1184.9863 | 1276.1391 | 1367.2919
167411 | U201N00K4SS | Преобразователь частоты, серия VAT200, скалярное/бессенсорное векторное управление, рабочее напряжение 1 фаза, 200-240В + 10%, -15%, 50/60 Гц (± 5%), без ЭМС-фильтра , выходной ток 3,1 А, максимальная мощность двигателя 0,4 кВт постоянный момент, степень защиты IP20, мощность на входе 1,2 кВА, выходная частота 0,1-650Гц | 198.5801 | 215.1463 | 231.6961 | 248.2458
167412 | U201N00K7SS | Преобразователь частоты, серия VAT200, скалярное/бессенсорное векторное управление, рабочее напряжение 1 фаза, 200-240В + 10%, -15%, 50/60 Гц (± 5%), без ЭМС-фильтра , выходной ток 4,5 А, максимальная мощность двигателя 0,75 кВт постоянный момент, степень защиты IP20, мощность на входе 1,7 кВА, выходная частота 0,1-650Гц | 226.5014 | 245.397 | 264.2736 | 283.1503
167413 | U201N01K5SS | Преобразователь частоты, серия VAT200, скалярное/бессенсорное векторное управление, рабочее напряжение 1 фаза, 200-240В + 10%, -15%, 50/60 Гц (± 5%), без ЭМС-фильтра , выходной ток 7,5 А, максимальная мощность двигателя 1,5 кВт постоянный момент, степень защиты IP20, мощность на входе 2,9 кВА, выходная частота 0,1-650Гц | 322.6907 | 349.6107 | 376.5038 | 403.3969
167414 | U201N02K2SS | Преобразователь частоты, серия VAT200, скалярное/бессенсорное векторное управление, рабочее напряжение 1 фаза, 200-240В + 10%, -15%, 50/60 Гц (± 5%), без ЭМС-фильтра , выходной ток 10,5 А, максимальная мощность двигателя 2,2 кВт постоянный момент, степень защиты IP20, мощность на входе 4 кВА, выходная частота 0,1-650Гц | 400.2624 | 433.6537 | 467.0117 | 500.3696
167415 | U203N00K4SS | Преобразователь частоты, серия VAT200, скалярное/бессенсорное векторное управление, рабочее напряжение 3 фазы, 380-480В + 10%, -15%, 50/60 Гц (± 5%), встроенный ЭМС-фильтр класса А , выходной ток 3,1 А, максимальная мощность двигателя 0,75 кВт постоянный момент, степень защиты IP20, мощность на входе 1,2 кВА, выходная частота 0,1-650Гц | 195.4779 | 211.7853 | 228.0765 | 244.3677
167416 | U203N00K7SS | Преобразователь частоты, серия VAT200, скалярное/бессенсорное векторное управление, рабочее напряжение 3 фазы, 380-480В + 10%, -15%, 50/60 Гц (± 5%), встроенный ЭМС-фильтр класса А , выходной ток 4,5 А, максимальная мощность двигателя 1,5 кВт постоянный момент, степень защиты IP20, мощность на входе 1,7 кВА, выходная частота 0,1-650Гц | 184.5634 | 199.9604 | 215.3419 | 230.7235
167417 | U203N01K5SS | Преобразователь частоты, серия VAT200, скалярное/бессенсорное векторное управление, рабочее напряжение 3 фазы, 380-480В + 10%, -15%, 50/60 Гц (± 5%), встроенный ЭМС-фильтр класса А , выходной ток 7,5 А, максимальная мощность двигателя 2,2 кВт постоянный момент, степень защиты IP20, мощность на входе 2,9 кВА, выходная частота 0,1-650Гц | 236.5038 | 256.2339 | 275.9441 | 295.6544
167418 | U203N02K2SS | Преобразователь частоты, серия VAT200, скалярное/бессенсорное векторное управление, рабочее напряжение 3 фазы, 380-480В + 10%, -15%, 50/60 Гц (± 5%), встроенный ЭМС-фильтр класса А , выходной ток 10,5 А, максимальная мощность двигателя 3,7 кВт постоянный момент, степень защиты IP20, мощность на входе 4 кВА, выходная частота 0,1-650Гц | 304.0763 | 329.4435 | 354.7853 | 380.1271
167419 | U203N04K0SS | Преобразователь частоты, серия VAT200, скалярное/бессенсорное векторное управление, рабочее напряжение 3 фазы, 380-480В + 10%, -15%, 50/60 Гц (± 5%), встроенный ЭМС-фильтр класса А , выходной ток 17,5 А, максимальная мощность двигателя 5,5 кВт постоянный момент, степень защиты IP20, мощность на входе 6,7 кВА, выходная частота 0,1-650Гц | 496.4479 | 537.8633 | 579.2374 | 620.6116
167420 | U203N05K5SS | Преобразователь частоты, серия VAT200, скалярное/бессенсорное векторное управление, рабочее напряжение 3 фазы, 380-480В + 10%, -15%, 50/60 Гц (± 5%), встроенный ЭМС-фильтр класса А , выходной ток 26 А, максимальная мощность двигателя 7,5 кВт постоянный момент, степень защиты IP20, мощность на входе 9,9 кВА, выходная частота 0,1-650Гц | 662.5918 | 717.8676 | 773.0882 | 828.3088
167422 | U203N07K5SS | Преобразователь частоты, серия VAT200, скалярное/бессенсорное векторное управление, рабочее напряжение 3 фазы, 380-480В + 10%, -15%, 50/60 Гц (± 5%), встроенный ЭМС-фильтр класса А , выходной ток 35 А, максимальная мощность двигателя 11 кВт постоянный момент, степень защиты IP20, мощность на входе 13,3 кВА, выходная частота 0,1-650Гц | 868.7889 | 941.2664 | 1013.6715 | 1086.0766
167424 | U203X00K7SS | Преобразователь частоты, серия VAT200, скалярное/бессенсорное векторное управление, рабочее напряжение 3 фазы, 380-480В + 10%, -15%, 50/60 Гц (± 5%), без ЭМС-фильтра , выходной ток 2,3 А, максимальная мощность двигателя 0,75 кВт постоянный момент, степень защиты IP20, мощность на входе 1,7 кВА, выходная частота 0,1-650Гц | 387.8489 | 420.2046 | 452.5281 | 484.8515
167425 | U203X01K5SS | Преобразователь частоты, серия VAT200, скалярное/бессенсорное векторное управление, рабочее напряжение 3 фазы, 380-480В + 10%, -15%, 50/60 Гц (± 5%), без ЭМС-фильтра , выходной ток 3,8 А, максимальная мощность двигателя 1,5 кВт постоянный момент, степень защиты IP20, мощность на входе 2,9 кВА, выходная частота 0,1-650Гц | 433.7352 | 469.9189 | 506.0665 | 542.2141
167426 | U203X02K2SS | Преобразователь частоты, серия VAT200, скалярное/бессенсорное векторное управление, рабочее напряжение 3 фазы, 380-480В + 10%, -15%, 50/60 Гц (± 5%), без ЭМС-фильтра , выходной ток 5,2 А, максимальная мощность двигателя 2,2 кВт постоянный момент, степень защиты IP20, мощность на входе 4 кВА, выходная частота 0,1-650Гц | 450.5613 | 488.1488 | 525.6987 | 563.2486
167427 | U203X04K0SS | Преобразователь частоты, серия VAT200, скалярное/бессенсорное векторное управление, рабочее напряжение 3 фазы, 380-480В + 10%, -15%, 50/60 Гц (± 5%), без ЭМС-фильтра , выходной ток 8,8 А, максимальная мощность двигателя 3.7 кВт постоянный момент, степень защиты IP20, мощность на входе 6,7 кВА, выходная частота 0,1-650Гц | 521.2383 | 564.7219 | 608.1621 | 651.6022
167428 | U203X05K5SS | Преобразователь частоты, серия VAT200, скалярное/бессенсорное векторное управление, рабочее напряжение 3 фазы, 380-480В + 10%, -15%, 50/60 Гц (± 5%), без ЭМС-фильтра , выходной ток 13 А, максимальная мощность двигателя 5,5 кВт постоянный момент, степень защиты IP20, мощность на входе 9,9 кВА, выходная частота 0,1-650Гц | 651.5499 | 705.9046 | 760.2049 | 814.5053
167429 | U203X07K5SS | Преобразователь частоты, серия VAT200, скалярное/бессенсорное векторное управление, рабочее напряжение 3 фазы, 380-480В + 10%, -15%, 50/60 Гц (± 5%), без ЭМС-фильтра , выходной ток 17,5 А, максимальная мощность двигателя 7,5 кВт постоянный момент, степень защиты IP20, мощность на входе 13,3 кВА, выходная частота 0,1-650Гц | 817.1956 | 885.369 | 953.4744 | 1021.5797
167430 | U203X11K0SS | Преобразователь частоты, серия VAT200, скалярное/бессенсорное векторное управление, рабочее напряжение 3 фазы, 380-480В + 10%, -15%, 50/60 Гц (± 5%), без ЭМС-фильтра , выходной ток 25 А, максимальная мощность двигателя 11 кВт постоянный момент, степень защиты IP20, мощность на входе 19,1 кВА, выходная частота 0,1-650Гц | 1143.6747 | 1239.0842 | 1334.3983 | 1429.7125
167433 | U200APB | Коммуникационный интерфейс Profibus DP | 1117.5699 | 1210.8017 | 1303.9403 | 1397.0788
167434 | U200ADN | Коммуникационный интерфейс DeviceNet | 1117.5699 | 1210.8017 | 1303.9403 | 1397.0788
167435 | U200ARS485 | Коммуникационный интерфейс RS485 | 17.2342 | 18.672 | 20.1083 | 21.5446
167436 | U200ARS232 | Коммуникационный интерфейс RS232 | 16.4182 | 17.7878 | 19.1561 | 20.5244
167437 | U200AMP | Блок памяти | 8.3642 | 9.062 | 9.7591 | 10.4562
167438 | U200ALEDK | Клавиатура Светодиод индикатор | 19.2141 | 20.8171 | 22.4184 | 24.0197
167439 | U200ALCDK | Клавиатура ЖК индикатор | 27.3051 | 29.583 | 31.8586 | 34.1342
167440 | U200ABK | Заглушка для места клавиатуры VAT200 | 4.6741 | 5.064 | 5.4536 | 5.8431
167441 | U200AW05 | Кабель для выносной клавиатуры 0,5м | 34.2689 | 37.1277 | 39.9837 | 42.8397
167442 | U200AW10 | Кабель для выносной клавиатуры 1м | 35.4608 | 38.4191 | 41.3744 | 44.3297
167443 | U200AW20 | Кабель для выносной клавиатуры 2м | 37.7184 | 40.865 | 44.0084 | 47.1519
167444 | U200AW30 | Кабель для выносной клавиатуры 3м | 40.0002 | 43.3372 | 46.6708 | 50.0044
167445 | U200AW50 | Кабель для выносной клавиатуры 5м | 44.5436 | 48.2596 | 51.9719 | 55.6842
167446 | U200AN101 | Оболочки по стандарту Nema 1 типоразмер 1 | 9.5886 | 10.3885 | 11.1876 | 11.9867
167447 | U200AN102 | Оболочки по стандарту Nema 1 типоразмер 2 | 10.2747 | 11.1319 | 11.9882 | 12.8445
167448 | U200AN103 | Оболочки по стандарту Nema 1 типоразмер 3 | 12.6954 | 13.7545 | 14.8125 | 15.8706
167453 | U200F611TA1 | ЭМС фильтр VAT200 внешний | 46.176 | 50.0282 | 53.8765 | 57.7248
167454 | U200F627TA2 | ЭМС фильтр VAT200 внешний | 88.3273 | 95.6959 | 103.0572 | 110.4184
167456 | U200F709TA1 | ЭМС фильтр VAT200 внешний | 126.4908 | 137.0431 | 147.5849 | 158.1266
167457 | U200F719TA2 | ЭМС фильтр VAT200 внешний | 160.6208 | 174.0204 | 187.4066 | 200.7928
167458 | U200F739TA3 | ЭМС фильтр VAT200 внешний | 232.91 | 252.3402 | 271.7509 | 291.1617
167459 | U200F905TA1 | ЭМС фильтр VAT200 внешний | 118.4657 | 128.3485 | 138.2215 | 148.0945
167460 | U200F910TA2 | ЭМС фильтр VAT200 внешний | 143.6275 | 155.6094 | 167.5794 | 179.5493
167461 | U200F928TA3 | ЭМС фильтр VAT200 внешний | 202.568 | 219.467 | 236.349 | 253.2311
167468 | U200ABU430 | Модуль динамического торможения VAT200 | 422.7302 | 457.9959 | 493.2264 | 528.4568
167474 | U200F34048SMA | ЭМС фильтр VAT200 внешний | 221.0841 | 239.5277 | 257.9529 | 276.3781
167475 | U200F370A | ЭМС фильтр VAT200 внешний | 378.9989 | 410.6163 | 442.2022 | 473.7881
167476 | U200F3100A | ЭМС фильтр VAT200 внешний | 418.8479 | 453.7897 | 488.6966 | 523.6035
167477 | U200F3150A | ЭМС фильтр VAT200 внешний | 723.99 | 784.3879 | 844.7254 | 905.0629
167478 | U200F3180A | ЭМС фильтр VAT200 внешний | 913.4916 | 989.6984 | 1065.829 | 1141.9597
167481 | U203X15K0SS | Преобразователь частоты, серия VAT200, скалярное/бессенсорное векторное управление, рабочее напряжение 3 фазы, 380-480В + 10%, -15%, 50/60 Гц (± 5%), без ЭМС-фильтра , выходной ток 32 А, максимальная мощность двигателя 15 кВт постоянный момент, степень защиты IP20, мощность на входе 27,4 кВА, выходная частота 0,1-650Гц | 1087.8026 | 1178.551 | 1269.2088 | 1359.8665
167482 | U203X18K5SS | Преобразователь частоты, серия VAT200, скалярное/бессенсорное векторное управление, рабочее напряжение 3 фазы, 380-480В + 10%, -15%, 50/60 Гц (± 5%), без ЭМС-фильтра , выходной ток 40 А, максимальная мощность двигателя 18,5 кВт постоянный момент, степень защиты IP20, мощность на входе 34 кВА, выходная частота 0,1-650Гц | 1212.7875 | 1313.9626 | 1415.0366 | 1516.1107
167483 | U203X22K0SS | Преобразователь частоты, серия VAT200, скалярное/бессенсорное векторное управление, рабочее напряжение 3 фазы, 380-480В + 10%, -15%, 50/60 Гц (± 5%), без ЭМС-фильтра , выходной ток 48 А, максимальная мощность двигателя 22 кВт постоянный момент, степень защиты IP20, мощность на входе 41 кВА, выходная частота 0,1-650Гц | 1880.4758 | 2037.3519 | 2194.0713 | 2350.7907
167484 | U203X30K0SS | Преобразователь частоты, серия VAT200, скалярное/бессенсорное векторное управление, рабочее напряжение 3 фазы, 380-480В + 10%, -15%, 50/60 Гц (± 5%), без ЭМС-фильтра , выходной ток 64 А, максимальная мощность двигателя 30 кВт постоянный момент, степень защиты IP20, мощность на входе 54 кВА, выходная частота 0,1-650Гц | 1786.5396 | 1935.5792 | 2084.4699 | 2233.3606
167485 | U203X37K0SS | Преобразователь частоты, серия VAT200, скалярное/бессенсорное векторное управление, рабочее напряжение 3 фазы, 380-480В + 10%, -15%, 50/60 Гц (± 5%), без ЭМС-фильтра , выходной ток 80 А, максимальная мощность двигателя 37 кВт постоянный момент, степень защиты IP20, мощность на входе 68 кВА, выходная частота 0,1-650Гц | 2566.4357 | 2780.537 | 2994.4245 | 3208.3119
167486 | U203X45K0SS | Преобразователь частоты, серия VAT200, скалярное/бессенсорное векторное управление, рабочее напряжение 3 фазы, 380-480В + 10%, -15%, 50/60 Гц (± 5%), без ЭМС-фильтра , выходной ток 96 А, максимальная мощность двигателя 45 кВт постоянный момент, степень защиты IP20, мощность на входе 82 кВА, выходная частота 0,1-650Гц | 3688.4229 | 3996.1245 | 4303.5187 | 4610.9129
167487 | U203X55K0SS | Преобразователь частоты, серия VAT200, скалярное/бессенсорное векторное управление, рабочее напряжение 3 фазы, 380-480В + 10%, -15%, 50/60 Гц (± 5%), без ЭМС-фильтра , выходной ток 128 А, максимальная мощность двигателя 55 кВт постоянный момент, степень защиты IP20, мощность на входе 110 кВА, выходная частота 0,1-650Гц | 4258.2458 | 4613.484 | 4968.3674 | 5323.2508
168032 | U2KX15K0S | Преобразователь частоты, серия VAT2000, скалярное/векторное сенсорное/бессенсорное управление, рабочее напряжение 3 фазы, 380-460В, выходной ток 31 А, максимальная мощность двигателя 15 кВт постоянный момент, / выходной ток 37 А, максимальная мощность двигателя 18.5 кВт переменный момент, степень защиты IP20, мощность на входе 21.4/25.6 кВА, выходная частота 0-440 Гц | 1236.1238 | 1339.2458 | 1442.2647 | 1545.2836
168033 | U2KX18K5S | Преобразователь частоты, серия VAT2000, скалярное/векторное сенсорное/бессенсорное управление, рабочее напряжение 3 фазы, 380-460В, выходной ток 37 А, максимальная мощность двигателя 18.5 кВт постоянный момент, / выходной ток 44 А, максимальная мощность двигателя 22 кВт переменный момент, степень защиты IP20, мощность на входе 25.6/30.4 кВА, выходная частота 0-440 Гц | 1575.3623 | 1706.7848 | 1838.0759 | 1969.367
168034 | U2KX22K0S | Преобразователь частоты, серия VAT2000, скалярное/векторное сенсорное/бессенсорное управление, рабочее напряжение 3 фазы, 380-460В, выходной ток 44 А, максимальная мощность двигателя 22 кВт постоянный момент, / выходной ток 60 А, максимальная мощность двигателя 30 кВт переменный момент, степень защиты IP00, мощность на входе 30.4/41.5 кВА, выходная частота 0-440 Гц | 1958.524 | 2121.9112 | 2285.1351 | 2448.3591
168035 | U2KX30K0S | Преобразователь частоты, серия VAT2000, скалярное/векторное сенсорное/бессенсорное управление, рабочее напряжение 3 фазы, 380-460В, выходной ток 60 А, максимальная мощность двигателя 30 кВт постоянный момент, / выходной ток 73 А, максимальная мощность двигателя 37 кВт переменный момент, степень защиты IP00, мощность на входе 41.5/50.5 кВА, выходная частота 0-440 Гц | 2462.1471 | 2667.5483 | 2872.7444 | 3077.9404
168036 | U2KX37K0S | Преобразователь частоты, серия VAT2000, скалярное/векторное сенсорное/бессенсорное управление, рабочее напряжение 3 фазы, 380-460В, выходной ток 72 А, максимальная мощность двигателя 37 кВт постоянный момент, / выходной ток 84 А, максимальная мощность двигателя 45 кВт переменный момент, степень защиты IP00, мощность на входе 50/55 кВА, выходная частота 0-440 Гц | 3598.0325 | 3898.1934 | 4198.0544 | 4497.9154
168039 | U2KX75K0S | Преобразователь частоты, серия VAT2000, скалярное/векторное сенсорное/бессенсорное управление, рабочее напряжение 3 фазы, 380-460В, выходной ток 145 А, максимальная мощность двигателя 75 кВт постоянный момент, / выходной ток 179 А, максимальная мощность двигателя 90 кВт переменный момент, степень защиты IP00, мощность на входе 100/120 кВА, выходная частота 0-440 Гц | 5347.8854 | 5794.0254 | 6239.7196 | 6685.4139
168040 | U2KX90K0S | Преобразователь частоты, серия VAT2000, скалярное/векторное сенсорное/бессенсорное управление, рабочее напряжение 3 фазы, 380-460В, выходной ток 173 А, максимальная мощность двигателя 90 кВт постоянный момент, / выходной ток 208 А, максимальная мощность двигателя 110 кВт переменный момент, степень защиты IP00, мощность на входе 120/140 кВА, выходная частота 0-440 Гц | 6343.3361 | 6872.5202 | 7401.1756 | 7929.8309
168041 | U2KX110KS | Преобразователь частоты, серия VAT2000, скалярное/векторное сенсорное/бессенсорное управление, рабочее напряжение 3 фазы, 380-460В, выходной ток 214 А, максимальная мощность двигателя 110 кВт постоянный момент, / выходной ток 242 А, максимальная мощность двигателя 132 кВт переменный момент, степень защиты IP00, мощность на входе 150/170 кВА, выходная частота 0-440 Гц | 7860.3531 | 8516.0922 | 9171.1762 | 9826.2603
168042 | U2KX132KS | Преобразователь частоты, серия VAT2000, скалярное/векторное сенсорное/бессенсорное управление, рабочее напряжение 3 фазы, 380-460В, выходной ток 245 А, максимальная мощность двигателя 132 кВт постоянный момент, / выходной ток 293 А, максимальная мощность двигателя 160 кВт переменный момент, степень защиты IP00, мощность на входе 170/200 кВА, выходная частота 0-440 Гц | 9311.1556 | 10087.9259 | 10863.9202 | 11639.9145
168043 | U2KX160KS | Преобразователь частоты, серия VAT2000, скалярное/векторное сенсорное/бессенсорное управление, рабочее напряжение 3 фазы, 380-460В, выходной ток 321 А, максимальная мощность двигателя 160 кВт постоянный момент, / выходной ток 365 А, максимальная мощность двигателя 200 кВт переменный момент, степень защиты IP00, мощность на входе 220/250 кВА, выходная частота 0-440 Гц | 12619.2502 | 13671.9937 | 14723.6855 | 15775.3773
168044 | U2KX200KS | Преобразователь частоты, серия VAT2000, скалярное/векторное сенсорное/бессенсорное управление, рабочее напряжение 3 фазы, 380-460В, выходной ток 428 А, максимальная мощность двигателя 200 кВт постоянный момент, / выходной ток 479 А, максимальная мощность двигателя 250 кВт переменный момент, степень защиты IP00, мощность на входе 300/330 кВА, выходная частота 0-440 Гц | 14677.6046 | 15902.0635 | 17125.2992 | 18348.5349
168046 | U2KX315KS | Преобразователь частоты, серия VAT2000, скалярное/векторное сенсорное/бессенсорное управление, рабочее напряжение 3 фазы, 380-460В, выходной ток 590 А, максимальная мощность двигателя 315 кВт постоянный момент, / выходной ток 651 А, максимальная мощность двигателя 370 кВт переменный момент, степень защиты IP00, мощность на входе 400/450 кВА, выходная частота 0-440 Гц | 19994.6754 | 21662.7036 | 23329.0654 | 24995.4273
168083 | U2KV23DBUH4 | Модуль динамического торможения VAT2000 H4 | 1455.2749 | 1576.6792 | 1697.9622 | 1819.2452
168084 | U2KV23DBUH1 | Модуль динамического торможения VAT2000 H1 | 458.15 | 496.3705 | 534.5529 | 572.7352
168085 | U2KV23DBUH2 | Модуль динамического торможения VAT2000 H2 | 494.7984 | 536.0763 | 577.313 | 618.5496
168086 | U2KV23DBUH3 | Модуль динамического торможения VAT2000 H3 | 534.068 | 578.6218 | 623.1312 | 667.6406
168098 | U2KV23DBUL1 | Модуль динамического торможения VAT2000 L1 | 489.5654 | 530.4067 | 571.2072 | 612.0077
168099 | U2KV23DBUL2 | Модуль динамического торможения VAT2000 L2 | 514.4334 | 557.3492 | 600.2223 | 643.0953
168100 | U2KV23DBUL3 | Модуль динамического торможения VAT2000 L3 | 594.2747 | 643.8512 | 693.3783 | 742.9053
168102 | U2KV23W103 | Удлиняющий кабель для пульта 3м | 87.2621 | 94.5418 | 101.8142 | 109.0867
168103 | U2KV23W101 | Удлиняющий кабель для пульта 1м | 87.2621 | 94.5418 | 101.8142 | 109.0867
168260 | N11P3401806 | RС Фильтр, P-потерь 1470Вт | 416.6762 | 451.4368 | 486.1627 | 520.8886
168261 | N11P3401807 | RС Фильтр, P-потерь 297Вт | 304.342 | 329.7313 | 355.0953 | 380.4592
168480 | ACFR115A | Реактор P-потерь 44Вт | 413.1983 | 447.6688 | 482.1049 | 516.541
168490 | ACRP3A7H0 | Реактор переменного тока ACRP3A7H0 | 86.3966 | 93.6041 | 100.8044 | 108.0047
168491 | ACRP8A2H5 | Реактор переменного тока ACRP8A2H5 | 96.9368 | 105.0236 | 113.1023 | 121.1811
168492 | ACRP12A2H5 | Реактор переменного тока ACRP12A2H5 | 103.2146 | 111.8252 | 120.4271 | 129.029
168493 | ACRP18A1H3 | Реактор переменного тока ACRP18A1H3 | 141.5987 | 153.4113 | 165.2122 | 177.0131
168494 | ACRP22A0H84 | Реактор переменного тока ACRP22A0H84 | 150.6852 | 163.256 | 175.8141 | 188.3723
168495 | ACRP4A2H5 | Реактор переменного тока ACRP4A2H5 | 143.2027 | 155.1492 | 167.0838 | 179.0183
168496 | ACRP6A2H5 | Реактор переменного тока ACRP6A2H5 | 143.8152 | 155.8127 | 167.7983 | 179.7839
168497 | ACRP9A1H3 | Реактор переменного тока ACRP9A1H3 | 144.3704 | 156.4143 | 168.4461 | 180.478
168498 | ACRP12A0H84 | Реактор переменного тока ACRP12A0H84 | 144.9907 | 157.0863 | 169.1699 | 181.2534
168499 | ACRP18A0H56 | Реактор переменного тока ACRP18A0H56 | 172.063 | 186.4171 | 200.7569 | 215.0966
168500 | ACRP27A0H37 | Реактор переменного тока ACRP27A0H37 | 224.6114 | 243.3493 | 262.0685 | 280.7876
168501 | ACRP35A0H27 | Реактор переменного тока ACRP35A0H27 | 226.489 | 245.3835 | 264.2591 | 283.1348
168502 | ACRP55A0H18 | Реактор переменного тока ACRP55A0H18 | 234.3757 | 253.9282 | 273.4612 | 292.9941
168503 | ACRP70A0H14 | Реактор переменного тока ACRP70A0H14 | 250.108 | 270.9729 | 291.817 | 312.6611
168504 | ACRP80A0H14 | Реактор переменного тока ACRP80A0H14 | 289.3934 | 313.5357 | 337.6538 | 361.7719
168505 | ACRP97A0H11 | Реактор переменного тока ACRP97A0H11 | 323.2421 | 350.2081 | 377.1472 | 404.0863
168506 | ACRP140A0H072 | Реактор переменного тока ACRP140A0H072 | 457.2073 | 495.3492 | 533.453 | 571.5567
168507 | ACRP180A0H056 | Реактор переменного тока ACRP180A0H056 | 564.8592 | 611.9818 | 659.0574 | 706.1329
168508 | ACRP200A0H051 | Реактор переменного тока ACRP200A0H051 | 571.0677 | 618.7083 | 666.3012 | 713.8942
168509 | ACRP3A8H1 | Реактор переменного тока ACRP3A8H1 | 143.6313 | 155.6135 | 167.5838 | 179.554
168510 | ACRP4A5H1 | Реактор переменного тока ACRP4A5H1 | 143.8803 | 155.8833 | 167.8743 | 179.8653
168511 | ACRP6A3H4 | Реактор переменного тока ACRP6A3H4 | 144.8027 | 156.8826 | 168.9505 | 181.0184
168512 | ACRP10A2H | Реактор переменного тока ACRP10A2H | 168.0585 | 182.0786 | 196.0846 | 210.0907
168513 | ACRP14A1H4 | Реактор переменного тока ACRP14A1H4 | 203.9112 | 220.9222 | 237.9162 | 254.9102
168514 | ACRP18A1H1 | Реактор переменного тока ACRP18A1H1 | 207.0215 | 224.292 | 241.5452 | 258.7985
168515 | ACRP27A0H75 | Реактор переменного тока ACRP27A0H75 | 232.5754 | 251.9777 | 271.3606 | 290.7435
168516 | ACRP35A0H58 | Реактор переменного тока ACRP35A0H58 | 249.9733 | 270.8269 | 291.6598 | 312.4926
168517 | ACRP38A0H58 | Реактор переменного тока ACRP38A0H58 | 274.8653 | 297.7955 | 320.7029 | 343.6102
168518 | ACRP45A0H45 | Реактор переменного тока ACRP45A0H45 | 321.8498 | 348.6996 | 375.5227 | 402.3457
168519 | ACRP70A0H29 | Реактор переменного тока ACRP70A0H29 | 439.7357 | 476.4201 | 513.0678 | 549.7155
168520 | ACRP90A0H22 | Реактор переменного тока ACRP90A0H22 | 516.0906 | 559.1447 | 602.1558 | 645.167
168521 | ACRP115A0H18 | Реактор переменного тока ACRP115A0H18 | 642.2919 | 695.8742 | 749.4029 | 802.9317
168522 | ACRP160A0H14 | Реактор переменного тока ACRP160A0H14 | 835.4222 | 905.1162 | 974.7405 | 1044.3648
168523 | ACRP185A0H11 | Реактор переменного тока ACRP185A0H11 | 838.006 | 907.9155 | 977.7551 | 1047.5948
168524 | ACRP225A0H096 | Реактор переменного тока ACRP225A0H096 | 944.8335 | 1023.6549 | 1102.3976 | 1181.1403
168525 | ACRP300A0H067 | Реактор переменного тока ACRP300A0H067 | 1176.7719 | 1274.9424 | 1373.0149 | 1471.0874
168526 | ACRP360A0H056 | Реактор переменного тока ACRP360A0H056 | 1183.9522 | 1282.7218 | 1381.3927 | 1480.0636
168527 | ACRP460A0H056 | Реактор переменного тока ACRP460A0H056 | 2123.5772 | 2300.7337 | 2477.7132 | 2654.6927
168528 | ACRP550A0H039 | Реактор переменного тока ACRP550A0H039 | 2126.8104 | 2304.2366 | 2481.4856 | 2658.7346
168529 | ACRP625A0H035 | Реактор переменного тока ACRP625A0H035 | 2522.8968 | 2733.366 | 2943.625 | 3153.8839
168530 | ACRP700A0H035 | Реактор переменного тока ACRP700A0H035 | 2615.551 | 2833.7498 | 3051.7305 | 3269.7113
168531 | ACRP850A0H023 | Реактор переменного тока ACRP850A0H023 | 2712.5491 | 2938.8398 | 3164.9044 | 3390.969
168532 | ACRP950A0H016 | Реактор переменного тока ACRP950A0H016 | 2828.2432 | 3064.1854 | 3299.892 | 3535.5986
168542 | DCRP32A0H78 | Реактор постоянного тока DCRP32A0H78 | 192.5466 | 208.6095 | 224.6564 | 240.7033
168543 | DCRP45A0H55 | Реактор постоянного тока DCRP45A0H55 | 211.7078 | 229.3692 | 247.013 | 264.6568
168544 | DCRP60A0H4 | Реактор постоянного тока DCRP60A0H4 | 256.0878 | 277.4515 | 298.7939 | 320.1364
168545 | DCRP80A0H3 | Реактор постоянного тока DCRP80A0H3 | 284.1846 | 307.8923 | 331.5764 | 355.2604
168546 | DCRP100A0H24 | Реактор постоянного тока DCRP100A0H24 | 289.1407 | 313.2618 | 337.3589 | 361.4559
168547 | DCRP120A0H2 | Реактор постоянного тока DCRP120A0H2 | 396.1515 | 429.1999 | 462.2153 | 495.2307
168548 | DCRP150A0H17 | Реактор постоянного тока DCRP150A0H17 | 419.5256 | 454.524 | 489.4874 | 524.4508
168549 | DCRP180A0H14 | Реактор постоянного тока DCRP180A0H14 | 515.2578 | 558.2424 | 601.1841 | 644.1259
168550 | DCRP220A0H11 | Реактор постоянного тока DCRP220A0H11 | 520.7445 | 564.1869 | 607.5858 | 650.9848
168555 | DCRP18A2H9 | Реактор постоянного тока DCRP18A2H9 | 175.3572 | 189.9861 | 204.6004 | 219.2147
168556 | DCRP25A2H1 | Реактор постоянного тока DCRP25A2H1 | 178.4065 | 193.2898 | 208.1582 | 223.0267
168557 | DCRP32A1H6 | Реактор постоянного тока DCRP32A1H6 | 192.5466 | 208.6095 | 224.6564 | 240.7033
168558 | DCRP40A1H2 | Реактор постоянного тока DCRP40A1H2 | 195.9021 | 212.2449 | 228.5715 | 244.898
168559 | DCRP50A0H96 | Реактор постоянного тока DCRP50A0H96 | 211.7078 | 229.3692 | 247.013 | 264.6568
168560 | DCRP60A0H82 | Реактор постоянного тока DCRP60A0H82 | 256.0878 | 277.4515 | 298.7939 | 320.1364
168561 | DCRP80A0H58 | Реактор постоянного тока DCRP80A0H58 | 284.1846 | 307.8923 | 331.5764 | 355.2604
168562 | DCRP100A0H49 | Реактор постоянного тока DCRP100A0H49 | 289.1407 | 313.2618 | 337.3589 | 361.4559
168563 | DCRP125A0H40 | Реактор постоянного тока DCRP125A0H40 | 396.1515 | 429.1999 | 462.2153 | 495.2307
168564 | DCRP140A0H32 | Реактор постоянного тока DCRP140A0H32 | 403.0502 | 436.6742 | 470.2645 | 503.8548
168565 | DCRP180A0H25 | Реактор постоянного тока DCRP180A0H25 | 721.945 | 782.1722 | 842.3393 | 902.5064
168566 | DCRP210A0H25 | Реактор постоянного тока DCRP210A0H25 | 746.1884 | 808.4381 | 870.6256 | 932.8132
168567 | DCRP270A0H18 | Реактор постоянного тока DCRP270A0H18 | 874.3566 | 947.2986 | 1020.1677 | 1093.0368
168568 | DCRP310A0H14 | Реактор постоянного тока DCRP310A0H14 | 880.6715 | 954.1403 | 1027.5357 | 1100.9311
168569 | DCRP400A0H13 | Реактор постоянного тока DCRP400A0H13 | 1369.1923 | 1483.4153 | 1597.5242 | 1711.633
168570 | DCRP540A0H08 | Реактор постоянного тока DCRP540A0H08 | 1565.9923 | 1696.633 | 1827.1433 | 1957.6535
168571 | DCRP650A0H07 | Реактор постоянного тока DCRP650A0H07 | 1601.7226 | 1735.3441 | 1868.8321 | 2002.3202
168572 | DCRP740A0H06 | Реактор постоянного тока DCRP740A0H06 | 1624.0557 | 1759.5404 | 1894.8896 | 2030.2389
168573 | DCRP800A0H06 | Реактор постоянного тока DCRP800A0H06 | 1641.9799 | 1778.9598 | 1915.8029 | 2052.6459
168574 | DCRP950A0H05 | Реактор постоянного тока DCRP950A0H05 | 1761.0294 | 1907.9409 | 2054.7056 | 2201.4703
168575 | DCRP1000A0H04 | Реактор постоянного тока DCRP1000A0H04 | 1776.6799 | 1924.8969 | 2072.9659 | 2221.0349
168576 | ACFRP10A | поглотитель перенапряжени ACFRP10A | 135.6222 | 146.9362 | 158.239 | 169.5418
168577 | ACFRP14A | поглотитель перенапряжени ACFRP14A | 136.2389 | 147.6045 | 158.9587 | 170.3128
168578 | ACFRP18A | поглотитель перенапряжени ACFRP18A | 136.8227 | 148.237 | 159.6398 | 171.0427
168579 | ACFRP27A | поглотитель перенапряжени ACFRP27A | 142.5824 | 154.4772 | 166.36 | 178.2429
168580 | ACFRP35A | поглотитель перенапряжени ACFRP35A | 169.6626 | 183.8165 | 197.9562 | 212.0959
168581 | ACFRP38A | поглотитель перенапряжени ACFRP38A | 157.0287 | 170.1286 | 183.2155 | 196.3023
168582 | ACFRP45A | поглотитель перенапряжени ACFRP45A | 227.9342 | 246.9493 | 265.9454 | 284.9415
168583 | ACFRP62A | поглотитель перенапряжени ACFRP62A | 225.1952 | 243.9818 | 262.7496 | 281.5175
168584 | ACFRP90A | поглотитель перенапряжени ACFRP90A | 374.3496 | 405.5792 | 436.7776 | 467.976
168585 | ACFRP115A | поглотитель перенапряжени ACFRP115A | 450.5981 | 488.1886 | 525.7415 | 563.2945
168586 | ACFRP160A | поглотитель перенапряжени ACFRP160A | 574.6109 | 622.547 | 670.4353 | 718.3235
168587 | ACFRP185A | поглотитель перенапряжени ACFRP185A | 738.7631 | 800.3934 | 861.9621 | 923.5308
168588 | ACFRP225A | поглотитель перенапряжени ACFRP225A | 1077.1574 | 1167.0178 | 1256.7884 | 1346.5589
168589 | ACFRP300A | поглотитель перенапряжени ACFRP300A | 1687.5845 | 1828.3689 | 1969.0127 | 2109.6564
168590 | ACFRP360A | поглотитель перенапряжени ACFRP360A | 1981.0887 | 2146.3583 | 2311.4628 | 2476.5673
168591 | ACFRP460A | поглотитель перенапряжени ACFRP460A | 3066.3781 | 3322.1865 | 3577.7393 | 3833.2921
168592 | ACFRP550A | поглотитель перенапряжени ACFRP550A | 3151.3826 | 3414.2824 | 3676.9195 | 3939.5566
168593 | ACFRP625A | поглотитель перенапряжени ACFRP625A | 4067.6095 | 4406.9442 | 4745.9399 | 5084.9356
168594 | ACFRP700A | поглотитель перенапряжени ACFRP700A | 4328.9673 | 4690.1055 | 5050.8828 | 5411.6601
168595 | ACFRP850A | поглотитель перенапряжени ACFRP850A | 5978.9483 | 6477.7338 | 6976.021 | 7474.3082
168596 | ACFRP950A | поглотитель перенапряжени ACFRP950A | 6171.4497 | 6686.2944 | 7200.6247 | 7714.955
169075 | QT10008U21MS | Ус-во плавн пуска Astat XT 8А 230-500В для NEMA | 550.5921 | 596.5245 | 642.411 | 688.2975
169076 | QT10017U21MS | Ус-во плавн пуска Astat XT 17А 230-500В для NEMA | 571.6147 | 619.3009 | 666.9394 | 714.5779
169077 | QT10031U21MS | Ус-во плавн пуска Astat XT 31А 230-500В для NEMA | 655.7052 | 710.4065 | 765.0531 | 819.6997
169078 | QT10044U21MS | Ус-во плавн пуска Astat XT 44А 230-500В для NEMA | 775.8343 | 840.5573 | 905.2155 | 969.8738
169079 | QT10058U21MS | Ус-во плавн пуска Astat XT 58А 230-500В для NEMA | 850.9151 | 921.9015 | 992.817 | 1063.7325
169080 | QT10072U21MS | Ус-во плавн пуска Astat XT 72А 230-500В для NEMA | 1051.1304 | 1138.8195 | 1226.421 | 1314.0225
169081 | QT10085U21MS | Ус-во плавн пуска Astat XT 85А 230-500В для NEMA | 1406.5126 | 1523.849 | 1641.0681 | 1758.2873
169082 | QT10105U21MS | Ус-во плавн пуска Astat XT 105А 230-500В для NEMA | 1456.5664 | 1578.0785 | 1699.4691 | 1820.8598
169083 | QT10145U21MS | Ус-во плавн пуска Astat XT 145А 230-500В для NEMA | 1696.8248 | 1838.38 | 1979.7939 | 2121.2078
169084 | QT10170U21MS | Ус-во плавн пуска Astat XT 170А 230-500В для NEMA | 1947.0939 | 2109.5275 | 2271.7989 | 2434.0702
169085 | QT10210U21MS | Ус-во плавн пуска Astat XT 210А 230-500В для NEMA | 2252.4223 | 2440.3275 | 2628.045 | 2815.7625
169086 | QT10310U21MS | Ус-во плавн пуска Astat XT 310А 230-500В для NEMA | 2853.0682 | 3091.0815 | 3328.857 | 3566.6325
169087 | QT10390U21MS | Ус-во плавн пуска Astat XT 390А 230-500В для NEMA | 3028.2566 | 3280.8848 | 3533.2605 | 3785.6363
169088 | QT10460U21MS | Ус-во плавн пуска Astat XT 460А 230-500В для NEMA | 3228.4719 | 3497.8028 | 3766.8645 | 4035.9263
169089 | QT10580U21MS | Ус-во плавн пуска Astat XT 580А 230-500В для NEMA | 4379.71 | 4745.0813 | 5110.0875 | 5475.0938
169090 | QT10820U21MS | Ус-во плавн пуска Astat XT 820А 230-500В для NEMA | 6702.2076 | 7261.3301 | 7819.8939 | 8378.4577
169091 | QT10210N21MS | Ус-во плавн пуска Astat XT 210А 230-500 В | 2252.4223 | 2440.3275 | 2628.045 | 2815.7625
169092 | QT10310N21MS | Ус-во плавн пуска Astat XT 310А 230-500 В | 2853.0682 | 3091.0815 | 3328.857 | 3566.6325
169093 | QT10390N21MS | Ус-во плавн пуска Astat XT 390А 230-500 В | 3028.2566 | 3280.8848 | 3533.2605 | 3785.6363
169094 | QT10460N21MS | Ус-во плавн пуска Astat XT 460А 230-500 В | 3228.4719 | 3497.8028 | 3766.8645 | 4035.9263
169095 | QT10580N21MS | Ус-во плавн пуска Astat XT 580А 230-500 В | 4379.71 | 4745.0813 | 5110.0875 | 5475.0938
169096 | QT10650N21MS | Ус-во плавн пуска Astat XT 650А 230-500 В | 6106.5671 | 6615.999 | 7124.922 | 7633.845
169097 | QT10950N21MS | Ус-во плавн пуска Astat XT 950А 230-500 В | 9059.743 | 9815.5395 | 10570.581 | 11325.6225
169098 | QT11100N21MS | Ус-во плавн пуска Astat XT 1100А 230-500 В | 11412.2729 | 12364.326 | 13315.428 | 14266.53
169099 | QT11400N21MS | Ус-во плавн пуска Astat XT 1400А 230-500 В | 15691.8752 | 17000.9483 | 18308.7135 | 19616.4788
169119 | QT30008N21MS | Ус-во плавн пуска Astat XT 8А 690 В | 770.829 | 835.1343 | 899.3754 | 963.6165
169120 | QT30017N21MS | Ус-во плавн пуска Astat XT 17А 690 В | 800.2587 | 867.0191 | 933.7129 | 1000.4067
169121 | QT30031N21MS | Ус-во плавн пуска Astat XT 31А 690 В | 983.5577 | 1065.6097 | 1147.5796 | 1229.5496
169122 | QT30044N21MS | Ус-во плавн пуска Astat XT 44А 690 В | 1163.7515 | 1260.8359 | 1357.8233 | 1454.8106
169123 | QT30058N21MS | Ус-во плавн пуска Astat XT 58А 690 В | 1276.3726 | 1382.8523 | 1489.2255 | 1595.5988
169124 | QT30072N21MS | Ус-во плавн пуска Astat XT 72А 690 В | 1576.6956 | 1708.2293 | 1839.6315 | 1971.0338
169125 | QT30085N21MS | Ус-во плавн пуска Astat XT 85А 690 В | 1969.1176 | 2133.3885 | 2297.4953 | 2461.6022
169126 | QT30105N21MS | Ус-во плавн пуска Astat XT 105А 690 В | 2039.193 | 2209.3098 | 2379.2567 | 2549.2037
169127 | QT30145N21MS | Ус-во плавн пуска Astat XT 145А 690 В | 2375.5547 | 2573.7321 | 2771.7115 | 2969.6908
169128 | QT30170N21MS | Ус-во плавн пуска Astat XT 170А 690 В | 2725.9315 | 2953.3386 | 3180.5185 | 3407.6984
169129 | QT30210N21MS | Ус-во плавн пуска Astat XT 210А 690 В | 3153.3912 | 3416.4585 | 3679.263 | 3942.0675
169130 | QT30310N21MS | Ус-во плавн пуска Astat XT 310А 690 В | 3994.2955 | 4327.5141 | 4660.3998 | 4993.2855
169131 | QT30390N21MS | Ус-во плавн пуска Astat XT 390А 690 В | 4239.5593 | 4593.2387 | 4946.5647 | 5299.8908
169132 | QT30460N21MS | Ус-во плавн пуска Astat XT 460А 690 В | 4519.8607 | 4896.9239 | 5273.6103 | 5650.2967
169133 | QT30580N21MS | Ус-во плавн пуска Astat XT 580А 690 В | 6131.594 | 6643.1138 | 7154.1225 | 7665.1313
169134 | QT30650N21MS | Ус-во плавн пуска Astat XT 650А 690 В | 8549.1939 | 9262.3986 | 9974.8908 | 10687.383
169135 | QT30950N21MS | Ус-во плавн пуска Astat XT 950А 690 В | 12683.6401 | 13741.7553 | 14798.8134 | 15855.8715
169136 | QT31100N21MS | Ус-во плавн пуска Astat XT 1100А 690 В | 15977.1821 | 17310.0564 | 18641.5992 | 19973.142
169137 | QT31400N21MS | Ус-во плавн пуска Astat XT 1400А 690 В | 21968.6253 | 23801.3276 | 25632.1989 | 27463.0703
170198 | 080CPT |  | 1.0167 | 1.1015 | 1.1862 | 1.2709
170212 | 080ESL |  | 0.90385 | 0.97925 | 1.0546 | 1.1299
170790 | P9ASCGT |  | 1.0167 | 1.1015 | 1.1862 | 1.2709
170801 | 080SP1 |  | 20.9351 | 22.6816 | 24.4264 | 26.1711
170802 | 080SP2 |  | 26.1155 | 28.2941 | 30.4706 | 32.6471
170803 | 080SP3 | Крышка с тремя отверстиями с кабельными вводами | 32.9383 | 35.6862 | 38.4313 | 41.1763
170804 | 080SP4 |  | 34.0366 | 36.8761 | 39.7127 | 42.5493
170806 | 080SP6 |  | 43.9988 | 47.6693 | 51.3362 | 55.0031
170807 | 080SP8 |  | 38.3519 | 41.5514 | 44.7476 | 47.9439
170808 | 080SP12 |  | 65.7309 | 71.2144 | 76.6924 | 82.1704
170809 | 080SP18 |  | 114.5504 | 124.1066 | 133.6532 | 143.1999
170810 | 080SP24 |  | 141.4822 | 153.2852 | 165.0764 | 176.8675
170811 | 080SP35 |  | 200.8179 | 217.5709 | 234.3071 | 251.0433
170831 | 080SP1M |  | 26.2127 | 28.3994 | 30.584 | 32.7686
170832 | 080SP2M |  | 32.637 | 35.3597 | 38.0797 | 40.7997
170834 | 080SP4M |  | 42.5895 | 46.1425 | 49.6919 | 53.2413
170835 | 080SP1SFC |  | 24.1716 | 26.1881 | 28.2026 | 30.2171
170836 | 080SP1SFE |  | 25.4157 | 27.5359 | 29.6541 | 31.7722
170837 | 080SP1SF |  | 30.3239 | 32.8536 | 35.3808 | 37.908
170838 | 080SP1MSFC |  | 30.285 | 32.8115 | 35.3354 | 37.8594
170839 | 080SP1MSFE |  | 31.8109 | 34.4647 | 37.1158 | 39.7669
170840 | 080SP1MSF |  | 37.8854 | 41.0459 | 44.2033 | 47.3607
170841 | 080SP2SFC |  | 31.5971 | 34.233 | 36.8663 | 39.4997
170842 | 080SP2SFE |  | 33.0258 | 35.7809 | 38.5333 | 41.2857
170843 | 080SP2SF |  | 37.4772 | 40.6037 | 43.727 | 46.8504
170844 | 080SP2MSFC |  | 39.5182 | 42.815 | 46.1084 | 49.4019
170845 | 080SP2MSFE |  | 41.2482 | 44.6893 | 48.127 | 51.5646
170846 | 080SP2MSF |  | 46.8659 | 50.7757 | 54.6815 | 58.5873
170847 | 080SP3SFC |  | 38.1867 | 41.3724 | 44.5549 | 47.7373
170848 | 080SP3SFE |  | 38.7213 | 41.9515 | 45.1786 | 48.4056
170849 | 080SP3SF |  | 44.3195 | 48.0168 | 51.7104 | 55.404
170850 | 080SP4SFE |  | 39.0225 | 42.278 | 45.5301 | 48.7823
170851 | 080SP4MSFE |  | 48.7612 | 52.829 | 56.8928 | 60.9566
170852 | 080SP6SFE |  | 46.5258 | 50.4071 | 54.2846 | 58.1621
170853 | 080SP8SFC |  | 43.8044 | 47.4587 | 51.1094 | 54.7601
170854 | 080SP8SFE |  | 45.6316 | 49.4384 | 53.2413 | 57.0443
170855 | 080SP8SF |  | 50.1996 | 54.3875 | 58.5711 | 62.7548
170856 | 080SP12SFC |  | 71.1931 | 77.1322 | 83.0655 | 88.9988
170857 | 080SP12SFE |  | 73.03 | 79.1224 | 85.2088 | 91.2951
170858 | 080SP12SF |  | 76.6747 | 83.0712 | 89.4613 | 95.8513
170859 | 080SP18SFC |  | 147.8775 | 160.214 | 172.5381 | 184.8623
170860 | 080SP18SFE |  | 118.6713 | 128.5713 | 138.4614 | 148.3515
170861 | 080SP18SF |  | 155.9444 | 168.9539 | 181.9503 | 194.9468
170862 | 080SP24SFE |  | 146.06 | 158.2448 | 170.4175 | 182.5902
170863 | 080SP35SFC |  | 255.5855 | 276.9074 | 298.208 | 319.5086
170864 | 080SP35SFE |  | 209.9442 | 227.4585 | 244.9553 | 262.4521
170865 | 080SP35SF |  | 265.9851 | 288.1745 | 310.3418 | 332.5091
170883 | 080KCSP |  | 24.4243 | 26.4619 | 28.4974 | 30.5329
173033 | 077CF73033 |  | 1.7598 | 1.9067 | 2.0533 | 2.2
173034 | 077CF73034 |  | 1.7598 | 1.9067 | 2.0533 | 2.2
173037 | 077CF73037 |  | 2.2782 | 2.4683 | 2.6582 | 2.848
173095 | 077C3095 |  | 2.5666 | 2.7807 | 2.9946 | 3.2085
173208 | 080CPDT | Прозрачный колпачок (силиконовый каучук) Класс защиты IP66, без обозначений, положение „А” заподлицо с корпусом, положение „В” заподлицо с корпусом | 2.015 | 2.1831 | 2.351 | 2.519
179510 | 080XTGR03 |  | 1.117 | 1.2102 | 1.3032 | 1.3963
179511 | 080XTG803 |  | 1.3903 | 1.5063 | 1.6221 | 1.738
179525 | 080XTGR01 |  | 1.117 | 1.2102 | 1.3032 | 1.3963
179526 | 080XTGR02 |  | 1.117 | 1.2102 | 1.3032 | 1.3963
179527 | 080XTGR04 |  | 1.117 | 1.2102 | 1.3032 | 1.3963
179528 | 080XTGR05 |  | 1.1177 | 1.2109 | 1.3041 | 1.3972
179529 | 080XTGR06 |  | 1.117 | 1.2102 | 1.3032 | 1.3963
179535 | 080XTG801 |  | 1.3921 | 1.5082 | 1.6242 | 1.7402
179536 | 080XTG802 |  | 1.3921 | 1.5082 | 1.6242 | 1.7402
179537 | 080XTG804 |  | 1.3921 | 1.5082 | 1.6242 | 1.7402
179539 | 080XTG806 |  | 1.3921 | 1.5082 | 1.6242 | 1.7402
179540 | 080XTG807 |  | 1.3921 | 1.5082 | 1.6242 | 1.7402
179901 | 077C9901 |  | 2.5827 | 2.7981 | 3.0134 | 3.2286
179902 | 077C9902 |  | 2.5827 | 2.7981 | 3.0134 | 3.2286
179903 | 077C9903 |  | 2.5827 | 2.7981 | 3.0134 | 3.2286
179904 | 077C9904 |  | 2.5827 | 2.7981 | 3.0134 | 3.2286
179905 | 077C9905 |  | 2.5827 | 2.7981 | 3.0134 | 3.2286
179910 | 077C9910 |  | 2.5827 | 2.7981 | 3.0134 | 3.2286
180001 | 077-11 |  | 5.4426 | 5.8967 | 6.3503 | 6.8039
180002 | 077-10 |  | 4.6984 | 5.0904 | 5.4819 | 5.8735
180003 | 077-01 |  | 4.6984 | 5.0904 | 5.4819 | 5.8735
180007 | 077-10A |  | 6.6876 | 7.2455 | 7.8028 | 8.3601
180009 | 099SPDTDB |  | 32.0396 | 34.7124 | 37.3826 | 40.0528
180010 | 077GSBCN |  | 3.2183 | 3.4868 | 3.755 | 4.0232
180019 | 077P11 | Кнопки 077 стандарт мгновенного срабатывания НЗ+НО | 8.9078 | 9.651 | 10.3933 | 11.1357
180020 | 077GGBCN |  | 3.2183 | 3.4868 | 3.755 | 4.0232
180029 | 077P10 |  | 8.0146 | 8.6832 | 9.3511 | 10.0191
180039 | 077P01 |  | 8.0146 | 8.6832 | 9.3511 | 10.0191
180040 | 077GSBCS |  | 3.2183 | 3.4868 | 3.755 | 4.0232
180049 | 7700000000000 |  | 11.3542 | 12.3014 | 13.2477 | 14.194
180050 | 077GGBCS |  | 3.2183 | 3.4868 | 3.755 | 4.0232
180069 | 770 |  | 10.6107 | 11.4959 | 12.3802 | 13.2645
180079 | 077RE11 | Кнопка грибовидная/аварийная с фиксатором нажимного-поворотного типа НЗ+НО | 22.2043 | 24.0567 | 25.9072 | 27.7577
180090 | 077RER | Колпачок грибовидной головки для кнопок с фиксатором нажимного-поворотного типа Красного цвета диаметром 35 мм | 2.2278 | 2.4136 | 2.5993 | 2.785
180099 | 077RE01 |  | 21.4291 | 23.2168 | 25.0027 | 26.7886
180100 | 077PC11C |  | 24.8792 | 26.9547 | 29.0281 | 31.1015
180104 | 077PC11G |  | 24.8792 | 26.9547 | 29.0281 | 31.1015
180137 | 077GGBCF |  | 3.9073 | 4.2332 | 4.5589 | 4.8845
180601 | 077SLD11 |  | 17.7453 | 19.2257 | 20.7046 | 22.1835
180607 | 077SLB11 |  | 17.7453 | 19.2257 | 20.7046 | 22.1835
180609 | 077SLB11DC |  | 19.1778 | 20.7777 | 22.376 | 23.9743
180610 | 077SLB11RC |  | 19.1778 | 20.7777 | 22.376 | 23.9743
180619 | 077SLU22 | Трёхпозиционный переключатель с тумблером с фиксацией 2НЗ+2НО серия 077 | 27.8739 | 30.1992 | 32.5222 | 34.8453
180626 | 077SLZ22RC |  | 24.5418 | 26.5892 | 28.6345 | 30.6798
180630 | 077SCD1101 |  | 18.1915 | 19.7092 | 21.2252 | 22.7413
180632 | 077SCD1109 |  | 18.1915 | 19.7092 | 21.2252 | 22.7413
180640 | 077SCI11DC03 |  | 25.5598 | 27.6921 | 29.8223 | 31.9525
180852 | 077SCB11DC07 |  | 21.1863 | 22.9538 | 24.7194 | 26.4851
180853 | 077SCB11RC03 |  | 21.1863 | 22.9538 | 24.7194 | 26.4851
180906 | 077SCZ22DC01 |  | 38.5281 | 41.7422 | 44.9532 | 48.1641
180910 | 077MTS2422 |  | 38.1405 | 41.3223 | 44.501 | 47.6796
180911 | 077MT24S22 | Джойстик без блокировки 2+1 переходное 2НЗ+2НО | 38.1405 | 41.3223 | 44.501 | 47.6796
180912 | 077MTS2422R |  | 38.1405 | 41.3223 | 44.501 | 47.6796
180913 | 077MT24S22R |  | 38.1405 | 41.3223 | 44.501 | 47.6796
180914 | 077MTS123422 |  | 34.1269 | 36.9739 | 39.8181 | 42.6622
180915 | 077MT1234S22 | Джойстик 4 положения + центральное нулевое положение, переходные положения без блокировки 2НЗ+2НО | 34.1269 | 36.9739 | 39.8181 | 42.6622
180918 | 077M2S2SX44 | Джойстик 2+2 положения (в линию) + центральное нулевое положение фиксированные положения без блокировки 4НЗ+4НО | 101.2573 | 109.7045 | 118.1434 | 126.5822
180919 | 077M2T2TX44 | Джойстик 2+2 положения + центральное нулевое положение переходные положения Без блокировки 4НЗ+4НО | 101.2573 | 109.7045 | 118.1434 | 126.5822
180921 | 077M2S2TX44 |  | 101.2573 | 109.7045 | 118.1434 | 126.5822
180923 | 077M2T2TY44 |  | 101.2573 | 109.7045 | 118.1434 | 126.5822
180927 | 077M4T4TX88 | Джойстик 4+4 положения + центральное нулевое положение переходные положения без блокировки 8НЗ+8НО | 156.3395 | 169.3819 | 182.4113 | 195.4407
180929 | 077M4S4TX88 |  | 156.3395 | 169.3819 | 182.4113 | 195.4407
180931 | 077M4T4TY88 |  | 156.3395 | 169.3819 | 182.4113 | 195.4407
180961 | 077GPLR |  | 1.0256 | 1.1112 | 1.1967 | 1.2822
180962 | 077GPLV |  | 1.0256 | 1.1112 | 1.1967 | 1.2822
180963 | 077GPLG |  | 1.0256 | 1.1112 | 1.1967 | 1.2822
180967 | 077GPLB | Линза белая для кнопки с подсветкой серия 077 | 1.0256 | 1.1112 | 1.1967 | 1.2822
180980 | 077GG03 | Линза грибовидной головки диаметром 35 мм | 2.3534 | 2.5497 | 2.7458 | 2.9419
180981 | 077GGM |  | 4.1191 | 4.4627 | 4.806 | 5.1492
180982 | 077GGT |  | 2.9093 | 3.152 | 3.3944 | 3.6369
181000 | 077MTS2422B |  | 43.101 | 46.6966 | 50.2887 | 53.8807
181001 | 077MT24S22B |  | 43.101 | 46.6966 | 50.2887 | 53.8807
181002 | 077MTS2422RB |  | 43.101 | 46.6966 | 50.2887 | 53.8807
181004 | 077MTS123422B |  | 43.101 | 46.6966 | 50.2887 | 53.8807
181005 | 077MT1234S22B |  | 43.101 | 46.6966 | 50.2887 | 53.8807
181008 | 077M2S2SX44B |  | 120.1571 | 130.1811 | 140.195 | 150.2089
181009 | 077M2T2TX44B |  | 120.1571 | 130.1811 | 140.195 | 150.2089
181019 | 077M4S4TX88B |  | 176.676 | 191.415 | 206.1392 | 220.8634
181021 | 077M4T4TY88B |  | 176.676 | 191.415 | 206.1392 | 220.8634
181040 | 077PLM11D0 | Кнопки с подсветкой мгновенного действия 1НЗ+1НО под лампу BA9S | 21.1863 | 22.9538 | 24.7194 | 26.4851
181043 | 077PLM10D0 |  | 18.2302 | 19.751 | 21.2703 | 22.7896
181060 | 077ISD11D0 |  | 28.387 | 30.7552 | 33.121 | 35.4868
181174 | 077ISB11D0RC |  | 30.3955 | 32.9313 | 35.4644 | 37.9976
181260 | 077DLE14 |  | 5.3799 | 5.8287 | 6.2771 | 6.7254
181300 | 077LDNV0 | Блок подачи полного напряжения Контрольные лампы Полное напряжение под лампочку BA9S макс. 380В - 2Вт (в комплект поставки не входит) | 5.302 | 5.7443 | 6.1861 | 6.628
181302 | 077LRNVN |  | 18.4653 | 20.0058 | 21.5447 | 23.0836
181305 | 077LDMVD |  | 18.4653 | 20.0058 | 21.5447 | 23.0836
181550 | 077DPP |  | 11.9343 | 12.9299 | 13.9245 | 14.9191
181554 | 077DAE |  | 13.7159 | 14.8601 | 16.0032 | 17.1463
181570 | 077OPZ |  | 20.3774 | 22.0774 | 23.7756 | 25.4739
181588 | 077CPT |  | 3.6804 | 3.9874 | 4.2941 | 4.6008
181600 | 077CPLT |  | 4.0211 | 4.3566 | 4.6917 | 5.0268
181601 | 077TPF |  | 1.3396 | 1.4513 | 1.5629 | 1.6746
181602 | 077ECR |  | 3.8487 | 4.1698 | 4.4905 | 4.8113
181603 | 077CST |  | 10.1369 | 10.9825 | 11.8273 | 12.6721
181608 | 077PTB10 |  | 0.87439 | 0.94733 | 1.0202 | 1.0931
181609 | 077PTB01 |  | 0.87439 | 0.94733 | 1.0202 | 1.0931
181620 | 077GE35 |  | 3.6686 | 3.9747 | 4.2804 | 4.5862
181630 | 077BA15D24 |  | 3.0808 | 3.3378 | 3.5946 | 3.8513
181650 | 077TNA |  | 0.78311 | 0.84844 | 0.9137 | 0.97896
181660 | 077TNA2 |  | 0.78311 | 0.84844 | 0.9137 | 0.97896
181670 | 077TNA3 |  | 0.78311 | 0.84844 | 0.9137 | 0.97896
181720 | 077TGR |  | 1.7878 | 1.9369 | 2.0859 | 2.2349
181840 | 077tna40 |  | 0.78311 | 0.84844 | 0.9137 | 0.97896
184000 |  | Кнопка, стандартная / мгновенного срабатывания, установочный диаметр 22 мм, с колпачком, расположенным заподлицо, металлическое основание цвет черный | 3.6544 | 3.9593 | 4.2638 | 4.5684
184001 | P9MPNRG | Кнопка, стандартная / мгновенного срабатывания, установочный диаметр 22 мм, с колпачком, расположенным заподлицо, металлическое основание цвет красный | 4.8003 | 5.2007 | 5.6008 | 6.0009
184002 | P9MPNVG | Кнопка, стандартная / мгновенного срабатывания, установочный диаметр 22 мм, с колпачком, расположенным заподлицо, металлическое основание цвет зеленый | 4.8003 | 5.2007 | 5.6008 | 6.0009
184003 | P9MPNGG | Кнопка, стандартная / мгновенного срабатывания, установочный диаметр 22 мм, с колпачком, расположенным заподлицо, металлическое основание цвет желтый | 4.5241 | 4.9015 | 5.2785 | 5.6556
184006 | P9MPNLG | Кнопка, стандартная / мгновенного срабатывания, установочный диаметр 22 мм, с колпачком, расположенным заподлицо, металлическое основание цвет синий | 4.8003 | 5.2007 | 5.6008 | 6.0009
184007 | P9MPNBG | Кнопка, стандартная / мгновенного срабатывания, установочный диаметр 22 мм, с колпачком, расположенным заподлицо, металлическое основание цвет белый | 3.9835 | 4.3158 | 4.6478 | 4.9798
184008 | P9MPNHG | Кнопка, стандартная / мгновенного срабатывания, установочный диаметр 22 мм, с колпачком, расположенным заподлицо, металлическое основание цвет серый | 4.8003 | 5.2007 | 5.6008 | 6.0009
184009 | P9MPN0G | Кнопка, стандартная / мгновенного срабатывания, установочный диаметр 22 мм, с колпачком, расположенным заподлицо, металлическое основание без колпачка | 3.7116 | 4.0212 | 4.3306 | 4.6399
184010 | P9MPNNS | Кнопка, стандартная / мгновенного срабатывания, установочный диаметр 22 мм, с выступающим колпачком, металлическое основание цвет черный | 4.8003 | 5.2007 | 5.6008 | 6.0009
184011 | P9MPNRS | Кнопка, стандартная / мгновенного срабатывания, установочный диаметр 22 мм, с выступающим колпачком, металлическое основание цвет красный | 4.8003 | 5.2007 | 5.6008 | 6.0009
184012 | P9MPNVS | Кнопка, стандартная / мгновенного срабатывания, установочный диаметр 22 мм, с выступающим колпачком, металлическое основание цвет зеленый | 4.8003 | 5.2007 | 5.6008 | 6.0009
184016 | P9MPNLS | Кнопка, стандартная / мгновенного срабатывания, установочный диаметр 22 мм, с выступающим колпачком, металлическое основание цвет синий | 3.9835 | 4.3158 | 4.6478 | 4.9798
184019 | P9MPN0S | Кнопка, стандартная / мгновенного срабатывания, установочный диаметр 22 мм, с выступающим колпачком, металлическое основание без колпачка | 4.5241 | 4.9015 | 5.2785 | 5.6556
184020 | P9MPNNE | Кнопка, стандартная / мгновенного срабатывания, установочный диаметр 22 мм, с утопленным колпачком, металлическое основание цвет черный | 4.8003 | 5.2007 | 5.6008 | 6.0009
184021 | P9MPNRE | Кнопка, стандартная / мгновенного срабатывания, установочный диаметр 22 мм, с утопленным колпачком, металлическое основание цвет красный | 3.9835 | 4.3158 | 4.6478 | 4.9798
184022 | P9MPNVE | Кнопка, стандартная / мгновенного срабатывания, установочный диаметр 22 мм, с утопленным колпачком, металлическое основание цвет зеленый | 3.9835 | 4.3158 | 4.6478 | 4.9798
184023 | P9MPNGE | Кнопка, стандартная / мгновенного срабатывания, установочный диаметр 22 мм, с утопленным колпачком, металлическое основание цвет желтый | 4.8003 | 5.2007 | 5.6008 | 6.0009
184024 | P9MPNME | Кнопка, стандартная / мгновенного срабатывания, установочный диаметр 22 мм, с утопленным колпачком, металлическое основание цвет коричневый | 4.8003 | 5.2007 | 5.6008 | 6.0009
184026 | P9MPNLE | Кнопка, стандартная / мгновенного срабатывания, установочный диаметр 22 мм, с утопленным колпачком, металлическое основание цвет синий | 4.8003 | 5.2007 | 5.6008 | 6.0009
184027 | P9MPNBE | Кнопка, стандартная / мгновенного срабатывания, установочный диаметр 22 мм, с утопленным колпачком, металлическое основание цвет белый | 4.8003 | 5.2007 | 5.6008 | 6.0009
184028 | P9MPNHE | Кнопка, стандартная / мгновенного срабатывания, установочный диаметр 22 мм, с утопленным колпачком, металлическое основание цвет серый | 4.5241 | 4.9015 | 5.2785 | 5.6556
184029 | P9MPN0E | Кнопка, стандартная / мгновенного срабатывания, установочный диаметр 22 мм, с утопленным колпачком, металлическое основание без колпачка | 4.5241 | 4.9015 | 5.2785 | 5.6556
184030 | P9MEM3NN |  | 6.3716 | 6.9032 | 7.4342 | 7.9652
184031 | P9MEM3RN |  | 18.8518 | 20.4245 | 21.9956 | 23.5667
184032 | P9MEM3VN |  | 6.3716 | 6.9032 | 7.4342 | 7.9652
184033 | P9MEM3GN |  | 6.3716 | 6.9032 | 7.4342 | 7.9652
184040 | P9MEM4NN |  | 6.3716 | 6.9032 | 7.4342 | 7.9652
184041 | P9MEM4RN |  | 6.3716 | 6.9032 | 7.4342 | 7.9652
184042 | P9MEM4VN |  | 6.3716 | 6.9032 | 7.4342 | 7.9652
184043 | P9MEM4GN |  | 6.3716 | 6.9032 | 7.4342 | 7.9652
184050 | P9MEM6NN |  | 7.6192 | 8.2548 | 8.8898 | 9.5248
184051 | P9MEM6RN |  | 7.6192 | 8.2548 | 8.8898 | 9.5248
184052 | P9MEM6VN |  | 7.6192 | 8.2548 | 8.8898 | 9.5248
184053 | P9MEM6GN |  | 7.543 | 8.1723 | 8.8009 | 9.4295
184060 | P9MET4NN1 | Грибовидная /аварийная кнопка с фиксатором, нажимного-вытяжного типа, грибовидная головка диаметром 40 мм, металлическое основание, цвет черный | 9.6462 | 10.4509 | 11.2549 | 12.0588
184061 | P9MET4RN1 | Грибовидная /аварийная кнопка с фиксатором, нажимного-вытяжного типа, грибовидная головка диаметром 40 мм, металлическое основание, цвет красный | 9.6462 | 10.4509 | 11.2549 | 12.0588
184063 | P9MET4GN1 | Грибовидная /аварийная кнопка с фиксатором, нажимного-вытяжного типа, грибовидная головка диаметром 40 мм, металлическое основание, цвет желтый | 9.6462 | 10.4509 | 11.2549 | 12.0588
184070 | P9MER3RN | Грибовидная /аварийная кнопка с фиксатором, нажимного-поворотного типа, грибовидная головка красного цвета диаметром 28 мм, металлическое основание | 9.4345 | 10.2215 | 11.0078 | 11.794
184071 | P9MER4RN | Грибовидная /аварийная кнопка с фиксатором, нажимного-поворотного типа, грибовидная головка красного цвета диаметром 40 мм, металлическое основание | 9.4345 | 10.2215 | 11.0078 | 11.794
184110 | P9MSMD0N | Многопозиционный переключатель с ручкой, 2 положения, с фиксацией, металлическое основание, цвет черный | 6.7947 | 7.3615 | 7.9278 | 8.494
184111 | P9MSMD0R | Многопозиционный переключатель с ручкой, 2 положения, с фиксацией, металлическое основание, цвет красный | 6.7776 | 7.343 | 7.9078 | 8.4727
184112 | P9MSMD0V | Многопозиционный переключатель с ручкой, 2 положения, с фиксацией, металлическое основание, цвет зеленый | 6.7776 | 7.343 | 7.9078 | 8.4727
184113 | P9MSMD0G | Многопозиционный переключатель с ручкой, 2 положения, с фиксацией, металлическое основание, цвет желтый | 6.7776 | 7.343 | 7.9078 | 8.4727
184116 | P9MSMD0L | Многопозиционный переключатель с ручкой, 2 положения, с фиксацией, металлическое основание, цвет синий | 6.7776 | 7.343 | 7.9078 | 8.4727
184120 | P9MSMI0N | Многопозиционный переключатель с ручкой, 2 положения, с фиксацией, металлическое основание, цвет черный | 8.183 | 8.8657 | 9.5476 | 10.2296
184121 | P9MSMI0R | Многопозиционный переключатель с ручкой, 2 положения, с фиксацией, металлическое основание, цвет красный | 4.5542 | 4.9341 | 5.3137 | 5.6932
184122 | P9MSMI0V | Многопозиционный переключатель с ручкой, 2 положения, с фиксацией, металлическое основание, цвет зеленый | 3.7847 | 4.1004 | 4.4158 | 4.7312
184123 | P9MSMI0G | Многопозиционный переключатель с ручкой, 2 положения, с фиксацией, металлическое основание, цвет желтый | 8.1696 | 8.8512 | 9.532 | 10.2129
184126 | P9MSMI0L | Многопозиционный переключатель с ручкой, 2 положения, с фиксацией, металлическое основание, цвет синий | 8.1696 | 8.8512 | 9.532 | 10.2129
184130 | P9MSMH0N | Многопозиционный переключатель с ручкой, 2 положения, с фиксацией, металлическое основание, цвет черный | 8.1696 | 8.8512 | 9.532 | 10.2129
184131 | P9MSMH0R | Многопозиционный переключатель с ручкой, 2 положения, с фиксацией, металлическое основание, цвет красный | 8.1696 | 8.8512 | 9.532 | 10.2129
184132 | P9MSMH0V | Многопозиционный переключатель с ручкой, 2 положения, с фиксацией, металлическое основание, цвет зеленый | 8.1696 | 8.8512 | 9.532 | 10.2129
184140 | P9MSMD5N | Многопозиционный переключатель с ручкой, 2 положения, с возвратом под действием пружины, металлическое основание, цвет черный | 7.7584 | 8.4056 | 9.0522 | 9.6988
184141 | P9MSMD5R | Многопозиционный переключатель с ручкой, 2 положения, с возвратом под действием пружины, металлическое основание, цвет красный | 7.7584 | 8.4056 | 9.0522 | 9.6988
184142 | P9MSMD5V | Многопозиционный переключатель с ручкой, 2 положения, с возвратом под действием пружины, металлическое основание, цвет зеленый | 7.7584 | 8.4056 | 9.0522 | 9.6988
184143 | P9MSMD5G | Многопозиционный переключатель с ручкой, 2 положения, с возвратом под действием пружины, металлическое основание, цвет желтый | 7.7584 | 8.4056 | 9.0522 | 9.6988
184150 | P9MSMI5N | Многопозиционный переключатель с ручкой, 2 положения, с возвратом под действием пружины, металлическое основание, цвет черный | 4.5542 | 4.9341 | 5.3137 | 5.6932
184151 | P9MSMI5R | Многопозиционный переключатель с ручкой, 2 положения, с возвратом под действием пружины, металлическое основание, цвет красный | 3.7847 | 4.1004 | 4.4158 | 4.7312
184152 | P9MSMI5V | Многопозиционный переключатель с ручкой, 2 положения, с возвратом под действием пружины, металлическое основание, цвет зеленый | 4.5542 | 4.9341 | 5.3137 | 5.6932
184153 | P9MSMI5G | Многопозиционный переключатель с ручкой, 2 положения, с возвратом под действием пружины, металлическое основание, цвет желтый | 4.5542 | 4.9341 | 5.3137 | 5.6932
184160 | P9MSMH1N | Многопозиционный переключатель с ручкой, 2 положения, с возвратом под действием пружины, металлическое основание, цвет черный | 9.1423 | 9.905 | 10.6669 | 11.4288
184161 | P9MSMH1R | Многопозиционный переключатель с ручкой, 2 положения, с возвратом под действием пружины, металлическое основание, цвет красный | 9.1423 | 9.905 | 10.6669 | 11.4288
184162 | P9MSMH1V | Многопозиционный переключатель с ручкой, 2 положения, с возвратом под действием пружины, металлическое основание, цвет зеленый | 9.1423 | 9.905 | 10.6669 | 11.4288
184170 | P9MSME0N | Многопозиционный переключатель с ручкой, 3 положения, с фиксацией, металлическое основание, цвет черный | 10.658 | 11.5471 | 12.4354 | 13.3236
184171 | P9MSME0R | Многопозиционный переключатель с ручкой, 3 положения, с фиксацией, металлическое основание, цвет красный | 10.658 | 11.5471 | 12.4354 | 13.3236
184172 | P9MSME0V | Многопозиционный переключатель с ручкой, 3 положения, с фиксацией, металлическое основание, цвет зеленый | 10.658 | 11.5471 | 12.4354 | 13.3236
184176 | P9MSME0L | Многопозиционный переключатель с ручкой, 3 положения, с фиксацией, металлическое основание, цвет синий | 10.658 | 11.5471 | 12.4354 | 13.3236
184180 | P9MSML0N | Многопозиционный переключатель с ручкой, 3 положения, с фиксацией, металлическое основание, цвет черный | 10.658 | 11.5471 | 12.4354 | 13.3236
184181 | P9MSML0R | Многопозиционный переключатель с ручкой, 3 положения, с фиксацией, металлическое основание, цвет красный | 10.658 | 11.5471 | 12.4354 | 13.3236
184182 | P9MSML0V | Многопозиционный переключатель с ручкой, 3 положения, с фиксацией, металлическое основание, цвет зеленый | 10.658 | 11.5471 | 12.4354 | 13.3236
184190 | P9MSMU0N | Многопозиционный переключатель с ручкой, 3 положения, с фиксацией, металлическое основание, цвет черный | 10.658 | 11.5471 | 12.4354 | 13.3236
184191 | P9MSMU0R | Многопозиционный переключатель с ручкой, 3 положения, с фиксацией, металлическое основание, цвет красный | 10.658 | 11.5471 | 12.4354 | 13.3236
184192 | P9MSMU0V | Многопозиционный переключатель с ручкой, 3 положения, с фиксацией, металлическое основание, цвет зеленый | 10.658 | 11.5471 | 12.4354 | 13.3236
184196 | P9MSMU0L | Многопозиционный переключатель с ручкой, 3 положения, с фиксацией, металлическое основание, цвет синий | 10.658 | 11.5471 | 12.4354 | 13.3236
184200 | P9MSMZ0N | Многопозиционный переключатель с ручкой, 3 положения, с фиксацией, металлическое основание, цвет черный | 6.9862 | 7.5691 | 8.1513 | 8.7335
184201 | P9MSMZ0R | Многопозиционный переключатель с ручкой, 3 положения, с фиксацией, металлическое основание, цвет красный | 6.9929 | 7.5763 | 8.1591 | 8.7419
184202 | P9MSMZ0V | Многопозиционный переключатель с ручкой, 3 положения, с фиксацией, металлическое основание, цвет зеленый | 6.9929 | 7.5763 | 8.1591 | 8.7419
184203 | P9MSMZ0G | Многопозиционный переключатель с ручкой, 3 положения, с фиксацией, металлическое основание, цвет желтый | 6.9929 | 7.5763 | 8.1591 | 8.7419
184206 | P9MSMZ0L | Многопозиционный переключатель с ручкой, 3 положения, с фиксацией, металлическое основание, цвет синий | 6.9929 | 7.5763 | 8.1591 | 8.7419
184210 | P9MSME1N | Многопозиционный переключатель с ручкой, 3 положения, с возвратом под действием пружины, металлическое основание, цвет черный | 11.6131 | 12.5819 | 13.5498 | 14.5176
184211 | P9MSME1R | Многопозиционный переключатель с ручкой, 3 положения, с возвратом под действием пружины, металлическое основание, цвет красный | 11.6131 | 12.5819 | 13.5498 | 14.5176
184212 | P9MSME1V | Многопозиционный переключатель с ручкой, 3 положения, с возвратом под действием пружины, металлическое основание, цвет зеленый | 11.6131 | 12.5819 | 13.5498 | 14.5176
184216 | P9MSME1L | Многопозиционный переключатель с ручкой, 3 положения, с возвратом под действием пружины, металлическое основание, цвет синий | 11.6131 | 12.5819 | 13.5498 | 14.5176
184220 | P9MSML1N | Многопозиционный переключатель с ручкой, 3 положения, с возвратом под действием пружины, металлическое основание, цвет черный | 11.6131 | 12.5819 | 13.5498 | 14.5176
184222 | P9MSML1V | Многопозиционный переключатель с ручкой, 3 положения, с возвратом под действием пружины, металлическое основание, цвет зеленый | 11.6131 | 12.5819 | 13.5498 | 14.5176
184223 | P9MSML1G | Многопозиционный переключатель с ручкой, 3 положения, с возвратом под действием пружины, металлическое основание, цвет желтый | 11.6131 | 12.5819 | 13.5498 | 14.5176
184230 | P9MSMU1N |  | 11.6131 | 12.5819 | 13.5498 | 14.5176
184236 | P9MSMU1L |  | 11.6131 | 12.5819 | 13.5498 | 14.5176
184240 | P9MSMZ1N | Многопозиционный переключатель с ручкой, 3 положения, с возвратом под действием пружины, металлическое основание, цвет черный | 7.9718 | 8.6369 | 9.3013 | 9.9656
184241 | P9MSMZ1R | Многопозиционный переключатель с ручкой, 3 положения, с возвратом под действием пружины, металлическое основание, цвет красный | 7.9718 | 8.6369 | 9.3013 | 9.9656
184242 | P9MSMZ1V | Многопозиционный переключатель с ручкой, 3 положения, с возвратом под действием пружины, металлическое основание, цвет зеленый | 7.9718 | 8.6369 | 9.3013 | 9.9656
184243 | P9MSMZ1G | Многопозиционный переключатель с ручкой, 3 положения, с возвратом под действием пружины, металлическое основание, цвет желтый | 7.9718 | 8.6369 | 9.3013 | 9.9656
184253 | P9MSME5G | Многопозиционный переключатель с ручкой, 3 положения, с возвратом под действием пружины, металлическое основание, цвет желтый | 11.6131 | 12.5819 | 13.5498 | 14.5176
184260 | P9MSML5N | Многопозиционный переключатель с ручкой, 3 положения, с возвратом под действием пружины, металлическое основание, цвет черный | 11.6131 | 12.5819 | 13.5498 | 14.5176
184270 | P9MSMU5N | Многопозиционный переключатель с ручкой, 3 положения, с возвратом под действием пружины, металлическое основание, цвет черный | 11.6131 | 12.5819 | 13.5498 | 14.5176
184280 | P9MSMZ5N | Многопозиционный переключатель с ручкой, 3 положения, с возвратом под действием пружины, металлическое основание, цвет черный | 7.9718 | 8.6369 | 9.3013 | 9.9656
184282 | P9MSMZ5V | Многопозиционный переключатель с ручкой, 3 положения, с возвратом под действием пружины, металлическое основание, цвет зеленый | 7.9718 | 8.6369 | 9.3013 | 9.9656
184283 | P9MSMZ5G | Многопозиционный переключатель с ручкой, 3 положения, с возвратом под действием пружины, металлическое основание, цвет желтый | 7.9718 | 8.6369 | 9.3013 | 9.9656
184286 | P9MSMZ5L | Многопозиционный переключатель с ручкой, 3 положения, с возвратом под действием пружины, металлическое основание, цвет синий | 7.9718 | 8.6369 | 9.3013 | 9.9656
184290 | P9MSME3N | Многопозиционный переключатель с ручкой, 3 положения, с возвратом под действием пружины, металлическое основание, цвет черный | 11.6131 | 12.5819 | 13.5498 | 14.5176
184291 | P9MSME3R | Многопозиционный переключатель с ручкой, 3 положения, с возвратом под действием пружины, металлическое основание, цвет красный | 11.6131 | 12.5819 | 13.5498 | 14.5176
184292 |  | Многопозиционный переключатель с ручкой, 3 положения, с возвратом под действием пружины, металлическое основание, цвет зеленый | 11.6131 | 12.5819 | 13.5498 | 14.5176
184293 | P9MSME3G | Многопозиционный переключатель с ручкой, 3 положения, с возвратом под действием пружины, металлическое основание, цвет желтый | 11.6131 | 12.5819 | 13.5498 | 14.5176
184296 | P9MSME3L | Многопозиционный переключатель с ручкой, 3 положения, с возвратом под действием пружины, металлическое основание, цвет синий | 11.6131 | 12.5819 | 13.5498 | 14.5176
184300 | P9MSML3N | Многопозиционный переключатель с ручкой, 3 положения, с возвратом под действием пружины, металлическое основание, цвет черный | 11.6131 | 12.5819 | 13.5498 | 14.5176
184301 | P9MSML3R | Многопозиционный переключатель с ручкой, 3 положения, с возвратом под действием пружины, металлическое основание, цвет красный | 11.6131 | 12.5819 | 13.5498 | 14.5176
184310 | P9MSMU3N | Многопозиционный переключатель с ручкой, 3 положения, с возвратом под действием пружины, металлическое основание, цвет черный | 2.911 | 3.1538 | 3.3964 | 3.639
184312 | P9MSMU3V | Многопозиционный переключатель с ручкой, 3 положения, с возвратом под действием пружины, металлическое основание, цвет зеленый | 11.6131 | 12.5819 | 13.5498 | 14.5176
184320 | P9MSMZ3N | Многопозиционный переключатель с ручкой, 3 положения, с возвратом под действием пружины, металлическое основание, цвет черный | 7.963 | 8.6273 | 9.291 | 9.9546
184321 | P9MSMZ3R | Многопозиционный переключатель с ручкой, 3 положения, с возвратом под действием пружины, металлическое основание, цвет красный | 7.9718 | 8.6369 | 9.3013 | 9.9656
184322 | P9MSMZ3V | Многопозиционный переключатель с ручкой, 3 положения, с возвратом под действием пружины, металлическое основание, цвет зеленый | 7.9718 | 8.6369 | 9.3013 | 9.9656
184323 | P9MSMZ3G | Многопозиционный переключатель с ручкой, 3 положения, с возвратом под действием пружины, металлическое основание, цвет желтый | 7.9718 | 8.6369 | 9.3013 | 9.9656
184326 | P9MSMZ3L | Многопозиционный переключатель с ручкой, 3 положения, с возвратом под действием пружины, металлическое основание, цвет синий | 7.9718 | 8.6369 | 9.3013 | 9.9656
184331 | P9MSMX0R | Многопозиционный переключатель с ручкой, 4 положения, с фиксацией, металлическое основание, цвет красный | 11.7795 | 12.7622 | 13.7439 | 14.7256
184332 | P9MSMX0V | Многопозиционный переключатель с ручкой, 4 положения, с фиксацией, металлическое основание, цвет зеленый | 11.7799 | 12.7626 | 13.7443 | 14.7261
184333 | P9MSMX0G | Многопозиционный переключатель с ручкой, 4 положения, с фиксацией, металлическое основание, цвет желтый | 11.7795 | 12.7622 | 13.7439 | 14.7256
184340 | P9MSMX5N | Многопозиционный переключатель с ручкой, 4 положения, с возвратом под действием пружины, металлическое основание, цвет черный | 12.7603 | 13.8248 | 14.8882 | 15.9517
184350 | P9MSMY0N | Многопозиционный переключатель с ручкой, 5 положений, с фиксацией, металлическое основание, цвет черный | 11.7799 | 12.7626 | 13.7443 | 14.7261
184351 | P9MSMY0R | Многопозиционный переключатель с ручкой, 5 положений, с фиксацией, металлическое основание, цвет красный | 11.7795 | 12.7622 | 13.7439 | 14.7256
184360 | P9MSMW0N | Многопозиционный переключатель с ручкой, 5 положений, с фиксацией, металлическое основание, цвет черный | 11.7799 | 12.7626 | 13.7443 | 14.7261
184361 | P9MSMW0R | Многопозиционный переключатель с ручкой, 5 положений, с фиксацией, металлическое основание, цвет красный | 11.7799 | 12.7626 | 13.7443 | 14.7261
184362 | P9MSMW0V | Многопозиционный переключатель с ручкой, 5 положений, с фиксацией, металлическое основание, цвет зеленый | 11.7795 | 12.7622 | 13.7439 | 14.7256
184370 | P9MSVD0N | Многопозиционный переключатель с тумблером, 2 положения, с фиксацией, металлическое основание, цвет черный | 6.9862 | 7.5691 | 8.1513 | 8.7335
184371 | P9MSVI0N | Многопозиционный переключатель с тумблером, 2 положения, с фиксацией, металлическое основание, цвет черный | 8.4359 | 9.1396 | 9.8427 | 10.5457
184372 | P9MSVH0N | Многопозиционный переключатель с тумблером, 2 положения, с фиксацией, металлическое основание, цвет черный | 8.4359 | 9.1396 | 9.8427 | 10.5457
184373 | P9MSVD5N | Многопозиционный переключатель с тумблером, 2 положения, с возвратом под действием пружины, металлическое основание, цвет черный | 7.9718 | 8.6369 | 9.3013 | 9.9656
184374 | P9MSVI5N | Многопозиционный переключатель с тумблером, 2 положения, с возвратом под действием пружины, металлическое основание, цвет черный | 9.4229 | 10.209 | 10.9943 | 11.7796
184375 | P9MSVH1N | Многопозиционный переключатель с тумблером, 2 положения, с возвратом под действием пружины, металлическое основание, цвет черный | 9.4229 | 10.209 | 10.9943 | 11.7796
184376 | P9MSVE0N | Многопозиционный переключатель с тумблером, 3 положения, с фиксацией, металлическое основание, цвет черный | 10.8652 | 11.7717 | 12.6772 | 13.5827
184377 | P9MSVL0N | Многопозиционный переключатель с тумблером, 3 положения, с фиксацией, металлическое основание, цвет черный | 10.8652 | 11.7717 | 12.6772 | 13.5827
184378 | P9MSVU0N | Многопозиционный переключатель с тумблером, 3 положения, с фиксацией, металлическое основание, цвет черный | 10.8652 | 11.7717 | 12.6772 | 13.5827
184379 | P9MSVZ0N | Многопозиционный переключатель с тумблером, 3 положения, с фиксацией, металлическое основание, цвет черный | 7.1549 | 7.7518 | 8.3481 | 8.9444
184381 | P9MSVL1N | Многопозиционный переключатель с тумблером, 3 положения, с возвратом под действием пружины, металлическое основание, цвет черный | 11.8404 | 12.8281 | 13.8149 | 14.8017
184382 | P9MSVU1N | Многопозиционный переключатель с тумблером, 3 положения, с возвратом под действием пружины, металлическое основание, цвет черный | 11.8404 | 12.8281 | 13.8149 | 14.8017
184383 | P9MSVZ1N | Многопозиционный переключатель с тумблером, 3 положения, с возвратом под действием пружины, металлическое основание, цвет черный | 8.1382 | 8.8172 | 9.4954 | 10.1736
184385 | P9MSVL5N | Многопозиционный переключатель с тумблером, 3 положения, с возвратом под действием пружины, металлическое основание, цвет черный | 11.8404 | 12.8281 | 13.8149 | 14.8017
184386 | P9MSVU5N | Многопозиционный переключатель с тумблером, 3 положения, с возвратом под действием пружины, металлическое основание, цвет черный | 11.8404 | 12.8281 | 13.8149 | 14.8017
184387 | P9MSVZ5N | Многопозиционный переключатель с тумблером, 3 положения, с возвратом под действием пружины, металлическое основание, цвет черный | 8.1382 | 8.8172 | 9.4954 | 10.1736
184389 | P9MSVL3N | Многопозиционный переключатель с тумблером, 3 положения, с возвратом под действием пружины, металлическое основание, цвет черный | 11.8404 | 12.8281 | 13.8149 | 14.8017
184390 | P9MSVU3N | Многопозиционный переключатель с тумблером, 3 положения, с возвратом под действием пружины, металлическое основание, цвет черный | 11.8404 | 12.8281 | 13.8149 | 14.8017
184391 | P9MSVZ3N | Многопозиционный переключатель с тумблером, 3 положения, с возвратом под действием пружины, металлическое основание, цвет черный | 8.1254 | 8.8032 | 9.4804 | 10.1575
184392 | P9MSVX0N | Многопозиционный переключатель с тумблером, 4 положения, с фиксацией, металлическое основание, цвет черный | 11.9479 | 12.9447 | 13.9404 | 14.9362
184393 | P9MSVX5N | Многопозиционный переключатель с тумблером, 4 положения, с возвратом под действием пружины, металлическое основание, цвет черный | 12.9088 | 13.9857 | 15.0615 | 16.1374
184394 | P9MSVY0N | Многопозиционный переключатель с тумблером, 5 положений, с фиксацией, металлическое основание, цвет черный | 11.9479 | 12.9447 | 13.9404 | 14.9362
184395 | P9MSVW0N | Многопозиционный переключатель с тумблером, 5 положений, с фиксацией, металлическое основание, цвет черный | 11.9479 | 12.9447 | 13.9404 | 14.9362
184400 | P9MSCD0A95 |  | 11.7304 | 12.709 | 13.6866 | 14.6642
184402 | P9XSVDON | Многопозиционный переключатель с ключом, 2 положения, с фиксацией, металлическое основание, с ключом код 3095 | 13.1524 | 14.2496 | 15.3457 | 16.4418
184403 | P9MSCI0C95 | Многопозиционный переключатель с ключом, 2 положения, с фиксацией, металлическое основание, с ключом код 3095 | 13.3417 | 14.4547 | 15.5666 | 16.6785
184404 | P9MSCI0E95 | Многопозиционный переключатель с ключом, 2 положения, с фиксацией, металлическое основание, с ключом код 3095 | 13.342 | 14.4551 | 15.567 | 16.6789
184405 | P9MSCI0N95 | Многопозиционный переключатель с ключом, 2 положения, с фиксацией, металлическое основание, с ключом код 3095 | 13.3417 | 14.4547 | 15.5666 | 16.6785
184406 | P9MSCH0A95 | Многопозиционный переключатель с ключом, 2 положения, с фиксацией, металлическое основание, с ключом код 3095 | 13.3417 | 14.4547 | 15.5666 | 16.6785
184407 | P9MSCH0C95 | Многопозиционный переключатель с ключом, 2 положения, с фиксацией, металлическое основание, с ключом код 3095 | 13.3417 | 14.4547 | 15.5666 | 16.6785
184408 | P9MSCH0H95 | Многопозиционный переключатель с ключом, 2 положения, с фиксацией, металлическое основание, с ключом код 3095 | 13.3417 | 14.4547 | 15.5666 | 16.6785
184409 | P9MSCD5A95 | Многопозиционный переключатель с ключом, 2 положения, с возвратом под действием пружины, металлическое основание, с ключом код 3095 | 12.6962 | 13.7553 | 14.8134 | 15.8715
184410 | P9MSCI5C95 | Многопозиционный переключатель с ключом, 2 положения, с возвратом под действием пружины, металлическое основание, с ключом код 3095 | 14.3225 | 15.5173 | 16.711 | 17.9046
184411 | P9MSCH1C95 | Многопозиционный переключатель с ключом, 2 положения, с возвратом под действием пружины, металлическое основание, с ключом код 3095 | 14.3149 | 15.5091 | 16.7022 | 17.8952
184412 | P9MSCE0A95 | Многопозиционный переключатель с ключом, 3 положения, с фиксацией, металлическое основание, с ключом код 3095 | 15.9246 | 17.2531 | 18.5803 | 19.9074
184420 | P9MSCL0C95 | Многопозиционный переключатель с ключом, 3 положения, с фиксацией, металлическое основание, с ключом код 3095 | 15.9318 | 17.2609 | 18.5886 | 19.9164
184425 | P9MSCL0T95 | Многопозиционный переключатель с ключом, 3 положения, с фиксацией, металлическое основание, с ключом код 3095 | 15.9318 | 17.2609 | 18.5886 | 19.9164
184426 | P9MSCU0A95 | Многопозиционный переключатель с ключом, 3 положения, с фиксацией, металлическое основание, с ключом код 3095 | 15.9318 | 17.2609 | 18.5886 | 19.9164
184427 | P9MSCU0C95 | Многопозиционный переключатель с ключом, 3 положения, с фиксацией, металлическое основание, с ключом код 3095 | 15.9318 | 17.2609 | 18.5886 | 19.9164
184428 | P9MSCU0E95 | Многопозиционный переключатель с ключом, 3 положения, с фиксацией, металлическое основание, с ключом код 3095 | 15.9318 | 17.2609 | 18.5886 | 19.9164
184429 | P9MSCU0H95 | Многопозиционный переключатель с ключом, 3 положения, с фиксацией, металлическое основание, с ключом код 3095 | 15.9318 | 17.2609 | 18.5886 | 19.9164
184430 | P9MSCU0K95 | Многопозиционный переключатель с ключом, 3 положения, с фиксацией, металлическое основание, с ключом код 3095 | 15.9318 | 17.2609 | 18.5886 | 19.9164
184431 | P9MSCU0N95 | Многопозиционный переключатель с ключом, 3 положения, с фиксацией, металлическое основание, с ключом код 3095 | 15.9318 | 17.2609 | 18.5886 | 19.9164
184436 | P9MSCZ0H95 | Многопозиционный переключатель с ключом, 3 положения, с фиксацией, металлическое основание, с ключом код 3095 | 11.9479 | 12.9447 | 13.9404 | 14.9362
184437 | P9MSCZ0K95 | Многопозиционный переключатель с ключом, 3 положения, с фиксацией, металлическое основание, с ключом код 3095 | 11.9479 | 12.9447 | 13.9404 | 14.9362
184438 | P9MSCZ0N95 | Многопозиционный переключатель с ключом, 3 положения, с фиксацией, металлическое основание, с ключом код 3095 | 11.9479 | 12.9447 | 13.9404 | 14.9362
184439 | P9MSCZ0T95 | Многопозиционный переключатель с ключом, 3 положения, с фиксацией, металлическое основание, с ключом код 3095 | 11.9515 | 12.9486 | 13.9446 | 14.9407
184440 | P9MSCE1C95 | Многопозиционный переключатель с ключом, 3 положения, с возвратом под действием пружины, металлическое основание, с ключом код 3095 | 16.8893 | 18.2983 | 19.7058 | 21.1134
184441 | P9MSCE1E95 | Многопозиционный переключатель с ключом, 3 положения, с возвратом под действием пружины, металлическое основание, с ключом код 3095 | 16.8893 | 18.2983 | 19.7058 | 21.1134
184442 | P9MSCE1N95 | Многопозиционный переключатель с ключом, 3 положения, с возвратом под действием пружины, металлическое основание, с ключом код 3095 | 16.8893 | 18.2983 | 19.7058 | 21.1134
184447 | P9MSCU1E95 | Многопозиционный переключатель с ключом, 3 положения, с возвратом под действием пружины, металлическое основание, с ключом код 3095 | 16.8893 | 18.2983 | 19.7058 | 21.1134
184448 | P9MSCU1N95 | Многопозиционный переключатель с ключом, 3 положения, с возвратом под действием пружины, металлическое основание, с ключом код 3095 | 16.8893 | 18.2983 | 19.7058 | 21.1134
184449 | P9MSCZ1C95 | Многопозиционный переключатель с ключом, 3 положения, с возвратом под действием пружины, металлическое основание, с ключом код 3095 | 12.9088 | 13.9857 | 15.0615 | 16.1374
184450 | P9MSCZ1E95 | Многопозиционный переключатель с ключом, 3 положения, с возвратом под действием пружины, металлическое основание, с ключом код 3095 | 12.921 | 13.9989 | 15.0758 | 16.1526
184451 | P9MSCZ1N95 | Многопозиционный переключатель с ключом, 3 положения, с возвратом под действием пружины, металлическое основание, с ключом код 3095 | 12.9088 | 13.9857 | 15.0615 | 16.1374
184452 | P9MSCE5A95 | Многопозиционный переключатель с ключом, 3 положения, с возвратом под действием пружины, металлическое основание, с ключом код 3095 | 16.8938 | 18.3031 | 19.711 | 21.119
184453 | P9MSCE5C95 | Многопозиционный переключатель с ключом, 3 положения, с возвратом под действием пружины, металлическое основание, с ключом код 3095 | 16.8893 | 18.2983 | 19.7058 | 21.1134
184454 | P9MSCE5H95 | Многопозиционный переключатель с ключом, 3 положения, с возвратом под действием пружины, металлическое основание, с ключом код 3095 | 16.8856 | 18.2942 | 19.7015 | 21.1087
184458 | P9MSCU5A95 | Многопозиционный переключатель с ключом, 3 положения, с возвратом под действием пружины, металлическое основание, с ключом код 3095 | 16.8856 | 18.2942 | 19.7015 | 21.1087
184459 | P9MSCU5C95 | Многопозиционный переключатель с ключом, 3 положения, с возвратом под действием пружины, металлическое основание, с ключом код 3095 | 16.8893 | 18.2983 | 19.7058 | 21.1134
184460 | P9MSCU5H95 | Многопозиционный переключатель с ключом, 3 положения, с возвратом под действием пружины, металлическое основание, с ключом код 3095 | 16.8893 | 18.2983 | 19.7058 | 21.1134
184461 | P9MSCZ5A95 | Многопозиционный переключатель с ключом, 3 положения, с возвратом под действием пружины, металлическое основание, с ключом код 3095 | 12.921 | 13.9989 | 15.0758 | 16.1526
184462 | P9MSCZ5C95 | Многопозиционный переключатель с ключом, 3 положения, с возвратом под действием пружины, металлическое основание, с ключом код 3095 | 12.9208 | 13.9988 | 15.0756 | 16.1524
184463 | P9MSCZ5H95 | Многопозиционный переключатель с ключом, 3 положения, с возвратом под действием пружины, металлическое основание, с ключом код 3095 | 12.9088 | 13.9857 | 15.0615 | 16.1374
184464 | P9MSCE3C95 | Многопозиционный переключатель с ключом, 3 положения, с возвратом под действием пружины, металлическое основание, с ключом код 3095 | 16.8893 | 18.2983 | 19.7058 | 21.1134
184468 | P9MSCX0A95 | Многопозиционный переключатель с ключом, 4 положения, с фиксацией, металлическое основание, с ключом код 3095 | 16.8893 | 18.2983 | 19.7058 | 21.1134
184469 | P9MSCX0B95 | Многопозиционный переключатель с ключом, 4 положения, с фиксацией, металлическое основание, с ключом код 3095 | 16.8893 | 18.2983 | 19.7058 | 21.1134
184470 | P9MSCX0D95 | Многопозиционный переключатель с ключом, 4 положения, с фиксацией, металлическое основание, с ключом код 3095 | 16.8893 | 18.2983 | 19.7058 | 21.1134
184472 | P9MSCX0F95 | Многопозиционный переключатель с ключом, 4 положения, с фиксацией, металлическое основание, с ключом код 3095 | 16.8893 | 18.2983 | 19.7058 | 21.1134
184478 | P9MSCX0R95 | Многопозиционный переключатель с ключом, 4 положения, с фиксацией, металлическое основание, с ключом код 3095 | 16.8856 | 18.2942 | 19.7015 | 21.1087
184482 | P9MSCX0Z95 | Многопозиционный переключатель с ключом, 4 положения, с фиксацией, металлическое основание, с ключом код 3095 | 16.8856 | 18.2942 | 19.7015 | 21.1087
184483 | P9MSCX5A95 | Многопозиционный переключатель с ключом, 4 положения, с возвратом под действием пружины, металлическое основание, с ключом код 3095 | 17.8644 | 19.3547 | 20.8436 | 22.3324
184486 | P9MSCX5F95 | Многопозиционный переключатель с ключом, 4 положения, с возвратом под действием пружины, металлическое основание, с ключом код 3095 | 17.8644 | 19.3547 | 20.8436 | 22.3324
184489 | P9MSCX5R95 | Многопозиционный переключатель с ключом, 4 положения, с возвратом под действием пружины, металлическое основание, с ключом код 3095 | 17.8528 | 19.3421 | 20.83 | 22.3178
184491 | P9MPLRGD | Кнопка с подсветкой стандартные / мгновенного срабатывания, С рассеивающими линзами, устанавлив. заподлицо, металлическое основание, цвет красный | 4.8826 | 5.2899 | 5.6968 | 6.1037
184492 | P9MPLVGD | Кнопка с подсветкой стандартные / мгновенного срабатывания, С рассеивающими линзами, устанавлив. заподлицо, металлическое основание, цвет зеленый | 4.8826 | 5.2899 | 5.6968 | 6.1037
184493 | P9MPLGGD | Кнопка с подсветкой стандартные / мгновенного срабатывания, С рассеивающими линзами, устанавлив. заподлицо, металлическое основание, цвет желтый | 4.8826 | 5.2899 | 5.6968 | 6.1037
184495 | P9MPLAGD | Кнопка с подсветкой стандартные / мгновенного срабатывания, С рассеивающими линзами, устанавлив. заподлицо, металлическое основание, оранжевый | 4.8826 | 5.2899 | 5.6968 | 6.1037
184496 | P9MPLLGD | Кнопка с подсветкой стандартные / мгновенного срабатывания, С рассеивающими линзами, устанавлив. заподлицо, металлическое основание, цвет синий | 4.8826 | 5.2899 | 5.6968 | 6.1037
184497 | P9MPLBGD | Кнопка с подсветкой стандартные / мгновенного срабатывания, С рассеивающими линзами, устанавлив. заподлицо, металлическое основание, цвет белый | 4.8826 | 5.2899 | 5.6968 | 6.1037
184498 | P9MPLIGD | Кнопка с подсветкой стандартные / мгновенного срабатывания, С рассеивающими линзами, устанавлив. заподлицо, металлическое основание, прозрачный | 4.8826 | 5.2899 | 5.6968 | 6.1037
184501 | P9MPLRSD | Кнопка с подсветкой стандартные / мгновенного срабатывания, С рассеивающими линзами, выступающие, металлическое основание, цвет красный | 4.2013 | 4.5518 | 4.9019 | 5.2521
184502 | P9MPLVSD | Кнопка с подсветкой стандартные / мгновенного срабатывания, С рассеивающими линзами, выступающие, металлическое основание, цвет зеленый | 4.2013 | 4.5518 | 4.9019 | 5.2521
184503 | P9MPLGSD | Кнопка с подсветкой стандартные / мгновенного срабатывания, С рассеивающими линзами, выступающие, металлическое основание, цвет желтый | 4.2013 | 4.5518 | 4.9019 | 5.2521
184505 | P9MPLASD | Кнопка с подсветкой стандартные / мгновенного срабатывания, С рассеивающими линзами, выступающие, металлическое основание, оранжевый | 4.2013 | 4.5518 | 4.9019 | 5.2521
184506 | P9MPLLSD | Кнопка с подсветкой стандартные / мгновенного срабатывания, С рассеивающими линзами, выступающие, металлическое основание, цвет синий | 4.2013 | 4.5518 | 4.9019 | 5.2521
184507 | P9MPLBSD | Кнопка с подсветкой стандартные / мгновенного срабатывания, С рассеивающими линзами, выступающие, металлическое основание, цвет белый | 4.2013 | 4.5518 | 4.9019 | 5.2521
184508 | P9MPLISD | Кнопка с подсветкой стандартные / мгновенного срабатывания, С рассеивающими линзами, выступающие, металлическое основание, прозрачный | 4.1932 | 4.543 | 4.8925 | 5.2419
184511 | P9MPLRED | Кнопка с подсветкой стандартные / мгновенного срабатывания, С рассеивающими линзами, утопленные, металлическое основание, цвет красный | 5.757 | 6.2373 | 6.717 | 7.1968
184512 | P9MPLVED | Кнопка с подсветкой стандартные / мгновенного срабатывания, С рассеивающими линзами, утопленные, металлическое основание, цвет зеленый | 5.6995 | 6.1749 | 6.6499 | 7.1249
184513 | P9MPLGED | Кнопка с подсветкой стандартные / мгновенного срабатывания, С рассеивающими линзами, утопленные, металлическое основание, цвет желтый | 5.6995 | 6.1749 | 6.6499 | 7.1249
184515 | P9MPLAED | Кнопка с подсветкой стандартные / мгновенного срабатывания, С рассеивающими линзами, утопленные, металлическое основание, оранжевый | 5.6995 | 6.1749 | 6.6499 | 7.1249
184516 | P9MPLLED | Кнопка с подсветкой стандартные / мгновенного срабатывания, С рассеивающими линзами, утопленные, металлическое основание, цвет синий | 6.2276 | 6.7471 | 7.2661 | 7.7851
184517 | P9MPLBED | Кнопка с подсветкой стандартные / мгновенного срабатывания, С рассеивающими линзами, утопленные, металлическое основание, цвет белый | 6.2276 | 6.7471 | 7.2661 | 7.7851
184518 | P9MPLIED | Кнопка с подсветкой стандартные / мгновенного срабатывания, С рассеивающими линзами, утопленные, металлическое основание, прозрачный | 6.1999 | 6.7171 | 7.2338 | 7.7506
184551 | P9MEM4RL | Кнопка с подсветкой, грибовидная головка диаметром 40 мм мгновенного срабатывания, металлическое основание, цвет красный | 7.2634 | 7.8693 | 8.4746 | 9.0799
184552 | P9MEM4VL | Кнопка с подсветкой, грибовидная головка диаметром 40 мм мгновенного срабатывания, металлическое основание, цвет зеленый | 7.2634 | 7.8693 | 8.4746 | 9.0799
184553 | P9MEM4GL | Кнопка с подсветкой, грибовидная головка диаметром 40 мм мгновенного срабатывания, металлическое основание, цвет желтый | 7.2634 | 7.8693 | 8.4746 | 9.0799
184556 | P9MEM4LL | Кнопка с подсветкой, грибовидная головка диаметром 40 мм мгновенного срабатывания, металлическое основание, цвет синий | 7.2634 | 7.8693 | 8.4746 | 9.0799
184557 | P9MEM4BL | Кнопка с подсветкой, грибовидная головка диаметром 40 мм мгновенного срабатывания, металлическое основание, цвет белый | 7.2634 | 7.8693 | 8.4746 | 9.0799
184558 | P9MEM4IL | Кнопка с подсветкой, грибовидная головка диаметром 40 мм мгновенного срабатывания, металлическое основание, прозрачный | 7.2592 | 7.8648 | 8.4698 | 9.0747
184561 | P9MET4RL1 | Кнопка с подсветкой, грибовидная головка диаметром 40 мм мгновенного срабатывания, фиксатор нажимного-вытяжного типа ,металлическое основание, цвет красный | 10.5005 | 11.3765 | 12.2516 | 13.1268
184567 | P9MET4BL1 | Кнопка с подсветкой, грибовидная головка диаметром 40 мм мгновенного срабатывания, фиксатор нажимного-вытяжного типа ,металлическое основание, цвет белый | 10.5005 | 11.3765 | 12.2516 | 13.1268
184571 | P9MET4RL2 | Кнопка с подсветкой трехпозиционная, грибовидная головка диаметром 40 мм, металлическое основание, цвет красный | 11.2991 | 12.2417 | 13.1834 | 14.1251
184581 | P9MET4RL3 | Кнопка с подсветкой трехпозиционная, грибовидная головка диаметром 40 мм, металлическое основание, цвет красный | 11.2991 | 12.2417 | 13.1834 | 14.1251
184591 | P9MSLD0R | Многопозиционный переключатель с ручкой с подсветкой, 2 положения с фиксацией, металлическое основание, цвет красный | 5.9226 | 6.4167 | 6.9102 | 7.4038
184592 | P9MSLD0V | Многопозиционный переключатель с ручкой с подсветкой, 2 положения с фиксацией, металлическое основание, цвет зеленый | 5.9226 | 6.4167 | 6.9102 | 7.4038
184593 | P9MSLD0G | Многопозиционный переключатель с ручкой с подсветкой, 2 положения с фиксацией, металлическое основание, цвет желтый | 5.9226 | 6.4167 | 6.9102 | 7.4038
184595 | P9MSLD0A | Многопозиционный переключатель с ручкой с подсветкой, 2 положения с фиксацией, металлическое основание, оранжевый | 6.0906 | 6.5987 | 7.1063 | 7.6139
184596 | P9MSLD0L | Многопозиционный переключатель с ручкой с подсветкой, 2 положения с фиксацией, металлическое основание, цвет синий | 6.1104 | 6.6201 | 7.1293 | 7.6386
184597 | P9MSLD0B | Многопозиционный переключатель с ручкой с подсветкой, 2 положения с фиксацией, металлическое основание, цвет белый | 5.9226 | 6.4167 | 6.9102 | 7.4038
184598 | P9MSLD0I | Многопозиционный переключатель с ручкой с подсветкой, 2 положения с фиксацией, металлическое основание, прозрачный | 5.9226 | 6.4167 | 6.9102 | 7.4038
184601 | P9MSLZ0R | Многопозиционный переключатель с ручкой с подсветкой, 3 положения с фиксацией, металлическое основание, цвет красный | 6.3501 | 6.8798 | 7.409 | 7.9382
184602 | P9MSLZ0V | Многопозиционный переключатель с ручкой с подсветкой, 3 положения с фиксацией, металлическое основание, цвет зеленый | 6.3501 | 6.8798 | 7.409 | 7.9382
184603 | P9MSLZ0G | Многопозиционный переключатель с ручкой с подсветкой, 3 положения с фиксацией, металлическое основание, цвет желтый | 6.3501 | 6.8798 | 7.409 | 7.9382
184605 | P9MSLZ0A | Многопозиционный переключатель с ручкой с подсветкой, 3 положения с фиксацией, металлическое основание, оранжевый | 6.3501 | 6.8798 | 7.409 | 7.9382
184606 | P9MSLZ0L | Многопозиционный переключатель с ручкой с подсветкой, 3 положения с фиксацией, металлическое основание, цвет синий | 6.3501 | 6.8798 | 7.409 | 7.9382
184607 | P9MSLZ0B | Многопозиционный переключатель с ручкой с подсветкой, 3 положения с фиксацией, металлическое основание, цвет белый | 6.3501 | 6.8798 | 7.409 | 7.9382
184608 | P9MSLZ0I | Многопозиционный переключатель с ручкой с подсветкой, 3 положения с фиксацией, металлическое основание, прозрачный | 8.3708 | 9.0691 | 9.7667 | 10.4643
184611 | P9MSLZ1R | Многопозиционный переключатель с ручкой с подсветкой, 3 положения с возвратом под действием пружины, металлическое основание, цвет красный | 8.3708 | 9.0691 | 9.7667 | 10.4643
184612 | P9MSLZ1V | Многопозиционный переключатель с ручкой с подсветкой, 3 положения с возвратом под действием пружины, металлическое основание, цвет зеленый | 8.3866 | 9.0863 | 9.7852 | 10.4842
184613 | P9MSLZ1G | Многопозиционный переключатель с ручкой с подсветкой, 3 положения с возвратом под действием пружины, металлическое основание, цвет желтый | 8.3708 | 9.0691 | 9.7667 | 10.4643
184616 | P9MSLZ1L | Многопозиционный переключатель с ручкой с подсветкой, 3 положения с возвратом под действием пружины, металлическое основание, цвет синий | 8.4007 | 9.1015 | 9.8016 | 10.5017
184617 | P9MSLZ1B | Многопозиционный переключатель с ручкой с подсветкой, 3 положения с возвратом под действием пружины, металлическое основание, цвет белый | 8.365 | 9.0628 | 9.7599 | 10.4571
184621 | P9MSLZ5R | Многопозиционный переключатель с ручкой с подсветкой, 3 положения с возвратом под действием пружины, металлическое основание, цвет красный | 8.256 | 8.9447 | 9.6328 | 10.3208
184622 | P9MSLZ5V | Многопозиционный переключатель с ручкой с подсветкой, 3 положения с возвратом под действием пружины, металлическое основание, цвет зеленый | 7.5285 | 8.1565 | 8.784 | 9.4114
184623 | P9MSLZ5G | Многопозиционный переключатель с ручкой с подсветкой, 3 положения с возвратом под действием пружины, металлическое основание, цвет желтый | 7.5273 | 8.1552 | 8.7826 | 9.4099
184625 | P9MSLZ5A | Многопозиционный переключатель с ручкой с подсветкой, 3 положения с возвратом под действием пружины, металлическое основание, оранжевый | 8.2713 | 8.9614 | 9.6507 | 10.34
184626 | P9MSLZ5L | Многопозиционный переключатель с ручкой с подсветкой, 3 положения с возвратом под действием пружины, металлическое основание, цвет синий | 8.2713 | 8.9614 | 9.6507 | 10.34
184627 | P9MSLZ5B | Многопозиционный переключатель с ручкой с подсветкой, 3 положения с возвратом под действием пружины, металлическое основание, цвет белый | 7.5285 | 8.1565 | 8.784 | 9.4114
184628 | P9MSLZ5I | Многопозиционный переключатель с ручкой с подсветкой, 3 положения с возвратом под действием пружины, металлическое основание, прозрачный | 8.2713 | 8.9614 | 9.6507 | 10.34
184631 | P9MSLZ3R | Многопозиционный переключатель с ручкой с подсветкой, 3 положения с возвратом под действием пружины, металлическое основание, цвет красный | 7.5285 | 8.1565 | 8.784 | 9.4114
184632 | P9MSLZ3V | Многопозиционный переключатель с ручкой с подсветкой, 3 положения с возвратом под действием пружины, металлическое основание, цвет зеленый | 7.5285 | 8.1565 | 8.784 | 9.4114
184633 | P9MSLZ3G | Многопозиционный переключатель с ручкой с подсветкой, 3 положения с возвратом под действием пружины, металлическое основание, цвет желтый | 7.5285 | 8.1565 | 8.784 | 9.4114
184635 | P9MSLZ3A | Многопозиционный переключатель с ручкой с подсветкой, 3 положения с возвратом под действием пружины, металлическое основание, оранжевый | 7.5285 | 8.1565 | 8.784 | 9.4114
184636 | P9MSLZ3L | Многопозиционный переключатель с ручкой с подсветкой, 3 положения с возвратом под действием пружины, металлическое основание, цвет синий | 7.5285 | 8.1565 | 8.784 | 9.4114
184637 | P9MSLZ3B | Многопозиционный переключатель с ручкой с подсветкой, 3 положения с возвратом под действием пружины, металлическое основание, цвет белый | 7.5285 | 8.1565 | 8.784 | 9.4114
184638 | P9MSLZ3I | Многопозиционный переключатель с ручкой с подсветкой, 3 положения с возвратом под действием пружины, металлическое основание, прозрачный | 7.5285 | 8.1565 | 8.784 | 9.4114
184641 | P9MSAD0R | Многопозиционный переключатель с тумблером с подсветкой, 2 положения с фиксацией, металлическое основание, цвет красный | 6.1344 | 6.6462 | 7.1574 | 7.6686
184642 | P9MSAD0V | Многопозиционный переключатель с тумблером с подсветкой, 2 положения с фиксацией, металлическое основание, цвет зеленый | 6.1344 | 6.6462 | 7.1574 | 7.6686
184643 | P9MSAD0G | Многопозиционный переключатель с тумблером с подсветкой, 2 положения с фиксацией, металлическое основание, цвет желтый | 6.9671 | 7.5484 | 8.129 | 8.7097
184645 | P9MSAD0A | Многопозиционный переключатель с тумблером с подсветкой, 2 положения с фиксацией, металлическое основание, оранжевый | 7.0237 | 7.6096 | 8.195 | 8.7804
184646 | P9MSAD0L | Многопозиционный переключатель с тумблером с подсветкой, 2 положения с фиксацией, металлическое основание, цвет синий | 8.4855 | 9.1934 | 9.9006 | 10.6078
184647 | P9MSAD0B | Многопозиционный переключатель с тумблером с подсветкой, 2 положения с фиксацией, металлическое основание, цвет белый | 7.0021 | 7.5863 | 8.1698 | 8.7534
184648 | P9MSAD0I | Многопозиционный переключатель с тумблером с подсветкой, 2 положения с фиксацией, металлическое основание, прозрачный | 7.0021 | 7.5863 | 8.1698 | 8.7534
184651 | P9MSAZ0R | Многопозиционный переключатель с тумблером с подсветкой, 3 положения с фиксацией, металлическое основание, цвет красный | 6.5828 | 7.132 | 7.6806 | 8.2292
184652 | P9MSAZ0V | Многопозиционный переключатель с тумблером с подсветкой, 3 положения с фиксацией, металлическое основание, цвет зеленый | 6.5828 | 7.132 | 7.6806 | 8.2292
184653 | P9MSAZ0G | Многопозиционный переключатель с тумблером с подсветкой, 3 положения с фиксацией, металлическое основание, цвет желтый | 6.5828 | 7.132 | 7.6806 | 8.2292
184655 | P9MSAZ0A | Многопозиционный переключатель с тумблером с подсветкой, 3 положения с фиксацией, металлическое основание, оранжевый | 8.4811 | 9.1886 | 9.8954 | 10.6022
184656 | P9MSAZ0L | Многопозиционный переключатель с тумблером с подсветкой, 3 положения с фиксацией, металлическое основание, цвет синий | 8.4811 | 9.1886 | 9.8954 | 10.6022
184657 | P9MSAZ0B | Многопозиционный переключатель с тумблером с подсветкой, 3 положения с фиксацией, металлическое основание, цвет белый | 7.0086 | 7.5933 | 8.1774 | 8.7615
184658 | P9MSAZ0I | Многопозиционный переключатель с тумблером с подсветкой, 3 положения с фиксацией, металлическое основание, прозрачный | 8.4478 | 9.1525 | 9.8566 | 10.5606
184661 | P9MSAZ1R | Многопозиционный переключатель с тумблером с подсветкой, 3 положения с с возвратом под действием пружины, металлическое основание, цвет красный | 8.4164 | 9.1185 | 9.82 | 10.5214
184662 | P9MSAZ1V | Многопозиционный переключатель с тумблером с подсветкой, 3 положения с с возвратом под действием пружины, металлическое основание, цвет зеленый | 8.4321 | 9.1355 | 9.8382 | 10.541
184663 | P9MSAZ1G | Многопозиционный переключатель с тумблером с подсветкой, 3 положения с с возвратом под действием пружины, металлическое основание, цвет желтый | 8.4082 | 9.1097 | 9.8104 | 10.5112
184666 | P9MSAZ1L | Многопозиционный переключатель с тумблером с подсветкой, 3 положения с с возвратом под действием пружины, металлическое основание, цвет синий | 8.4811 | 9.1886 | 9.8954 | 10.6022
184667 | P9MSAZ1B | Многопозиционный переключатель с тумблером с подсветкой, 3 положения с с возвратом под действием пружины, металлическое основание, цвет белый | 22.7307 | 24.627 | 26.5214 | 28.4158
184668 | P9MSAZ1I | Многопозиционный переключатель с тумблером с подсветкой, 3 положения с с возвратом под действием пружины, металлическое основание, прозрачный | 8.4478 | 9.1525 | 9.8566 | 10.5606
184671 | P9MSAZ5R | Многопозиционный переключатель с тумблером с подсветкой, 3 положения с с возвратом под действием пружины, металлическое основание, цвет красный | 7.7657 | 8.4135 | 9.0607 | 9.7079
184672 | P9MSAZ5V | Многопозиционный переключатель с тумблером с подсветкой, 3 положения с с возвратом под действием пружины, металлическое основание, цвет зеленый | 7.7622 | 8.4097 | 9.0566 | 9.7035
184673 | P9MSAZ5G | Многопозиционный переключатель с тумблером с подсветкой, 3 положения с с возвратом под действием пружины, металлическое основание, цвет желтый | 7.7622 | 8.4097 | 9.0566 | 9.7035
184677 | P9MSAZ5B | Многопозиционный переключатель с тумблером с подсветкой, 3 положения с с возвратом под действием пружины, металлическое основание, цвет белый | 7.7622 | 8.4097 | 9.0566 | 9.7035
184678 | P9MSAZ5I | Многопозиционный переключатель с тумблером с подсветкой, 3 положения с с возвратом под действием пружины, металлическое основание, прозрачный | 7.7622 | 8.4097 | 9.0566 | 9.7035
184681 | P9MSAZ3R | Многопозиционный переключатель с тумблером с подсветкой, 3 положения с с возвратом под действием пружины, металлическое основание, цвет красный | 7.7657 | 8.4135 | 9.0607 | 9.7079
184682 | P9MSAZ3V | Многопозиционный переключатель с тумблером с подсветкой, 3 положения с с возвратом под действием пружины, металлическое основание, цвет зеленый | 7.7657 | 8.4135 | 9.0607 | 9.7079
184683 | P9MSAZ3G | Многопозиционный переключатель с тумблером с подсветкой, 3 положения с с возвратом под действием пружины, металлическое основание, цвет желтый | 7.7657 | 8.4135 | 9.0607 | 9.7079
184685 | P9MSAZ3A | Многопозиционный переключатель с тумблером с подсветкой, 3 положения с с возвратом под действием пружины, металлическое основание, оранжевый | 7.7622 | 8.4097 | 9.0566 | 9.7035
184686 | P9MSAZ3L | Многопозиционный переключатель с тумблером с подсветкой, 3 положения с с возвратом под действием пружины, металлическое основание, цвет синий | 7.7622 | 8.4097 | 9.0566 | 9.7035
184687 | P9MSAZ3B | Многопозиционный переключатель с тумблером с подсветкой, 3 положения с с возвратом под действием пружины, металлическое основание, цвет белый | 7.7657 | 8.4135 | 9.0607 | 9.7079
184688 | P9MSAZ3I | Многопозиционный переключатель с тумблером с подсветкой, 3 положения с с возвратом под действием пружины, металлическое основание, прозрачный | 7.7622 | 8.4097 | 9.0566 | 9.7035
184690 | P9MPS21G | Многопозиционная кнопка (черного цвета), 2 положения с фиксацией, металлическое основание | 10.7635 | 11.6615 | 12.5585 | 13.4555
184691 | P9MPS22G | Многопозиционная кнопка (черного цвета), 2 положения с фиксацией, металлическое основание | 10.7635 | 11.6615 | 12.5585 | 13.4555
184692 | P9MPS23G | Многопозиционная кнопка (черного цвета), 2 положения с фиксацией, металлическое основание | 10.9337 | 11.8459 | 12.7571 | 13.6683
184693 | P9MPS34G | Многопозиционная кнопка (черного цвета), 3 положения с фиксацией, металлическое основание | 10.7575 | 11.6549 | 12.5515 | 13.448
184694 | P9MPS35G | Многопозиционная кнопка (черного цвета), 3 положения с фиксацией, металлическое основание | 10.7635 | 11.6615 | 12.5585 | 13.4555
184695 | P9MCD | Перекидной выключатель (черного цвета), 2 положения с фиксацией, металлическое основание | 8.183 | 8.8657 | 9.5476 | 10.2296
184696 | P9MCB | Перекидной выключатель (черного цвета), 3 положения с фиксацией, металлическое основание | 8.4932 | 9.2018 | 9.9096 | 10.6174
184697 | P9MCC | Перекидной выключатель (черного цвета), 3 положения, переход к нулю из одного положения, металлическое основание | 9.3221 | 10.0998 | 10.8767 | 11.6536
184700 | P9MMN2F | Джойстик (черного цвета), 2 положения + центральное нулевое положение, без блокировки, металлическое основание | 16.6858 | 18.0778 | 19.4684 | 20.859
184701 | P9MMN2T | Джойстик (черного цвета), 2 положения + центральное нулевое положение, без блокировки, металлическое основание | 16.6858 | 18.0778 | 19.4684 | 20.859
184702 | P9MMN2A | Джойстик (черного цвета), 2 положения + центральное нулевое положение, без блокировки, металлическое основание | 16.6858 | 18.0778 | 19.4684 | 20.859
184703 | P9MMN2B | Джойстик (черного цвета), 2 положения + центральное нулевое положение, без блокировки, металлическое основание | 16.6858 | 18.0778 | 19.4684 | 20.859
184710 | P9MMB2F | Джойстик (черного цвета), 2 положения + центральное нулевое положение, с блокировкой, металлическое основание | 20.653 | 22.3759 | 24.0971 | 25.8184
184711 | P9MMB2T | Джойстик (черного цвета), 2 положения + центральное нулевое положение, с блокировкой, металлическое основание | 20.653 | 22.3759 | 24.0971 | 25.8184
184712 | P9MMB2A | Джойстик (черного цвета), 2 положения + центральное нулевое положение, с блокировкой, металлическое основание | 20.6561 | 22.3793 | 24.1008 | 25.8223
184713 | P9MMB2B | Джойстик (черного цвета), 2 положения + центральное нулевое положение, с блокировкой, металлическое основание | 20.6561 | 22.3793 | 24.1008 | 25.8223
184720 | P9MMN4F | Джойстик (черного цвета), 4 положения + центральное нулевое положение, без блокировки, металлическое основание | 18.454 | 19.9935 | 21.5315 | 23.0695
184721 | P9MMN4T | Джойстик (черного цвета), 4 положения + центральное нулевое положение, без блокировки, металлическое основание | 18.454 | 19.9935 | 21.5315 | 23.0695
184740 | P9MMB4F | Джойстик (черного цвета), 4 положения + центральное нулевое положение, с блокировкой, металлическое основание | 22.387 | 24.2546 | 26.1203 | 27.986
184741 | P9MMB4T | Джойстик (черного цвета), 4 положения + центральное нулевое положение, с блокировкой, металлическое основание | 22.387 | 24.2546 | 26.1203 | 27.986
184770 | P9MWR | Тумблер красного цвета аварийного отключения, металлическое основание | 11.6732 | 12.6471 | 13.6199 | 14.5928
184771 | P9MRG | Кнопка сброса, белые символы на синем фоне, металлическое основание | 8.4576 | 9.1632 | 9.8681 | 10.5729
184772 | P9MZ | Управляющий элемент на основе потенциометра (без потенциометра), ручка черного цвета, металлическое основание | 13.257 | 14.3629 | 15.4678 | 16.5726
184791 | P9MLRD | Контрольная лампа стандартная, рассеивающие линзы (для лампы накаливания), металлическое основание, , цвет красный | 2.582 | 2.7974 | 3.0126 | 3.2278
184792 | P9MLVD | Контрольная лампа стандартная, рассеивающие линзы (для лампы накаливания), металлическое основание, , цвет зеленый | 2.582 | 2.7974 | 3.0126 | 3.2278
184793 | P9MLGD | Контрольная лампа стандартная, рассеивающие линзы (для лампы накаливания), металлическое основание, , цвет желтый | 2.582 | 2.7974 | 3.0126 | 3.2278
184795 | P9MLAD | Контрольная лампа стандартная, рассеивающие линзы (для лампы накаливания), металлическое основание, , оранжевый | 2.582 | 2.7974 | 3.0126 | 3.2278
184796 | P9MLLD | Контрольная лампа стандартная, рассеивающие линзы (для лампы накаливания), металлическое основание, , цвет синий | 2.582 | 2.7974 | 3.0126 | 3.2278
184797 | P9MLBD | Контрольная лампа стандартная, рассеивающие линзы (для лампы накаливания), металлическое основание, , цвет белый | 2.582 | 2.7974 | 3.0126 | 3.2278
184798 | P9MLID | Контрольная лампа стандартная, рассеивающие линзы (для лампы накаливания), металлическое основание, , прозрачный | 2.582 | 2.7974 | 3.0126 | 3.2278
184801 | P9MLRR | Контрольная лампа стандартная, преломляющие линзы (для неоновой лампы), металлическое основание, , цвет красный | 2.4884 | 2.696 | 2.9034 | 3.1108
184802 | P9MLVR | Контрольная лампа стандартная, преломляющие линзы (для неоновой лампы), металлическое основание, , цвет зеленый | 2.4884 | 2.696 | 2.9034 | 3.1108
184803 | P9MLGR | Контрольная лампа стандартная, преломляющие линзы (для неоновой лампы), металлическое основание, , цвет желтый | 2.4884 | 2.696 | 2.9034 | 3.1108
184805 | P9MLAR | Контрольная лампа стандартная, преломляющие линзы (для неоновой лампы), металлическое основание, , оранжевый | 2.4884 | 2.696 | 2.9034 | 3.1108
184806 | P9MLLR | Контрольная лампа стандартная, преломляющие линзы (для неоновой лампы), металлическое основание, , цвет синий | 2.4884 | 2.696 | 2.9034 | 3.1108
184807 | P9MLBR | Контрольная лампа стандартная, преломляющие линзы (для неоновой лампы), металлическое основание, , цвет белый | 2.4884 | 2.696 | 2.9034 | 3.1108
184808 | P9MLIR | Контрольная лампа стандартная, преломляющие линзы (для неоновой лампы), металлическое основание, , прозрачный | 2.4884 | 2.696 | 2.9034 | 3.1108
184811 | P9MLRV | Контрольная лампа стандартная, стеклянные линзы, металлическое основание, , цвет красный | 4.1523 | 4.4987 | 4.8448 | 5.1909
184812 | P9MLVV | Контрольная лампа стандартная, стеклянные линзы, металлическое основание, , цвет зеленый | 4.1523 | 4.4987 | 4.8448 | 5.1909
184813 | P9MLGV | Контрольная лампа стандартная, стеклянные линзы, металлическое основание, , цвет желтый | 4.1523 | 4.4987 | 4.8448 | 5.1909
184816 | P9MLLV | Контрольная лампа стандартная, стеклянные линзы, металлическое основание, , цвет синий | 4.1523 | 4.4987 | 4.8448 | 5.1909
184817 | P9MLBV | Контрольная лампа стандартная, стеклянные линзы, металлическое основание, , цвет белый | 4.1523 | 4.4987 | 4.8448 | 5.1909
185000 | P9XPNNG | Кнопка, стандартная / мгновенного срабатывания, установочный диаметр 22 мм, с колпачком, расположенным заподлицо, пластиковое основание цвет черный | 4.2098 | 4.561 | 4.9119 | 5.2627
185001 | P9XPNRG | Кнопка, стандартная / мгновенного срабатывания, установочный диаметр 22 мм, с колпачком, расположенным заподлицо, пластиковое основание цвет красный | 4.2098 | 4.561 | 4.9119 | 5.2627
185002 | P9XPNVG | Кнопка, стандартная / мгновенного срабатывания, установочный диаметр 22 мм, с колпачком, расположенным заподлицо, пластиковое основание цвет зеленый | 4.4185 | 4.7871 | 5.1554 | 5.5236
185003 | P9XPNGG | Кнопка, стандартная / мгновенного срабатывания, установочный диаметр 22 мм, с колпачком, расположенным заподлицо, пластиковое основание цвет желтый | 4.8003 | 5.2007 | 5.6008 | 6.0009
185006 | P9XPNLG | Кнопка, стандартная / мгновенного срабатывания, установочный диаметр 22 мм, с колпачком, расположенным заподлицо, пластиковое основание цвет синий | 4.1523 | 4.4987 | 4.8448 | 5.1909
185007 | P9XPNBG | Кнопка, стандартная / мгновенного срабатывания, установочный диаметр 22 мм, с колпачком, расположенным заподлицо, пластиковое основание цвет белый | 3.9835 | 4.3158 | 4.6478 | 4.9798
185008 | P9XPNHG | Кнопка, стандартная / мгновенного срабатывания, установочный диаметр 22 мм, с колпачком, расположенным заподлицо, пластиковое основание цвет серый | 4.8003 | 5.2007 | 5.6008 | 6.0009
185009 | P9XPN0G | Кнопка, стандартная / мгновенного срабатывания, установочный диаметр 22 мм, с колпачком, расположенным заподлицо, пластиковое основание без колпачка | 4.8003 | 5.2007 | 5.6008 | 6.0009
185010 | P9XPNNS | Кнопка, стандартная / мгновенного срабатывания, установочный диаметр 22 мм, с выступающим колпачком, пластиковое основание цвет черный | 3.6626 | 3.9682 | 4.2734 | 4.5786
185011 | P9XPNRS | Кнопка, стандартная / мгновенного срабатывания, установочный диаметр 22 мм, с выступающим колпачком, пластиковое основание цвет красный | 3.6626 | 3.9682 | 4.2734 | 4.5786
185012 | P9XPNVS | Кнопка, стандартная / мгновенного срабатывания, установочный диаметр 22 мм, с выступающим колпачком, пластиковое основание цвет зеленый | 3.6626 | 3.9682 | 4.2734 | 4.5786
185013 | P9XPNGS | Кнопка, стандартная / мгновенного срабатывания, установочный диаметр 22 мм, с выступающим колпачком, пластиковое основание цвет желтый | 3.9835 | 4.3158 | 4.6478 | 4.9798
185019 | P9XPN0S | Кнопка, стандартная / мгновенного срабатывания, установочный диаметр 22 мм, с выступающим колпачком, пластиковое основание без колпачка | 4.8003 | 5.2007 | 5.6008 | 6.0009
185070 | P9XER3RN | Грибовидная /аварийная кнопка с фиксатором, нажимного-поворотного типа, грибовидная головка красного цвета диаметром 28 мм, пластиковое основание | 8.6771 | 9.401 | 10.1242 | 10.8473
185071 | P9XER4RN | Грибовидная /аварийная кнопка с фиксатором, нажимного-поворотного типа, грибовидная головка красного цвета диаметром 40 мм, пластиковое основание | 8.267 | 8.9566 | 9.6456 | 10.3346
185072 | P9XER4RA | Грибовидная /аварийная кнопка с фиксатором, нажимного-поворотного типа, грибовидная головка красного цвета диаметром 40 мм, пластиковое основание | 8.887 | 9.6283 | 10.369 | 11.1096
185077 | P9XER4RAN | Аварийная кнопка-гриб 40 мм красная –приведение в действие поворотом (EN 418) | 6.51 | 7.053 | 7.5956 | 8.1381
185078 | P9XER4RAW | Аварийная кнопка-гриб 40 мм красная –индикация положения, приведение в действие поворотом (EN 418) | 8.8293 | 9.5659 | 10.3018 | 11.0376
185079 | P9XEC4RA95N | Аварийная кнопка-гриб 40 мм красная –приведение в действие с помощью ключа (EN 418) | 10.7378 | 11.6336 | 12.5285 | 13.4233
185110 | P9XSMD0N | Многопозиционный переключатель с ручкой, 2 положения, с фиксацией, пластиковое основание, цвет черный | 5.9451 | 6.4411 | 6.9365 | 7.432
185120 | P9XSMI0N | Многопозиционный переключатель с ручкой, 2 положения, с фиксацией, пластиковое основание, цвет черный | 7.5285 | 8.1565 | 8.784 | 9.4114
185140 | P9XSMD5N | Многопозиционный переключатель с ручкой, 2 положения, с возвратом под действием пружины, пластиковое основание, цвет черный | 7.2064 | 7.8076 | 8.4082 | 9.0088
185190 | P9XSMU0N | Многопозиционный переключатель с ручкой, 3 положения, с фиксацией, пластиковое основание, цвет черный | 9.7965 | 10.6138 | 11.4302 | 12.2467
185200 | P9XSMZ0N | Многопозиционный переключатель с ручкой, 3 положения, с фиксацией, пластиковое основание, цвет черный | 6.1488 | 6.6617 | 7.1742 | 7.6866
185240 | P9XSMZ1N | Многопозиционный переключатель с ручкой, 3 положения, с возвратом под действием пружины, пластиковое основание, цвет черный | 7.4375 | 8.0579 | 8.6778 | 9.2976
185280 | P9XSMZ5N | Многопозиционный переключатель с ручкой, 3 положения, с возвратом под действием пружины, пластиковое основание, цвет черный | 7.4375 | 8.0579 | 8.6778 | 9.2976
185320 | P9XSMZ3N | Многопозиционный переключатель с ручкой, 3 положения, с возвратом под действием пружины, пластиковое основание, цвет черный | 7.4232 | 8.0425 | 8.6612 | 9.2798
185330 | P9XSMX0N | Многопозиционный переключатель с ручкой, 4 положения, с фиксацией, пластиковое основание, цвет черный | 10.8602 | 11.7662 | 12.6713 | 13.5764
185370 | P9XSVD0N | Многопозиционный переключатель с тумблером, 2 положения, с фиксацией, пластиковое основание, цвет зеленый | 6.0886 | 6.5965 | 7.1039 | 7.6114
185371 | P9XSVI0N | Многопозиционный переключатель с тумблером, 2 положения, с фиксацией, пластиковое основание, цвет зеленый | 7.7584 | 8.4056 | 9.0522 | 9.6988
185373 | P9XSVD5N | Многопозиционный переключатель с тумблером, 2 положения, с возвратом под действием пружины, пластиковое основание, цвет зеленый | 7.4375 | 8.0579 | 8.6778 | 9.2976
185379 | P9XSVZ0N | Многопозиционный переключатель с тумблером, 3 положения, с фиксацией, пластиковое основание, цвет желтый | 6.347 | 6.8765 | 7.4055 | 7.9345
185391 | P9XSVZ3N | Многопозиционный переключатель с тумблером, 3 положения, с возвратом под действием пружины, пластиковое основание, цвет желтый | 7.3364 | 7.9484 | 8.5598 | 9.1712
185392 | P9XSVX0N | Многопозиционный переключатель с тумблером, 4 положения, с фиксацией, пластиковое основание, цвет синий | 10.5538 | 11.4343 | 12.3138 | 13.1934
185400 | P9XSCD0A95 | Многопозиционный переключатель с ключом, 2 положения, с фиксацией, пластиковое основание, с ключом код 3095 | 10.3661 | 11.2309 | 12.0948 | 12.9587
185432 | P9XSCU0T95 | Многопозиционный переключатель с ключом, 3 положения, с фиксацией, пластиковое основание, с ключом код 3095 | 14.0897 | 15.2651 | 16.4394 | 17.6136
185433 | P9XSCZ0A95 | Многопозиционный переключатель с ключом, 3 положения, с фиксацией, пластиковое основание, с ключом код 3096 | 10.975 | 11.8905 | 12.8052 | 13.7198
185434 | P9XSCZ0C95 | Многопозиционный переключатель с ключом, 3 положения, с фиксацией, пластиковое основание, с ключом код 3097 | 10.975 | 11.8905 | 12.8052 | 13.7198
185435 | P9XSCZ0E95 | Многопозиционный переключатель с ключом, 3 положения, с фиксацией, пластиковое основание, с ключом код 3098 | 10.975 | 11.8905 | 12.8052 | 13.7198
185439 | P9XSCZ0T95 | Многопозиционный переключатель с ключом, 3 положения, с фиксацией, пластиковое основание, с ключом код 3099 | 10.9851 | 11.9016 | 12.8171 | 13.7326
185440 | P9XSCE1C95 |  | 15.6071 | 16.9091 | 18.2098 | 19.5105
185461 | P9XSCZ5A95 | Многопозиционный переключатель с ключом, 3 положения, с возвратом под действием пружины, пластиковое основание, с ключом код 3095 | 11.9479 | 12.9447 | 13.9404 | 14.9362
185462 | P9XSCZ5C95 | Многопозиционный переключатель с ключом, 3 положения, с возвратом под действием пружины, пластиковое основание, с ключом код 3096 | 11.9479 | 12.9447 | 13.9404 | 14.9362
185463 | P9XSCZ5H95 | Многопозиционный переключатель с ключом, 3 положения, с возвратом под действием пружины, пластиковое основание, с ключом код 3097 | 11.9479 | 12.9447 | 13.9404 | 14.9362
185491 | P9XPLRGD | Кнопка с подсветкой стандартные / мгновенного срабатывания, С рассеивающими линзами, устанавлив. заподлицо, пластиковое основание, цвет красный | 4.2364 | 4.5898 | 4.9428 | 5.2959
185492 | P9XPLVGD | Кнопка с подсветкой стандартные / мгновенного срабатывания, С рассеивающими линзами, устанавлив. заподлицо, пластиковое основание, цвет зеленый | 4.2364 | 4.5898 | 4.9428 | 5.2959
185493 | P9XPLGGD | Кнопка с подсветкой стандартные / мгновенного срабатывания, С рассеивающими линзами, устанавлив. заподлицо, пластиковое основание, цвет желтый | 4.2364 | 4.5898 | 4.9428 | 5.2959
185495 | P9XPLAGD | Кнопка с подсветкой стандартные / мгновенного срабатывания, С рассеивающими линзами, устанавлив. заподлицо, пластиковое основание, оранжевый | 4.5203 | 4.8974 | 5.2741 | 5.6509
185496 | P9XPLLGD | Кнопка с подсветкой стандартные / мгновенного срабатывания, С рассеивающими линзами, устанавлив. заподлицо, пластиковое основание, цвет синий | 4.5285 | 4.9063 | 5.2837 | 5.6611
185497 | P9XPLBGD | Кнопка с подсветкой стандартные / мгновенного срабатывания, С рассеивающими линзами, устанавлив. заподлицо, пластиковое основание, цвет белый | 4.5285 | 4.9063 | 5.2837 | 5.6611
185498 | P9XPLIGD | Кнопка с подсветкой стандартные / мгновенного срабатывания, С рассеивающими линзами, устанавлив. заподлицо, пластиковое основание, прозрачный | 4.5203 | 4.8974 | 5.2741 | 5.6509
185501 | P9XPLRSD | Кнопка с подсветкой стандартные / мгновенного срабатывания, С рассеивающими линзами, выступающие, пластиковое основание, цвет красный | 3.8723 | 4.1954 | 4.5181 | 4.8408
185502 | P9XPLVSD | Кнопка с подсветкой стандартные / мгновенного срабатывания, С рассеивающими линзами, выступающие, пластиковое основание, цвет зеленый | 3.8723 | 4.1954 | 4.5181 | 4.8408
185503 | P9XPLGSD | Кнопка с подсветкой стандартные / мгновенного срабатывания, С рассеивающими линзами, выступающие, пластиковое основание, цвет желтый | 3.8723 | 4.1954 | 4.5181 | 4.8408
185505 | P9XPLASD | Кнопка с подсветкой стандартные / мгновенного срабатывания, С рассеивающими линзами, выступающие, пластиковое основание, оранжевый | 3.8723 | 4.1954 | 4.5181 | 4.8408
185551 | P9XEM4RL | Кнопка с подсветкой, грибовидная головка диаметром 40 мм мгновенного срабатывания, пластиковое основание, цвет красный, цвет красный | 6.6621 | 7.2179 | 7.7731 | 8.3284
185552 | P9XEM4VL | Кнопка с подсветкой, грибовидная головка диаметром 40 мм мгновенного срабатывания, пластиковое основание, цвет зеленый, цвет красный | 6.6621 | 7.2179 | 7.7731 | 8.3284
185553 | P9XEM4GL | Кнопка с подсветкой, грибовидная головка диаметром 40 мм мгновенного срабатывания, пластиковое основание, цвет желтый, цвет красный | 6.6621 | 7.2179 | 7.7731 | 8.3284
185561 | P9XET4RL1 | Кнопка с подсветкой, грибовидная головка диаметром 40 мм, фиксатор нажимного-вытяжного типа ,пластиковое основание, цвет красный, цвет красный | 9.6424 | 10.4468 | 11.2504 | 12.054
185562 | P9XET4VL1 |  | 9.6424 | 10.4468 | 11.2504 | 12.054
185571 | P9XET4RL2 | Кнопка с подсветкой, грибовидная головка диаметром 40 мм трехпозиционная, пластиковое основание, цвет красный, цвет красный | 10.3819 | 11.248 | 12.1133 | 12.9785
185591 | P9XSLD0R | Многопозиционный переключатель с ручкой с подсветкой, 2 положения с фиксацией, пластиковое основание, цвет красный | 5.7171 | 6.194 | 6.6705 | 7.1469
185592 | P9XSLD0V | Многопозиционный переключатель с ручкой с подсветкой, 2 положения с фиксацией, пластиковое основание, цвет зеленый | 5.7171 | 6.194 | 6.6705 | 7.1469
185593 | P9XSLD0G | Многопозиционный переключатель с ручкой с подсветкой, 2 положения с фиксацией, пластиковое основание, цвет желтый | 5.7171 | 6.194 | 6.6705 | 7.1469
185595 | P9XSLD0A | Многопозиционный переключатель с ручкой с подсветкой, 2 положения с фиксацией, пластиковое основание, оранжевый | 5.7171 | 6.194 | 6.6705 | 7.1469
185596 | P9XSLD0L | Многопозиционный переключатель с ручкой с подсветкой, 2 положения с фиксацией, пластиковое основание, цвет синий | 5.7171 | 6.194 | 6.6705 | 7.1469
185597 | P9XSLD0B | Многопозиционный переключатель с ручкой с подсветкой, 2 положения с фиксацией, пластиковое основание, цвет белый | 5.7171 | 6.194 | 6.6705 | 7.1469
185598 | P9XSLD0I | Многопозиционный переключатель с ручкой с подсветкой, 2 положения с фиксацией, пластиковое основание, прозрачный | 5.7171 | 6.194 | 6.6705 | 7.1469
185601 | P9XSLZ0R | Многопозиционный переключатель с ручкой с подсветкой, 3 положения с фиксацией, пластиковое основание, цвет красный | 8.6695 | 9.3927 | 10.1152 | 10.8377
185602 | P9XSLZ0V | Многопозиционный переключатель с ручкой с подсветкой, 3 положения с фиксацией, пластиковое основание, цвет зеленый | 8.2432 | 8.9308 | 9.6178 | 10.3048
185603 | P9XSLZ0G | Многопозиционный переключатель с ручкой с подсветкой, 3 положения с фиксацией, пластиковое основание, цвет желтый | 8.6695 | 9.3927 | 10.1152 | 10.8377
185607 | P9XSLZ0B | Многопозиционный переключатель с ручкой с подсветкой, 3 положения с фиксацией, пластиковое основание, цвет белый | 8.6695 | 9.3927 | 10.1152 | 10.8377
185608 | P9XSLZ0I | Многопозиционный переключатель с ручкой с подсветкой, 3 положения с фиксацией, пластиковое основание, прозрачный | 8.6695 | 9.3927 | 10.1152 | 10.8377
185612 | P9XSLZ1V |  | 8.6695 | 9.3927 | 10.1152 | 10.8377
185622 | P9XSLZ5V |  | 8.6695 | 9.3927 | 10.1152 | 10.8377
185631 | P9XSLZ3R |  | 8.6695 | 9.3927 | 10.1152 | 10.8377
185632 | P9XSLZ3V |  | 8.6695 | 9.3927 | 10.1152 | 10.8377
185633 | P9XSLZ3G |  | 8.6695 | 9.3927 | 10.1152 | 10.8377
185637 | P9XSLZ3B |  | 8.6695 | 9.3927 | 10.1152 | 10.8377
185638 | P9XSLZ3I |  | 8.6695 | 9.3927 | 10.1152 | 10.8377
185695 | P9XCD | Перекидной выключатель (черного цвета), 2 положения с фиксацией, пластиковое основание | 7.5285 | 8.1565 | 8.784 | 9.4114
185700 | P9XMN2F | Джойстик (черного цвета), 2 положения + центральное нулевое положение, без блокировки, пластиковое основание | 15.3354 | 16.6148 | 17.8928 | 19.1709
185701 | P9XMN2T | Джойстик (черного цвета), 2 положения + центральное нулевое положение, без блокировки, пластиковое основание | 15.3354 | 16.6148 | 17.8928 | 19.1709
185710 | P9XMB2F | Джойстик (черного цвета), 2 положения + центральное нулевое положение, с блокировкой, пластиковое основание | 19.0908 | 20.6834 | 22.2745 | 23.8655
185711 | P9XMB2T | Джойстик (черного цвета), 2 положения + центральное нулевое положение, с блокировкой, пластиковое основание | 19.0908 | 20.6834 | 22.2745 | 23.8655
185720 | P9XMN4F | Джойстик (черного цвета), 4 положения + центральное нулевое положение, без блокировки, пластиковое основание | 16.9413 | 18.3546 | 19.7665 | 21.1784
185721 | P9XMN4T | Джойстик (черного цвета), 4 положения + центральное нулевое положение, без блокировки, пластиковое основание | 16.9413 | 18.3546 | 19.7665 | 21.1784
185740 | P9XMB4F | Джойстик (черного цвета), 4 положения + центральное нулевое положение, с блокировкой, пластиковое основание | 20.7087 | 22.4363 | 24.1622 | 25.888
185741 | P9XMB4T | Джойстик (черного цвета), 4 положения + центральное нулевое положение, с блокировкой, пластиковое основание | 20.7087 | 22.4363 | 24.1622 | 25.888
185771 | P9XRG | Кнопка сброса, белые символы на синем фоне, пластиковое основание | 7.8031 | 8.4541 | 9.1044 | 9.7547
185772 | P9XZ | Управляющий элемент на основе потенциометра квадратной формы (без потенциометра), ручка черного цвета, пластиковое основание | 12.1598 | 13.1742 | 14.1876 | 15.201
185773 | P9XBD | Устройство звуковой сигнализации черного цвета, 24 В, пластиковое основание | 19.6521 | 21.2916 | 22.9294 | 24.5672
185774 | P9XBM | Устройство звуковой сигнализации черного цвета, 110-240 В, пластиковое основание | 20.6846 | 22.4102 | 24.1341 | 25.858
185791 | P9XLRD | Контрольная лампа стандартная, рассеивающие линзы (для лампы накаливания), пластиковое основание, , цвет красный | 2.371 | 2.5688 | 2.7664 | 2.964
185792 | P9XLVD | Контрольная лампа стандартная, рассеивающие линзы (для лампы накаливания), пластиковое основание, , цвет зеленый | 2.371 | 2.5688 | 2.7664 | 2.964
185793 | P9XLGD | Контрольная лампа стандартная, рассеивающие линзы (для лампы накаливания), пластиковое основание, , цвет желтый | 2.371 | 2.5688 | 2.7664 | 2.964
185795 | P9XLAD | Контрольная лампа стандартная, рассеивающие линзы (для лампы накаливания), пластиковое основание, , оранжевый | 2.371 | 2.5688 | 2.7664 | 2.964
185796 | P9XLLD | Контрольная лампа стандартная, рассеивающие линзы (для лампы накаливания), пластиковое основание, , цвет синий | 2.371 | 2.5688 | 2.7664 | 2.964
185797 | P9XLBD | Контрольная лампа стандартная, рассеивающие линзы (для лампы накаливания), пластиковое основание, , цвет белый | 2.371 | 2.5688 | 2.7664 | 2.964
185798 | P9XLID | Контрольная лампа стандартная, рассеивающие линзы (для лампы накаливания), пластиковое основание, , прозрачный | 2.371 | 2.5688 | 2.7664 | 2.964
186072 | P9SER4RA | Аварийная квадратная кнопка-гриб 40 мм красная –приведение в действие поворотом (EN 418) | 9.8873 | 10.7121 | 11.5362 | 12.3602
186110 | P9SSMD0N | Многопозиционный переключатель с ручкой квадратный, 2 положения, с фиксацией, пластиковое основание, цвет черный | 6.7776 | 7.343 | 7.9078 | 8.4727
186120 | P9SSMI0N | Многопозиционный переключатель с ручкой квадратный, 2 положения, с фиксацией, пластиковое основание, цвет черный | 8.1696 | 8.8512 | 9.532 | 10.2129
186140 | P9SSMD5N | Многопозиционный переключатель с ручкой квадратный, 2 положения, с возвратом под действием пружины, пластиковое основание, цвет черный | 7.7584 | 8.4056 | 9.0522 | 9.6988
186190 | P9SSMU0N | Многопозиционный переключатель с ручкой квадратный, 3 положения, с фиксацией, пластиковое основание, цвет черный | 10.658 | 11.5471 | 12.4354 | 13.3236
186200 | P9SSMZ0N | Многопозиционный переключатель с ручкой квадратный, 3 положения, с фиксацией, пластиковое основание, цвет черный | 6.9929 | 7.5763 | 8.1591 | 8.7419
186202 | P9SSMZ0V | Многопозиционный переключатель с ручкой квадратный, 3 положения, с фиксацией, пластиковое основание, цвет зелёный | 6.9929 | 7.5763 | 8.1591 | 8.7419
186230 | P9SSMU1N | Многопозиционный переключатель с ручкой квадратный, 3 положения, с возвратом под действием пружины, пластиковое основание, цвет черный | 11.6131 | 12.5819 | 13.5498 | 14.5176
186240 | P9SSMZ1N | Многопозиционный переключатель с ручкой квадратный, 3 положения, с возвратом под действием пружины, пластиковое основание, цвет черный | 7.9718 | 8.6369 | 9.3013 | 9.9656
186280 | P9SSMZ5N | Многопозиционный переключатель с ручкой квадратный, 3 положения, с возвратом под действием пружины, пластиковое основание, цвет черный | 7.9718 | 8.6369 | 9.3013 | 9.9656
186320 | P9SSMZ3N | Многопозиционный переключатель с ручкой квадратный, 3 положения, с возвратом под действием пружины, пластиковое основание, цвет черный | 7.9718 | 8.6369 | 9.3013 | 9.9656
186330 | P9SSMX0N | Многопозиционный переключатель с ручкой квадратный, 4 положения, с фиксацией, пластиковое основание, цвет черный | 11.7799 | 12.7626 | 13.7443 | 14.7261
186400 | P9SSCD0A95 | Многопозиционный переключатель с ключом квадратной формы, 2 положения, с фиксацией, пластиковое основание, с ключом код 3095 | 11.7304 | 12.709 | 13.6866 | 14.6642
186410 | P9SSCI5C95 | Многопозиционный переключатель с ключом квадратной формы, 2 положения, с возвратом под действием пружины, пластиковое основание, с ключом код 3097 | 14.3149 | 15.5091 | 16.7022 | 17.8952
186439 | P9SSCZ0T95 | Многопозиционный переключатель с ключом квадратной формы, 3 положения, с фиксацией, пластиковое основание, с ключом код 3095 | 11.9479 | 12.9447 | 13.9404 | 14.9362
186461 | P9SSCZ5A95 | Многопозиционный переключатель с ключом квадратной формы, 3 положения, с возвратом под действием пружины, пластиковое основание, с ключом код 3096 | 12.9208 | 13.9988 | 15.0756 | 16.1524
186467 | P9SSCZ3C95 | Многопозиционный переключатель с ключом квадратной формы, 3 положения, с возвратом под действием пружины, пластиковое основание, с ключом код 3097 | 12.9208 | 13.9988 | 15.0756 | 16.1524
186491 | P9SPLRGD | Кнопка с подсветкой стандартные / мгновенного срабатывания квадратной формы, С рассеивающими линзами, устанавлив. заподлицо, пластиковое основание, цвет красный | 4.9084 | 5.3179 | 5.7269 | 6.136
186492 | P9SPLVGD | Кнопка с подсветкой стандартные / мгновенного срабатывания квадратной формы, С рассеивающими линзами, устанавлив. заподлицо, пластиковое основание, цвет зеленый | 4.9084 | 5.3179 | 5.7269 | 6.136
186493 | P9SPLGGD | Кнопка с подсветкой стандартные / мгновенного срабатывания квадратной формы, С рассеивающими линзами, устанавлив. заподлицо, пластиковое основание, цвет желтый | 4.9084 | 5.3179 | 5.7269 | 6.136
186495 | P9SPLAGD | Кнопка с подсветкой стандартные / мгновенного срабатывания квадратной формы, С рассеивающими линзами, устанавлив. заподлицо, пластиковое основание, оранжевый | 4.8826 | 5.2899 | 5.6968 | 6.1037
186496 | P9SPLLGD | Кнопка с подсветкой стандартные / мгновенного срабатывания квадратной формы, С рассеивающими линзами, устанавлив. заподлицо, пластиковое основание, цвет синий | 4.8826 | 5.2899 | 5.6968 | 6.1037
186497 | P9SPLBGD | Кнопка с подсветкой стандартные / мгновенного срабатывания квадратной формы, С рассеивающими линзами, устанавлив. заподлицо, пластиковое основание, цвет белый | 4.8826 | 5.2899 | 5.6968 | 6.1037
186498 | P9SPLIGD | Кнопка с подсветкой стандартные / мгновенного срабатывания квадратной формы, С рассеивающими линзами, устанавлив. заподлицо, пластиковое основание, прозрачный | 4.9084 | 5.3179 | 5.7269 | 6.136
186502 | P9SPLVSD | Кнопка с подсветкой стандартные / мгновенного срабатывания квадратной формы, С рассеивающими линзами, выступающие, пластиковое основание, цвет зеленый | 4.2013 | 4.5518 | 4.9019 | 5.2521
186503 | P9SPLGSD | Кнопка с подсветкой стандартные / мгновенного срабатывания квадратной формы, С рассеивающими линзами, выступающие, пластиковое основание, цвет желтый | 5.5576 | 6.0212 | 6.4844 | 6.9476
186505 | P9SPLASD | Кнопка с подсветкой стандартные / мгновенного срабатывания квадратной формы, С рассеивающими линзами, выступающие, пластиковое основание, оранжевый | 4.2013 | 4.5518 | 4.9019 | 5.2521
186506 | P9SPLLSD | Кнопка с подсветкой стандартные / мгновенного срабатывания квадратной формы, С рассеивающими линзами, выступающие, пластиковое основание, цвет синий | 4.2013 | 4.5518 | 4.9019 | 5.2521
186507 | P9SPLBSD | Кнопка с подсветкой стандартные / мгновенного срабатывания квадратной формы, С рассеивающими линзами, выступающие, пластиковое основание, цвет белый | 4.2013 | 4.5518 | 4.9019 | 5.2521
186508 | P9SPLISD | Кнопка с подсветкой стандартные / мгновенного срабатывания квадратной формы, С рассеивающими линзами, выступающие, пластиковое основание, прозрачный | 4.1861 | 4.5353 | 4.8841 | 5.233
186551 | P9SEM3RL | Кнопка с подсветкой, квадратная грибовидная головка 30 мм мгновенного срабатывания, пластиковое основание, цвет красный, цвет красный | 7.2634 | 7.8693 | 8.4746 | 9.0799
186561 | P9SET4RL1 | Кнопка с подсветкой, грибовидная головка квадратной форма 40 мм, фиксатор нажимного-вытяжного типа ,пластиковое основание, цвет красный, цвет красный | 10.5005 | 11.3765 | 12.2516 | 13.1268
186591 | P9SSLD0R | Многопозиционный переключатель квадратной формы с ручкой с подсветкой, 2 положения с фиксацией, пластиковое основание, цвет красный | 5.9226 | 6.4167 | 6.9102 | 7.4038
186592 | P9SSLD0V | Многопозиционный переключатель квадратной формы с ручкой с подсветкой, 2 положения с фиксацией, пластиковое основание, цвет зеленый | 5.9226 | 6.4167 | 6.9102 | 7.4038
186593 | P9SSLD0G | Многопозиционный переключатель квадратной формы с ручкой с подсветкой, 2 положения с фиксацией, пластиковое основание, цвет желтый | 5.9226 | 6.4167 | 6.9102 | 7.4038
186597 | P9SSLD0B | Многопозиционный переключатель квадратной формы с ручкой с подсветкой, 2 положения с фиксацией, пластиковое основание, цвет белый | 5.9226 | 6.4167 | 6.9102 | 7.4038
186601 | P9SSLZ0R | Многопозиционный переключатель квадратной формы с ручкой с подсветкой, 3 положения с фиксацией, пластиковое основание, цвет красный | 6.3501 | 6.8798 | 7.409 | 7.9382
186602 | P9SSLZ0V | Многопозиционный переключатель квадратной формы с ручкой с подсветкой, 3 положения с фиксацией, пластиковое основание, цвет зеленый | 6.3501 | 6.8798 | 7.409 | 7.9382
186632 | P9SSLZ3V |  | 7.5285 | 8.1565 | 8.784 | 9.4114
186695 | P9SCD | Перекидной выключатель квадратной формы (черного цвета), 2 положения с фиксацией, пластиковое основание | 8.183 | 8.8657 | 9.5476 | 10.2296
186772 | P9SZ | Управляющий элемент на основе потенциометра (без потенциометра), ручка черного цвета, пластиковое основание | 13.4175 | 14.5368 | 15.655 | 16.7732
186773 | P9SBD | Устройство звуковой сигнализации черного цвета квадратной формы, 24 В, пластиковое основание | 21.2047 | 22.9737 | 24.7409 | 26.5081
186774 | P9SBM | Устройство звуковой сигнализации черного цвета квадратной формы, 110-240 В, пластиковое основание | 22.255 | 24.1116 | 25.9663 | 27.8211
186791 | P9SLRD | Контрольная лампа стандартная квадратной формы, рассеивающие линзы (для лампы накаливания), пластиковое основание, , цвет красный | 2.582 | 2.7974 | 3.0126 | 3.2278
186792 | P9SLVD | Контрольная лампа стандартная квадратной формы, рассеивающие линзы (для лампы накаливания), пластиковое основание, , цвет зеленый | 2.582 | 2.7974 | 3.0126 | 3.2278
186793 | P9SLGD | Контрольная лампа стандартная квадратной формы, рассеивающие линзы (для лампы накаливания), пластиковое основание, , цвет желтый | 2.582 | 2.7974 | 3.0126 | 3.2278
186795 | P9SLAD | Контрольная лампа стандартная квадратной формы, рассеивающие линзы (для лампы накаливания), пластиковое основание, , оранжевый | 2.582 | 2.7974 | 3.0126 | 3.2278
186796 | P9SLLD | Контрольная лампа стандартная квадратной формы, рассеивающие линзы (для лампы накаливания), пластиковое основание, , цвет синий | 2.582 | 2.7974 | 3.0126 | 3.2278
186797 | P9SLBD | Контрольная лампа стандартная квадратной формы, рассеивающие линзы (для лампы накаливания), пластиковое основание, , цвет белый | 2.582 | 2.7974 | 3.0126 | 3.2278
186798 | P9SLID | Контрольная лампа стандартная квадратной формы, рассеивающие линзы (для лампы накаливания), пластиковое основание, , прозрачный | 2.582 | 2.7974 | 3.0126 | 3.2278
186880 | P9DPLNRG00 | Сдвоенные кнопки, пластмассовые колпачки без обозначений, Положение „А” заподлицо с корпусом -черный, Положение „В” заподлицо с корпусом - красный | 5.7602 | 6.2408 | 6.7208 | 7.2009
186881 | P9DPLVRG00 | Сдвоенные кнопки, пластмассовые колпачки без обозначений, Положение „А” заподлицо с корпусом -зеленый, Положение „В” заподлицо с корпусом - красный | 5.7602 | 6.2408 | 6.7208 | 7.2009
186882 | P9DPLNRS00 | Сдвоенные кнопки, пластмассовые колпачки без обозначений, Положение „А” заподлицо с корпусом -черный, Положение „В” выступающее над корпусом - красный | 5.7602 | 6.2408 | 6.7208 | 7.2009
186883 | P9DPLVRS00 | Сдвоенные кнопки, пластмассовые колпачки без обозначений, Положение „А” заподлицо с корпусом -зеленый, Положение „В” выступающее над корпусом - красный | 5.7602 | 6.2408 | 6.7208 | 7.2009
186890 | P9DPLNRG01 | Сдвоенные кнопки, пластмассовые колпачки с обозначениями, Положение „А” заподлицо с корпусом -черный, Положение „В” заподлицо с корпусом - красный | 6.3025 | 6.8282 | 7.3535 | 7.8787
186891 | P9DPLVRG01 | Сдвоенные кнопки, пластмассовые колпачки с обозначениями, Положение „А” заподлицо с корпусом -зеленый, Положение „В” заподлицо с корпусом - красный | 6.3025 | 6.8282 | 7.3535 | 7.8787
186892 | P9DPLNRS01 | Сдвоенные кнопки, пластмассовые колпачки с обозначениями, Положение „А” заподлицо с корпусом -черный, Положение „В” выступающее над корпусом - красный | 6.3025 | 6.8282 | 7.3535 | 7.8787
186893 | P9DPLVRS01 | Сдвоенные кнопки, пластмассовые колпачки с обозначениями, Положение „А” заподлицо с корпусом -зеленый, Положение „В” выступающее над корпусом - красный | 6.3025 | 6.8282 | 7.3535 | 7.8787
187000 | P9B11VN | Блок-контакт винтовая клемма, НЗ+НО контакт | 3.4737 | 3.7635 | 4.053 | 4.3425
187001 | P9B01VN | Блок-контакт винтовая клемма, НЗ контакт | 1.8853 | 2.0426 | 2.1997 | 2.3569
187002 | P9B10VN | Блок-контакт винтовая клемма, НО контакт | 1.885 | 2.0422 | 2.1993 | 2.3564
187003 | P9B01VR | Блок-контакт винтовая клемма, НЗ с поздним размыканием контакт | 1.885 | 2.0422 | 2.1993 | 2.3564
187004 | P9B10VA | Блок-контакт винтовая клемма, НО с ранним замыканием контакт | 2.8419 | 3.079 | 3.3158 | 3.5527
187008 | P9B02VN | Блок-контакт винтовая клемма, НЗ+НЗ контакт | 3.833 | 4.1528 | 4.4723 | 4.7917
187009 | P9B20VN | Блок-контакт винтовая клемма, НО+НО контакт | 3.5962 | 3.8962 | 4.1959 | 4.4956
187012 | P9B01FN | Блок-контакт клемма типа "фастон", НЗ контакт | 1.9139 | 2.0736 | 2.2331 | 2.3926
187013 | P9B10FN | Блок-контакт клемма типа "фастон", НО контакт | 1.9139 | 2.0736 | 2.2331 | 2.3926
187014 | P9B01FH | Герконовый переключатель с логическим управлением, НЗ контакт | 7.3641 | 7.9785 | 8.5922 | 9.206
187015 | P9B10FH | Герконовый переключатель с логическим управлением, НО контакт | 7.3666 | 7.9812 | 8.5951 | 9.2091
187017 | P9B01BN | Блок-контакт для кнопочного поста 1НЗ контакт | 2.1051 | 2.2807 | 2.4561 | 2.6316
187018 | P9B10BN | Блок-контакт для кнопочного поста 1НО контакт | 2.1051 | 2.2807 | 2.4561 | 2.6316
187020 | P9PDNV0 | Устройство для подачи питания, Полное напряжение IEC: BA9S макс. 380В - 2Вт (не включено)* UL-CSA: BA9S макс. 250В -2Вт (не включено)* | 2.0967 | 2.2716 | 2.4464 | 2.6211
187021 | P9PRLVJ | Устройство для подачи питания, С повышенным сроком службы 110/120В BA9S 130В - 2 Вт (включено) | 7.3641 | 7.9785 | 8.5922 | 9.206
187022 | P9PRDVN | Устройство для подачи питания, Резистор + диод 220/240В BA9S 130В - 2Вт (включено) | 7.3641 | 7.9785 | 8.5922 | 9.206
187023 | P9PRNVJ | Устройство для подачи питания, Резистор 110/120В BA9S 60В - 1,2Вт (включено) | 8.3473 | 9.0436 | 9.7393 | 10.435
187024 | P9PRNVN | Устройство для подачи питания, Резистор 220/240В BA9S 130В - 2Вт (включено) | 8.3598 | 9.0572 | 9.7539 | 10.4506
187025 | P9PREVJ | Устройство для подачи питания, Резистор в исполнении ENEL BA9S 48В -2Вт (включено) 110В | 7.3641 | 7.9785 | 8.5922 | 9.206
187026 | P9PREVL | Устройство для подачи питания, Резистор в исполнении ENEL BA9S 48В -2Вт (включено) 125/127В | 7.3641 | 7.9785 | 8.5922 | 9.206
187027 | P9PDTV0 | Устройство для подачи питания, UL-CSA: BA9S макс. 250В - 2Вт (не включено) Проверочное полное напряжение (1) IEC: BA9S макс. 380В - 2Вт (не включено) | 4.6565 | 5.045 | 5.4331 | 5.8212
187028 | P9PRTVN | Устройство для подачи питания, Проверочный резистор (1) 220/240В BA9S 130В - 2Вт (включено) | 6.1561 | 6.6697 | 7.1827 | 7.6958
187030 | P9PTNVJ | Устройство для подачи питания, Трансформатор 50/60Гц BA9S 6В -1,5Вт (включено) 110-120 В | 7.96 | 8.6241 | 9.2875 | 9.9508
187031 | P9PTNVN |  | 7.96 | 8.6241 | 9.2875 | 9.9508
187032 | P9PTNVU | Устройство для подачи питания, Трансформатор 50/60Гц BA9S 6В -1,5Вт (включено) 380 В | 9.4177 | 10.2033 | 10.9882 | 11.7731
187033 | P9PTNVW |  | 9.4177 | 10.2033 | 10.9882 | 11.7731
187040 | P9PDMVD | Устройство для подачи питания, Многофункц. (2), полное напряж. 24В BA9S 24В - 2Вт (включено) | 11.4904 | 12.4489 | 13.4065 | 14.3642
187041 | P9PDMVJ | Устройство для подачи питания, Многофункц. (2), полное напряж. 110 В BA9S 130В - 2Вт (включено) | 11.4988 | 12.458 | 13.4163 | 14.3746
187045 | P9PTMVJ |  | 15.5062 | 16.7998 | 18.0921 | 19.3844
187046 | P9PTMVN |  | 15.5062 | 16.7998 | 18.0921 | 19.3844
187047 | P9PTMVU |  | 17.6227 | 19.0929 | 20.5616 | 22.0302
187048 | P9PTMVW |  | 17.4479 | 18.9035 | 20.3576 | 21.8117
187055 | P9PDNF0 | Устройство для подачи питания типа ”фастон”, Полное напряжение IEC:BA9S макс. 380В-2Вт (не включено), UL-CSA: BA9S макс. 250В-2Вт (не включено) | 2.2046 | 2.3886 | 2.5723 | 2.756
187110 | P9ARBGR029 |  | 0.81689 | 0.88504 | 0.95312 | 1.0212
187111 | P9ARBGN028 |  | 0.81689 | 0.88504 | 0.95312 | 1.0212
187112 | P9ARBGV028 |  | 0.81689 | 0.88504 | 0.95312 | 1.0212
187117 | P9ARBGN006 |  | 0.81689 | 0.88504 | 0.95312 | 1.0212
187125 | P9ARBGN017 |  | 0.81689 | 0.88504 | 0.95312 | 1.0212
187127 | P9ARBGN018 |  | 0.81689 | 0.88504 | 0.95312 | 1.0212
187139 | P9ARBGN002 |  | 0.81689 | 0.88504 | 0.95312 | 1.0212
187143 | P9ARBGL037 |  | 0.81689 | 0.88504 | 0.95312 | 1.0212
187144 | P9ARBGR036 |  | 0.81689 | 0.88504 | 0.95312 | 1.0212
187145 | P9ARBGN030 |  | 0.81689 | 0.88504 | 0.95312 | 1.0212
187146 | P9ARBGV030 |  | 0.81689 | 0.88504 | 0.95312 | 1.0212
187147 | P9ARBGR201 |  | 0.81689 | 0.88504 | 0.95312 | 1.0212
187148 | P9ARBGN202 |  | 0.81689 | 0.88504 | 0.95312 | 1.0212
187149 | P9ARBGV202 |  | 0.81689 | 0.88504 | 0.95312 | 1.0212
187150 | P9ARBGN029 |  | 0.81689 | 0.88504 | 0.95312 | 1.0212
187151 | P9ARBGB028 |  | 0.81689 | 0.88504 | 0.95312 | 1.0212
187152 | P9ARBGB006 |  | 0.81689 | 0.88504 | 0.95312 | 1.0212
187210 | P9ARBSR029 |  | 0.81689 | 0.88504 | 0.95312 | 1.0212
187247 | P9ARBSR201 |  | 0.81689 | 0.88504 | 0.95312 | 1.0212
187250 | P9ARBSN029 |  | 0.81689 | 0.88504 | 0.95312 | 1.0212
187309 | P9ARDLS017 |  | 0.94503 | 1.0239 | 1.1026 | 1.1814
187310 | P9ARDLS018 |  | 0.94503 | 1.0239 | 1.1026 | 1.1814
187311 | P9ARDLS026 |  | 0.94503 | 1.0239 | 1.1026 | 1.1814
187312 | P9ARDLS027 |  | 0.94503 | 1.0239 | 1.1026 | 1.1814
187320 | P9ARDLS202 |  | 0.94503 | 1.0239 | 1.1026 | 1.1814
187351 | P9ARDPL029 |  | 0.94503 | 1.0239 | 1.1026 | 1.1814
187352 | P9ARDPL028 |  | 0.94503 | 1.0239 | 1.1026 | 1.1814
187355 | P9ARDPL006 |  | 0.94503 | 1.0239 | 1.1026 | 1.1814
187361 | P9ARDPL026 |  | 0.94503 | 1.0239 | 1.1026 | 1.1814
187362 | P9ARDPL027 |  | 0.94503 | 1.0239 | 1.1026 | 1.1814
187368 | P9ARDPL030 |  | 0.94503 | 1.0239 | 1.1026 | 1.1814
187369 | P9ARDPL201 |  | 0.94503 | 1.0239 | 1.1026 | 1.1814
187370 | P9ARDPL202 |  | 0.94503 | 1.0239 | 1.1026 | 1.1814
187490 | P9ARCST |  | 1.3503 | 1.463 | 1.5755 | 1.6881
187491 | P9ARHPR | Заглушка круглой формы | 1.2381 | 1.3413 | 1.4445 | 1.5477
187492 | P9ARRE4 |  | 2.5827 | 2.7981 | 3.0134 | 3.2286
187510 | P9ASBGR029 |  | 0.81689 | 0.88504 | 0.95312 | 1.0212
187512 | P9ASBGV028 |  | 0.81689 | 0.88504 | 0.95312 | 1.0212
187517 | P9ASBGN006 |  | 0.81689 | 0.88504 | 0.95312 | 1.0212
187525 | P9ASBGN017 |  | 0.81689 | 0.88504 | 0.95312 | 1.0212
187527 | P9ASBGN018 |  | 0.81689 | 0.88504 | 0.95312 | 1.0212
187543 | P9ASBGL037 |  | 0.81689 | 0.88504 | 0.95312 | 1.0212
187547 | P9ASBGR201 |  | 0.81689 | 0.88504 | 0.95312 | 1.0212
187549 | P9ASBGV202 |  | 0.81689 | 0.88504 | 0.95312 | 1.0212
187550 | P9ASBGN029 |  | 0.81689 | 0.88504 | 0.95312 | 1.0212
187551 | P9ASBGB028 |  | 2.0924 | 2.2669 | 2.4413 | 2.6157
187701 | 080QDF029 |  | 0.32812 | 0.35549 | 0.38284 | 0.41018
187702 | 080QDF028 |  | 0.56135 | 0.60818 | 0.65496 | 0.70175
187713 | 080QDF031 |  | 0.52017 | 0.56356 | 0.60691 | 0.65026
187714 | 080QDF032 |  | 0.56135 | 0.60818 | 0.65496 | 0.70175
187715 | 080QDF001 |  | 0.52017 | 0.56356 | 0.60691 | 0.65026
187716 | 080QDF002 |  | 0.52017 | 0.56356 | 0.60691 | 0.65026
187720 | 080QDF202 |  | 0.52017 | 0.56356 | 0.60691 | 0.65026
187791 | P9ASCST |  | 3.7116 | 4.0213 | 4.3306 | 4.6399
187792 | P9ASHP3 |  | 1.4536 | 1.5749 | 1.6961 | 1.8172
187795 | P9ASEBG |  | 2.4856 | 2.693 | 2.9001 | 3.1073
187796 | P9ADCST | Прозрачный колпачок (силиконовый каучук) Класс защиты IP66, без обозначений, положение „А” заподлицо с корпусом, положение „В” выступающее над корпусом | 2.015 | 2.1831 | 2.351 | 2.519
187840 | P9ACRCL |  | 4.4277 | 4.797 | 5.166 | 5.535
187841 | P9ACFS3 |  | 0.54819 | 0.59393 | 0.63961 | 0.6853
187842 | P9ACFS5 | Фланец с 5 положениями расстояние между центрами 50х50 | 1.4952 | 1.6199 | 1.7445 | 1.8691
187843 | P9ACDPP |  | 4.9617 | 5.3756 | 5.7891 | 6.2026
187844 | P9ACVLR |  | 2.6042 | 2.8215 | 3.0385 | 3.2556
187845 | P9ACWAF |  | 2.9093 | 3.152 | 3.3944 | 3.6369
187846 | P9ACFSM | специальный штифтовой фланцевый переходник. | 1.398 | 1.5146 | 1.6311 | 1.7476
187850 | BA9S606 |  | 0.80106 | 0.86789 | 0.93465 | 1.0014
187851 | BA9S615 |  | 0.80106 | 0.86789 | 0.93465 | 1.0014
187852 | BA9S122 |  | 0.80106 | 0.86789 | 0.93465 | 1.0014
187853 | BA9S242 | Лампа накаливания 24В, 2Вт | 0.80106 | 0.86789 | 0.93465 | 1.0014
187854 | BA9S30 | Лампа накаливания BA9s 30В 2,1Вт | 2.0765 | 2.2498 | 2.4228 | 2.5959
187855 | BA9S48 |  | 2.0765 | 2.2498 | 2.4228 | 2.5959
187856 | BA9S6012 |  | 2.0765 | 2.2498 | 2.4228 | 2.5959
187857 | BA9S130 | Лампа накаливания 130В, 2Вт | 2.0765 | 2.2498 | 2.4228 | 2.5959
187860 | BA9SN110 | Неоновая лампа 110В, 0,11Вт | 4.3072 | 4.6665 | 5.0254 | 5.3844
187861 | BA9SN220 | Неоновая лампа 220В, 0,11Вт | 4.3072 | 4.6665 | 5.0254 | 5.3844
187871 | BA9S6LR | Монохромный светодиод красный 6В BA9s | 8.8015 | 9.5357 | 10.2692 | 11.0027
187872 | BA9S6LV | Лампа накаливания 6В зелёная | 8.8015 | 9.5357 | 10.2692 | 11.0027
187873 | BA9S6LG |  | 8.8015 | 9.5357 | 10.2692 | 11.0027
187881 | BA9S12LR |  | 8.8015 | 9.5357 | 10.2692 | 11.0027
187882 | BA9S12LV |  | 8.8015 | 9.5357 | 10.2692 | 11.0027
187883 | BA9S12LG |  | 8.8015 | 9.5357 | 10.2692 | 11.0027
187891 | BA9S24LR | Монохромный светодиод красный 24В BA9s | 8.8015 | 9.5357 | 10.2692 | 11.0027
187892 | BA9S24LV |  | 8.8015 | 9.5357 | 10.2692 | 11.0027
187893 | BA9S24LG | Монохромный светодиод жёлтый 24В BA9s | 8.8015 | 9.5357 | 10.2692 | 11.0027
187901 | BA9S48LR |  | 8.8015 | 9.5357 | 10.2692 | 11.0027
187902 | BA9S48LV |  | 8.8015 | 9.5357 | 10.2692 | 11.0027
187903 | BA9S48LG |  | 8.8015 | 9.5357 | 10.2692 | 11.0027
187911 | BA9S110LR |  | 8.8015 | 9.5357 | 10.2692 | 11.0027
187912 | BA9S110LV |  | 8.8015 | 9.5357 | 10.2692 | 11.0027
187913 | BA9S110LG |  | 8.8015 | 9.5357 | 10.2692 | 11.0027
187915 | BA9S110LW |  | 8.8015 | 9.5357 | 10.2692 | 11.0027
187921 | BA9S230LR | Монохромный светодиод красный 230В BA9s | 8.8015 | 9.5357 | 10.2692 | 11.0027
187922 | BA9S230LG |  | 8.8015 | 9.5357 | 10.2692 | 11.0027
187925 | BA9S230LW |  | 8.8015 | 9.5357 | 10.2692 | 11.0027
187926 | BA9S230LB |  | 8.8015 | 9.5357 | 10.2692 | 11.0027
188000 | P9ARTBS | Держатели вставок P9 30x50 бел на Кр/черн круглая | 0.33625 | 0.3643 | 0.39232 | 0.42034
188001 | P9ARTBM |  | 0.49041 | 0.53132 | 0.57219 | 0.61306
188002 | P9ARPBM |  | 0.83274 | 0.90221 | 0.97161 | 1.041
188005 | P9ARTWS | Держатели вставок P9 30x50 белый фон пластик кругл | 0.33625 | 0.3643 | 0.39232 | 0.42034
188008 | P9ARTWM |  | 0.6609 | 0.71604 | 0.77112 | 0.82619
188010 | P9ASTBS |  | 0.35588 | 0.38557 | 0.41523 | 0.44489
188011 | P9ASTWS |  | 0.52017 | 0.56356 | 0.60691 | 0.65026
188012 | P9ARTTS |  | 0.54944 | 0.59527 | 0.64106 | 0.68685
188014 | P9ASTTS |  | 0.55181 | 0.59785 | 0.64383 | 0.68982
188015 | P9ACPBS | Прямоугольные вставки с надписями | 0.83274 | 0.90221 | 0.97161 | 1.041
188016 | P9ACPIU |  | 0.11652 | 0.12624 | 0.13595 | 0.14566
188017 | P9ACPWS |  | 0.83274 | 0.90221 | 0.97161 | 1.041
188018 | P9ACPTS | Вставки для держателей вставок 30x50мм прозрачная | 0.33998 | 0.36834 | 0.39667 | 0.42501
188019 | P9ARTTM |  | 0.62494 | 0.67707 | 0.72916 | 0.78124
188028 | P9ARPWM |  | 0.30823 | 0.33395 | 0.35963 | 0.38532
188030 | P9ACPBS039 |  | 0.83274 | 0.90221 | 0.97161 | 1.041
188201 | P9ACPBS201 |  | 0.83274 | 0.90221 | 0.97161 | 1.041
188202 | P9ACPBS202 |  | 0.83274 | 0.90221 | 0.97161 | 1.041
188203 | P9ACPBS203 |  | 0.83274 | 0.90221 | 0.97161 | 1.041
188204 | P9ACPBS204 |  | 0.83274 | 0.90221 | 0.97161 | 1.041
188205 | P9ACPBS205 |  | 0.83274 | 0.90221 | 0.97161 | 1.041
188206 | P9ACPBS206 |  | 0.83274 | 0.90221 | 0.97161 | 1.041
188215 | P9ACPBS215 |  | 0.83274 | 0.90221 | 0.97161 | 1.041
188231 | P9ACPBS231 |  | 0.83274 | 0.90221 | 0.97161 | 1.041
188232 | P9ACPBS232 |  | 0.83274 | 0.90221 | 0.97161 | 1.041
188233 | P9ACPBS233 |  | 0.83274 | 0.90221 | 0.97161 | 1.041
188234 | P9ACPBS234 |  | 0.83274 | 0.90221 | 0.97161 | 1.041
188239 | P9ACPBS239 |  | 0.83274 | 0.90221 | 0.97161 | 1.041
188805 | P9ARSN1 |  | 0.53598 | 0.58069 | 0.62536 | 0.67003
188909 | P9ARBGB202 |  | 0.81689 | 0.88504 | 0.95312 | 1.0212
189000 | P9EPEG1 | Кнопочная станция в пластиковом корпусе (светло-серый цвет RAL 7035) модификация без внутренних компонентов, крышка с отверстиями кабельные вводы с выбиваемыми заглушками, 1 отверстие (крышка желтого цвета) | 6.0095 | 6.5108 | 7.0117 | 7.5125
189001 | P9EPE01 | Кнопочная станция в пластиковом корпусе (светло-серый цвет RAL 7035) модификация без внутренних компонентов, крышка с отверстиями кабельные вводы с выбиваемыми заглушками, 1 отверстие | 5.5814 | 6.0471 | 6.5122 | 6.9774
189002 | P9EPE02 | Кнопочная станция в пластиковом корпусе (светло-серый цвет RAL 7035) модификация без внутренних компонентов, крышка с отверстиями кабельные вводы с выбиваемыми заглушками, 2 отверстия | 7.6622 | 8.3014 | 8.94 | 9.5786
189003 | P9EPE03 | Кнопочная станция в пластиковом корпусе (светло-серый цвет RAL 7035) модификация без внутренних компонентов, крышка с отверстиями кабельные вводы с выбиваемыми заглушками, 3 отверстия | 9.1736 | 9.9389 | 10.7035 | 11.468
189004 | P9EPE04 | Кнопочная станция в пластиковом корпусе (светло-серый цвет RAL 7035) модификация без внутренних компонентов, крышка с отверстиями кабельные вводы с выбиваемыми заглушками, 4 отверстия | 13.0997 | 14.1925 | 15.2842 | 16.376
189005 | P9EPE06 | Кнопочная станция в пластиковом корпусе (светло-серый цвет RAL 7035) модификация без внутренних компонентов, крышка с отверстиями кабельные вводы с выбиваемыми заглушками, 6 отверстий | 17.0508 | 18.4733 | 19.8943 | 21.3153
189007 | P9EPAG1Y01N | Кнопочные станция, Аварийная кнопка-гриб 40 мм красная –приведение в действие поворотом (EN 418) | 19.8481 | 21.5039 | 23.158 | 24.8121
189008 | P9EPAG1Y01W | Кнопочные станция, Аварийная кнопка-гриб 40 мм красная –индикация положения, приведение в действие поворотом (EN 418) | 27.7127 | 30.0246 | 32.3342 | 34.6437
189009 | P9EPAG1Y06N | Кнопочные станция, Аварийная кнопка-гриб 40 мм красная –приведение в действие с помощью ключа (EN 418) | 25.1618 | 27.2608 | 29.3578 | 31.4548
189010 | P9EPA01Y02 | Кнопочная станция в пластиковом корпусе (светло-серый цвет RAL 7035), модификация с внутренними компонентами, зеленая кнопка, расположенная заподлицо, 1НО, паспортная табличка " I " | 11.3095 | 12.253 | 13.1955 | 14.1381
189011 | P9EPA01Y03 | Кнопочная станция в пластиковом корпусе (светло-серый цвет RAL 7035), модификация с внутренними компонентами, белая кнопка, расположенная заподлицо, 1НО, паспортная табличка " I " | 13.186 | 14.286 | 15.3849 | 16.4839
189016 | P9EPA02Y01 | Кнопочная станция в пластиковом корпусе (светло-серый цвет RAL 7035), модификация с внутренними компонентами два элемента, кнопки, расположенные заподлицо: 1НО зеленая с паспортной табличкой " I ", 1НЗ красная с паспортной табличкой " 0 " | 16.4856 | 17.8608 | 19.2348 | 20.6087
189018 | P9EPA03Y01 | Кнопочная станция в пластиковом корпусе (светло-серый цвет RAL 7035), модификация с внутренними компонентами три элемента, кнопки, расположенные заподлицо: 1НО зеленая с паспортной табличкой " I ", 1НЗ красная с паспортной табличкой " 0 ",белая контрольная лампа BA9S, рассчитанные на полное напряжение макс. 380В - 2Вт (не включено) | 27.9202 | 30.2494 | 32.5762 | 34.9031
189022 | P9EPA03Y05 | Кнопочная станция в пластиковом корпусе (светло-серый цвет RAL 7035), модификация с внутренними компонентами три элемента, кнопки, расположенные заподлицо: 1НЗ красная с паспортной табличкой " 0 ", 1НО черная с паспортной табличкой " ↑", 1НО черная с паспортной табличкой " ↓ " | 27.8313 | 30.1531 | 32.4725 | 34.792
189030 | P9AELN | Самоклеящиеся пластины для 20х20мм, чёрный фон ,без текста | 0.33625 | 0.3643 | 0.39232 | 0.42034
189031 | P9AELN202 | Самоклеящиеся пластины для 20х20мм, чёрный фон, белый текст, текст на английском языке START (ПУСК) | 0.44902 | 0.48648 | 0.5239 | 0.56132
189032 | P9AELN201 | Самоклеящиеся пластины для 20х20мм, чёрный фон, белый текст, текст на английском языке STOP (ОСТАНОВ) | 0.43702 | 0.47347 | 0.50989 | 0.54631
189033 | P9AELN214 | Самоклеящиеся пластины для 20х20мм, чёрный фон, белый текст, текст на английском языке FORWARD (ВПЕРЕД) | 0.44902 | 0.48648 | 0.5239 | 0.56132
189034 | P9AELN215 | Самоклеящиеся пластины для 20х20мм, чёрный фон, белый текст, текст на английском языке REVERSE (НАЗАД) | 0.43702 | 0.47347 | 0.50989 | 0.54631
189035 | P9AELN205 | Самоклеящиеся пластины для 20х20мм, чёрный фон, белый текст, текст на английском языке CLOSE (ЗАКРЫТЬ) | 0.40929 | 0.44343 | 0.47754 | 0.51165
189037 | P9AELN204 | Самоклеящиеся пластины для 20х20мм, чёрный фон, белый текст, текст на английском языке UP (ВВЕРХ) | 0.44902 | 0.48648 | 0.5239 | 0.56132
189038 | P9AELN203 | Самоклеящиеся пластины для 20х20мм, чёрный фон, белый текст, текст на английском языке DOWN (ВНИЗ) | 0.43702 | 0.47347 | 0.50989 | 0.54631
189042 | P9AELN028 | Самоклеящиеся пластины для 20х20мм, чёрный фон, белый текст, символ I | 0.54819 | 0.59393 | 0.63961 | 0.6853
189043 | P9AELN029 | Самоклеящиеся пластины для 20х20мм, чёрный фон, белый текст, символ 0 | 0.54819 | 0.59393 | 0.63961 | 0.6853
189044 | P9AELN035 | Самоклеящиеся пластины для 20х20мм, чёрный фон, белый текст, символ II | 0.54819 | 0.59393 | 0.63961 | 0.6853
189045 | P9AELN038 | Самоклеящиеся пластины для 20х20мм, чёрный фон, белый текст, символ III | 0.6488 | 0.70293 | 0.757 | 0.81107
189046 | P9AELN039 | Самоклеящиеся пластины для 20х20мм, чёрный фон, белый текст, символ 0-I | 0.54819 | 0.59393 | 0.63961 | 0.6853
189139 | P9EPL03X02 |  | 30.4139 | 32.9512 | 35.4859 | 38.0206
189152 | P9AELN222 | Самоклеящиеся пластины для 20х20мм, чёрный фон, белый текст, текст на английском языке LEFT (ВЛЕВО) | 0.44902 | 0.48648 | 0.5239 | 0.56132
189154 | P9AELN224 | Самоклеящиеся пластины для 20х20мм, чёрный фон, белый текст, текст на английском языке RIGHT (ВПРАВО) | 0.43702 | 0.47347 | 0.50989 | 0.54631
190000 | P9CPNNG |  | 4.1981 | 4.5483 | 4.8982 | 5.248
190001 | P9CPNRG |  | 4.1981 | 4.5483 | 4.8982 | 5.248
190002 | P9CPNVG |  | 4.1981 | 4.5483 | 4.8982 | 5.248
190003 | P9CPNGG |  | 4.1932 | 4.543 | 4.8925 | 5.2419
190006 | P9CPNLG |  | 4.1932 | 4.543 | 4.8925 | 5.2419
190007 | P9CPNBG |  | 4.1932 | 4.543 | 4.8925 | 5.2419
190009 | P9CPN0G |  | 3.9056 | 4.2314 | 4.5569 | 4.8824
190010 | P9CPNNS |  | 5.0333 | 5.4532 | 5.8727 | 6.2921
190011 | P9CPNRS |  | 5.0333 | 5.4532 | 5.8727 | 6.2921
190012 | P9CPNVS |  | 5.7949 | 6.2783 | 6.7613 | 7.2442
190013 | P9CPNGS |  | 5.0333 | 5.4532 | 5.8727 | 6.2921
190016 | P9CPNLS |  | 5.0333 | 5.4532 | 5.8727 | 6.2921
190017 | P9CPNBS |  | 5.0333 | 5.4532 | 5.8727 | 6.2921
190019 | P9CPN0S |  | 4.7457 | 5.1416 | 5.5371 | 5.9326
190029 | P9CPN0E |  | 4.7457 | 5.1416 | 5.5371 | 5.9326
190033 | P9CEM3GN |  | 6.6112 | 7.1627 | 7.7137 | 8.2647
190040 | P9CEM4NN |  | 6.6112 | 7.1627 | 7.7137 | 8.2647
190041 | P9CEM4RN |  | 6.6266 | 7.1794 | 7.7317 | 8.2839
190042 | P9CEM4VN |  | 6.6112 | 7.1627 | 7.7137 | 8.2647
190052 | P9CEM6VN |  | 7.9128 | 8.5729 | 9.2324 | 9.8919
190060 | P9CET4NN1 |  | 10.0141 | 10.8495 | 11.6841 | 12.5186
190061 | P9CET4RN1 |  | 10.0141 | 10.8495 | 11.6841 | 12.5186
190062 | P9CET4VN1 |  | 10.0157 | 10.8512 | 11.6859 | 12.5206
190063 | P9CET4GN1 |  | 10.0141 | 10.8495 | 11.6841 | 12.5186
190070 | P9CER3RN |  | 9.8993 | 10.7252 | 11.5502 | 12.3752
190071 | P9CER4RN |  | 9.8993 | 10.7252 | 11.5502 | 12.3752
190073 | P9CEC4RN95 |  | 11.5705 | 12.5358 | 13.5001 | 14.4644
190081 | P9CET4RN2 |  | 10.744 | 11.6403 | 12.5357 | 13.4311
190091 | P9CET4RN3 |  | 10.7378 | 11.6336 | 12.5285 | 13.4233
190101 | P9CPCN2K95 |  | 13.8942 | 15.0533 | 16.2112 | 17.3692
190103 | P9CPCN1E95 |  | 13.8189 | 14.9718 | 16.1234 | 17.2751
190110 | P9CSMD0N |  | 7.2027 | 7.8036 | 8.4038 | 9.0041
190120 | P9CSMI0N |  | 8.5747 | 9.29 | 10.0046 | 10.7193
190150 | P9CSMI5N |  | 9.605 | 10.4063 | 11.2068 | 12.0073
190160 | P9CSMH1N |  | 9.605 | 10.4063 | 11.2068 | 12.0073
190190 | P9CSMU0N |  | 11.198 | 12.1322 | 13.0655 | 13.9987
190200 | P9CSMZ0N |  | 7.3414 | 7.9539 | 8.5657 | 9.1776
190201 | P9CSMZ0R |  | 7.3414 | 7.9539 | 8.5657 | 9.1776
190240 | P9CSMZ1N |  | 8.365 | 9.0628 | 9.7599 | 10.4571
190280 | P9CSMZ5N |  | 8.365 | 9.0628 | 9.7599 | 10.4571
190320 | P9CSMZ3N |  | 8.365 | 9.0628 | 9.7599 | 10.4571
190330 | P9CSMX0N |  | 12.3754 | 13.4078 | 14.4391 | 15.4705
190360 | P9CSMW0N |  | 12.3754 | 13.4078 | 14.4391 | 15.4705
190370 | P9CSVD0N |  | 7.3414 | 7.9539 | 8.5657 | 9.1776
190371 | P9CSVI0N |  | 8.8823 | 9.6233 | 10.3635 | 11.1038
190374 | P9CSVI5N |  | 9.8807 | 10.705 | 11.5284 | 12.3519
190375 | P9CSVH1N |  | 9.8807 | 10.705 | 11.5284 | 12.3519
190376 | P9CSVE0N |  | 11.4234 | 12.3764 | 13.3285 | 14.2805
190379 | P9CSVZ0N |  | 7.5116 | 8.1383 | 8.7643 | 9.3903
190383 | P9CSVZ1N |  | 8.5313 | 9.2431 | 9.9541 | 10.6651
190387 | P9CSVZ5N |  | 8.5313 | 9.2431 | 9.9541 | 10.6651
190388 | P9CSVE3N |  | 12.4275 | 13.4642 | 14.4999 | 15.5356
190391 | P9CSVZ3N |  | 8.5313 | 9.2431 | 9.9541 | 10.6651
190393 | P9CSVX5N |  | 13.5571 | 14.6881 | 15.8179 | 16.9478
190400 | P9CSCD0A95 |  | 12.3278 | 13.3563 | 14.3837 | 15.4111
190401 | P9CSCD0E95 |  | 12.3139 | 13.3411 | 14.3674 | 15.3936
190402 | P9CSCD0K95 |  | 12.3139 | 13.3411 | 14.3674 | 15.3936
190403 | P9CSCI0C95 |  | 13.9935 | 15.1609 | 16.3271 | 17.4933
190405 | P9CSCI0N95 |  | 13.9935 | 15.1609 | 16.3271 | 17.4933
190409 | P9CSCD5A95 |  | 13.3382 | 14.4509 | 15.5625 | 16.6741
190410 | P9CSCI5C95 |  | 15.0276 | 16.2812 | 17.5337 | 18.7861
190411 | P9CSCH1C95 |  | 15.0276 | 16.2812 | 17.5337 | 18.7861
190413 | P9CSCE0C95 |  | 16.7167 | 18.1112 | 19.5044 | 20.8976
190418 | P9CSCE0T95 |  | 16.7167 | 18.1112 | 19.5044 | 20.8976
190434 | P9CSCZ0C95 |  | 12.5314 | 13.5768 | 14.6212 | 15.6656
190439 | P9CSCZ0T95 |  | 12.5314 | 13.5768 | 14.6212 | 15.6656
190442 | P9CSCE1N95 |  | 17.7408 | 19.2208 | 20.6993 | 22.1778
190451 | P9CSCZ1N95 |  | 13.6964 | 14.839 | 15.9805 | 17.122
190461 | P9CSCZ5A95 |  | 13.6845 | 14.8261 | 15.9666 | 17.1071
190463 | P9CSCZ5H95 |  | 13.5456 | 14.6756 | 15.8045 | 16.9334
190467 | P9CSCZ3C95 |  | 13.5576 | 14.6887 | 15.8186 | 16.9484
190469 | P9CSCX0B95 |  | 17.7408 | 19.2208 | 20.6993 | 22.1778
190482 | P9CSCX0Z95 |  | 17.7408 | 19.2208 | 20.6993 | 22.1778
190491 | P9CPLRGD |  | 5.1469 | 5.5763 | 6.0052 | 6.4342
190492 | P9CPLVGD |  | 5.1469 | 5.5763 | 6.0052 | 6.4342
190493 | P9CPLGGD |  | 5.9965 | 6.4967 | 6.9965 | 7.4962
190495 | P9CPLAGD |  | 6.2276 | 6.7471 | 7.2661 | 7.7851
190496 | P9CPLLGD |  | 5.1469 | 5.5763 | 6.0052 | 6.4342
190497 | P9CPLBGD |  | 6.2432 | 6.7641 | 7.2844 | 7.8047
190498 | P9CPLIGD |  | 6.1999 | 6.7171 | 7.2338 | 7.7506
190501 | P9CPLRSD |  | 4.4029 | 4.7702 | 5.1371 | 5.5041
190502 | P9CPLVSD |  | 4.4029 | 4.7702 | 5.1371 | 5.5041
190503 | P9CPLGSD |  | 4.4029 | 4.7702 | 5.1371 | 5.5041
190505 | P9CPLASD |  | 4.4029 | 4.7702 | 5.1371 | 5.5041
190506 | P9CPLLSD |  | 5.6599 | 6.1321 | 6.6038 | 7.0755
190507 | P9CPLBSD |  | 4.4029 | 4.7702 | 5.1371 | 5.5041
190508 | P9CPLISD |  | 5.6442 | 6.115 | 6.5854 | 7.0558
190551 | P9CEM4RL |  | 7.6233 | 8.2593 | 8.8946 | 9.53
190552 | P9CEM4VL |  | 7.6233 | 8.2593 | 8.8946 | 9.53
190553 | P9CEM4GL |  | 7.6233 | 8.2593 | 8.8946 | 9.53
190561 | P9CET4RL1 |  | 11.0244 | 11.9441 | 12.8629 | 13.7817
190562 | P9CET4VL1 |  | 11.0067 | 11.9249 | 12.8422 | 13.7595
190563 | P9CET4GL1 |  | 11.0244 | 11.9441 | 12.8629 | 13.7817
190565 | P9CET4AL1 |  | 11.0078 | 11.9261 | 12.8435 | 13.7609
190567 | P9CET4BL1 |  | 11.0078 | 11.9261 | 12.8435 | 13.7609
190571 | P9CET4RL2 |  | 11.861 | 12.8505 | 13.839 | 14.8275
190572 | P9CET4VL2 |  | 11.8598 | 12.8492 | 13.8376 | 14.826
190581 | P9CET4RL3 |  | 11.861 | 12.8505 | 13.839 | 14.8275
190582 | P9CET4VL3 |  | 11.861 | 12.8505 | 13.839 | 14.8275
190591 | P9CSLD0R |  | 8.367 | 9.065 | 9.7623 | 10.4596
190592 | P9CSLD0V |  | 6.2131 | 6.7314 | 7.2492 | 7.767
190593 | P9CSLD0G |  | 8.3333 | 9.0285 | 9.723 | 10.4175
190596 | P9CSLD0L |  | 8.3926 | 9.0927 | 9.7922 | 10.4916
190598 | P9CSLD0I |  | 8.4083 | 9.1098 | 9.8105 | 10.5113
190601 | P9CSLZ0R |  | 8.3333 | 9.0285 | 9.723 | 10.4175
190602 | P9CSLZ0V |  | 8.367 | 9.065 | 9.7623 | 10.4596
190603 | P9CSLZ0G |  | 8.4083 | 9.1098 | 9.8105 | 10.5113
190606 | P9CSLZ0L |  | 6.7424 | 7.3049 | 7.8668 | 8.4287
190608 | P9CSLZ0I |  | 8.4083 | 9.1098 | 9.8105 | 10.5113
190631 | P9CSLZ3R |  | 7.9757 | 8.641 | 9.3057 | 9.9704
190632 | P9CSLZ3V |  | 7.9757 | 8.641 | 9.3057 | 9.9704
190633 | P9CSLZ3G |  | 7.9757 | 8.641 | 9.3057 | 9.9704
190690 | P9CPS21G |  | 11.3112 | 12.2548 | 13.1975 | 14.1401
190691 | P9CPS22G |  | 11.3112 | 12.2548 | 13.1975 | 14.1401
190692 | P9CPS23G |  | 11.3041 | 12.2472 | 13.1893 | 14.1314
190693 | P9CPS34G |  | 11.3112 | 12.2548 | 13.1975 | 14.1401
190694 | P9CPS35G |  | 11.3112 | 12.2548 | 13.1975 | 14.1401
190695 | P9CCD |  | 8.5826 | 9.2986 | 10.0139 | 10.7292
190697 | P9CCC |  | 10.5167 | 11.3941 | 12.2706 | 13.147
190700 | P9CMN2F |  | 17.5305 | 18.993 | 20.454 | 21.915
190701 | P9CMN2T |  | 17.5305 | 18.993 | 20.454 | 21.915
190702 | P9CMN2A |  | 17.5305 | 18.993 | 20.454 | 21.915
190703 | P9CMN2B |  | 17.5305 | 18.993 | 20.454 | 21.915
190711 | P9CMB2T |  | 21.6935 | 23.5032 | 25.3111 | 27.1191
190720 | P9CMN4F |  | 19.3832 | 21.0002 | 22.6156 | 24.231
190721 | P9CMN4T |  | 19.3832 | 21.0002 | 22.6156 | 24.231
190740 | P9CMB4F |  | 23.4943 | 25.4543 | 27.4123 | 29.3703
190741 | P9CMB4T |  | 23.4944 | 25.4544 | 27.4124 | 29.3705
190770 | P9CWR |  | 12.2625 | 13.2855 | 14.3074 | 15.3294
190771 | P9CRG |  | 8.8611 | 9.6003 | 10.3388 | 11.0773
190772 | P9CZ |  | 13.9058 | 15.0659 | 16.2248 | 17.3837
190791 | P9CLRD |  | 2.7232 | 2.9504 | 3.1773 | 3.4043
190792 | P9CLVD |  | 2.7232 | 2.9504 | 3.1773 | 3.4043
190793 | P9CLGD |  | 2.7232 | 2.9504 | 3.1773 | 3.4043
190795 | P9CLAD |  | 2.7232 | 2.9504 | 3.1773 | 3.4043
190796 | P9CLLD |  | 2.7232 | 2.9504 | 3.1773 | 3.4043
190797 | P9CLBD |  | 2.7232 | 2.9504 | 3.1773 | 3.4043
190798 | P9CLID |  | 2.7232 | 2.9504 | 3.1773 | 3.4043
190802 | P9CLVR |  | 2.5939 | 2.8103 | 3.0264 | 3.2426
190807 | P9CLBR |  | 2.5939 | 2.8103 | 3.0264 | 3.2426
192105 | P9MSCD0A01 | Многопозиционный переключатель с ключом, 2 положения, с фиксацией, металлическое основание, с ключом код 9901 | 16.5259 | 17.9045 | 19.2818 | 20.6591
192106 | P9MSCD0A02 | Многопозиционный переключатель с ключом, 2 положения, с фиксацией, металлическое основание, с ключом код 9902 | 16.5259 | 17.9045 | 19.2818 | 20.6591
192107 | P9MSCD0A03 | Многопозиционный переключатель с ключом, 2 положения, с фиксацией, металлическое основание, с ключом код 9903 | 16.5259 | 17.9045 | 19.2818 | 20.6591
192108 | P9MSCD0A04 | Многопозиционный переключатель с ключом, 2 положения, с фиксацией, металлическое основание, с ключом код 9904 | 16.527 | 17.9057 | 19.2831 | 20.6605
192109 | P9MSCD0A05 | Многопозиционный переключатель с ключом, 2 положения, с фиксацией, металлическое основание, с ключом код 9905 | 16.527 | 17.9057 | 19.2831 | 20.6605
192110 | P9MSCD0A10 | Многопозиционный переключатель с ключом, 2 положения, с фиксацией, металлическое основание, с ключом код 9910 | 16.527 | 17.9057 | 19.2831 | 20.6605
192111 | P9MSCD0A16 | Многопозиционный переключатель с ключом, 2 положения, с фиксацией, металлическое основание, с ключом код 9916 | 16.527 | 17.9057 | 19.2831 | 20.6605
192112 | P9MSCD0A19 | Многопозиционный переключатель с ключом, 2 положения, с фиксацией, металлическое основание, с ключом код 9919 | 16.5259 | 17.9045 | 19.2818 | 20.6591
192113 | P9MSCD0A53 |  | 16.527 | 17.9057 | 19.2831 | 20.6605
192114 | P9MSCD0A55 | Многопозиционный переключатель с ключом, 2 положения, с фиксацией, металлическое основание, с ключом код 455 (тип Ronis) | 16.5259 | 17.9045 | 19.2818 | 20.6591
192115 | P9MSCD0A33 | Многопозиционный переключатель с ключом, 2 положения, с фиксацией, металлическое основание, с ключом код 73033 цвет желтый | 12.5847 | 13.6346 | 14.6834 | 15.7322
192116 | P9MSCD0A34 | Многопозиционный переключатель с ключом, 2 положения, с фиксацией, металлическое основание, с ключом код 73034 цвет черный | 12.5847 | 13.6346 | 14.6834 | 15.7322
192117 | P9MSCD0A37 | Многопозиционный переключатель с ключом, 2 положения, с фиксацией, металлическое основание, с ключом код 73037 цвет красный | 12.5847 | 13.6346 | 14.6834 | 15.7322
192118 | P9MSCD0A38 | Многопозиционный переключатель с ключом, 2 положения, с фиксацией, металлическое основание, с ключом код 73038 цвет синий | 12.5847 | 13.6346 | 14.6834 | 15.7322
192119 | P9MSCD0A40 | Многопозиционный переключатель с ключом, 2 положения, с фиксацией, металлическое основание, с ключом код 73040 цвет оранжевый | 12.5847 | 13.6346 | 14.6834 | 15.7322
192150 | P9MSCI0C01 | Многопозиционный переключатель с ключом, 2 положения, с фиксацией, металлическое основание, с ключом код 9901 | 18.1236 | 19.6355 | 21.1459 | 22.6563
192151 | P9MSCI0C02 | Многопозиционный переключатель с ключом, 2 положения, с фиксацией, металлическое основание, с ключом код 9902 | 18.1236 | 19.6355 | 21.1459 | 22.6563
192152 | P9MSCI0C03 | Многопозиционный переключатель с ключом, 2 положения, с фиксацией, металлическое основание, с ключом код 9903 | 18.1244 | 19.6364 | 21.1469 | 22.6574
192153 | P9MSCI0C04 | Многопозиционный переключатель с ключом, 2 положения, с фиксацией, металлическое основание, с ключом код 9904 | 18.1244 | 19.6364 | 21.1469 | 22.6574
192154 | P9MSCI0C05 | Многопозиционный переключатель с ключом, 2 положения, с фиксацией, металлическое основание, с ключом код 9905 | 18.1244 | 19.6364 | 21.1469 | 22.6574
192155 | P9MSCI0C10 | Многопозиционный переключатель с ключом, 2 положения, с фиксацией, металлическое основание, с ключом код 9910 | 18.1236 | 19.6355 | 21.1459 | 22.6563
192156 | P9MSCI0C16 | Многопозиционный переключатель с ключом, 2 положения, с фиксацией, металлическое основание, с ключом код 9916 | 18.1244 | 19.6364 | 21.1469 | 22.6574
192157 | P9MSCI0C19 | Многопозиционный переключатель с ключом, 2 положения, с фиксацией, металлическое основание, с ключом код 9919 | 18.1244 | 19.6364 | 21.1469 | 22.6574
192158 | P9MSCI0C53 |  | 18.1244 | 19.6364 | 21.1469 | 22.6574
192160 | P9MSCI0C33 | Многопозиционный переключатель с ключом, 2 положения, с фиксацией, металлическое основание, с ключом код 73033 цвет желтый | 54.4506 | 58.993 | 63.531 | 68.0689
192161 | P9MSCI0C34 | Многопозиционный переключатель с ключом, 2 положения, с фиксацией, металлическое основание, с ключом код 73034 цвет черный | 54.4506 | 58.993 | 63.531 | 68.0689
192162 | P9MSCI0C37 | Многопозиционный переключатель с ключом, 2 положения, с фиксацией, металлическое основание, с ключом код 73037 цвет красный | 54.4506 | 58.993 | 63.531 | 68.0689
192163 | P9MSCI0C38 | Многопозиционный переключатель с ключом, 2 положения, с фиксацией, металлическое основание, с ключом код 73038 цвет синий | 14.1944 | 15.3786 | 16.5615 | 17.7445
192164 | P9MSCI0C40 | Многопозиционный переключатель с ключом, 2 положения, с фиксацией, металлическое основание, с ключом код 73040 цвет оранжевый | 14.1913 | 15.3752 | 16.5579 | 17.7406
192165 | P9MSCI0E01 | Многопозиционный переключатель с ключом, 2 положения, с фиксацией, металлическое основание, с ключом код 9901 | 18.1244 | 19.6364 | 21.1469 | 22.6574
192179 | P9MSCI0E40 | Многопозиционный переключатель с ключом, 2 положения, с фиксацией, металлическое основание, с ключом код 73040 цвет оранжевый | 14.1913 | 15.3752 | 16.5579 | 17.7406
192180 | P9MSCI0N01 | Многопозиционный переключатель с ключом, 2 положения, с фиксацией, металлическое основание, с ключом код 9901 | 18.1244 | 19.6364 | 21.1469 | 22.6574
192190 | P9MSCI0N33 | Многопозиционный переключатель с ключом, 2 положения, с фиксацией, металлическое основание, с ключом код 73033 цвет желтый | 14.1913 | 15.3752 | 16.5579 | 17.7406
192196 | P9MSCH0A02 | Многопозиционный переключатель с ключом, 2 положения, с фиксацией, металлическое основание, с ключом код 9902 | 18.1244 | 19.6364 | 21.1469 | 22.6574
192236 | P9MSCH0H34 | Многопозиционный переключатель с ключом, 2 положения, с фиксацией, металлическое основание, с ключом код 73034 цвет черный | 14.1913 | 15.3752 | 16.5579 | 17.7406
192240 | P9MSCD5A01 | Многопозиционный переключатель с ключом, 2 положения, с возвратом под действием пружины, металлическое основание, с ключом код 9901 | 17.4988 | 18.9586 | 20.417 | 21.8753
192241 | P9MSCD5A02 | Многопозиционный переключатель с ключом, 2 положения, с возвратом под действием пружины, металлическое основание, с ключом код 9902 | 17.4988 | 18.9586 | 20.417 | 21.8753
192242 | P9MSCD5A03 | Многопозиционный переключатель с ключом, 2 положения, с возвратом под действием пружины, металлическое основание, с ключом код 9903 | 17.4988 | 18.9586 | 20.417 | 21.8753
192243 | P9MSCD5A04 | Многопозиционный переключатель с ключом, 2 положения, с возвратом под действием пружины, металлическое основание, с ключом код 9904 | 17.4764 | 18.9344 | 20.3909 | 21.8474
192244 | P9MSCD5A05 | Многопозиционный переключатель с ключом, 2 положения, с возвратом под действием пружины, металлическое основание, с ключом код 9905 | 17.4988 | 18.9586 | 20.417 | 21.8753
192250 | P9MSCD5A33 | Многопозиционный переключатель с ключом, 2 положения, с возвратом под действием пружины, металлическое основание, с ключом код 73033 цвет желтый | 13.5456 | 14.6756 | 15.8045 | 16.9334
192251 | P9MSCD5A34 | Многопозиционный переключатель с ключом, 2 положения, с возвратом под действием пружины, металлическое основание, с ключом код 73034 цвет черный | 13.5456 | 14.6756 | 15.8045 | 16.9334
192252 | P9MSCD5A37 | Многопозиционный переключатель с ключом, 2 положения, с возвратом под действием пружины, металлическое основание, с ключом код 73037 цвет красный | 13.5456 | 14.6756 | 15.8045 | 16.9334
192253 | P9MSCD5A38 | Многопозиционный переключатель с ключом, 2 положения, с возвратом под действием пружины, металлическое основание, с ключом код 73038 цвет синий | 13.5456 | 14.6756 | 15.8045 | 16.9334
192254 | P9MSCD5A40 | Многопозиционный переключатель с ключом, 2 положения, с возвратом под действием пружины, металлическое основание, с ключом код 73040 цвет оранжевый | 13.5456 | 14.6756 | 15.8045 | 16.9334
192255 | P9MSCI5C01 | Многопозиционный переключатель с ключом, 2 положения, с возвратом под действием пружины, металлическое основание, с ключом код 9901 | 19.0908 | 20.6834 | 22.2745 | 23.8655
192257 | P9MSCI5C03 | Многопозиционный переключатель с ключом, 2 положения, с возвратом под действием пружины, металлическое основание, с ключом код 9903 | 19.1058 | 20.6997 | 22.2919 | 23.8842
192258 | P9MSCI5C04 | Многопозиционный переключатель с ключом, 2 положения, с возвратом под действием пружины, металлическое основание, с ключом код 9904 | 19.1058 | 20.6997 | 22.2919 | 23.8842
192259 | P9MSCI5C05 | Многопозиционный переключатель с ключом, 2 положения, с возвратом под действием пружины, металлическое основание, с ключом код 9905 | 19.1058 | 20.6997 | 22.2919 | 23.8842
192260 | P9MSCI5C10 | Многопозиционный переключатель с ключом, 2 положения, с возвратом под действием пружины, металлическое основание, с ключом код 9910 | 19.1058 | 20.6997 | 22.2919 | 23.8842
192262 | P9MSCI5C19 | Многопозиционный переключатель с ключом, 2 положения, с возвратом под действием пружины, металлическое основание, с ключом код 9919 | 19.1058 | 20.6997 | 22.2919 | 23.8842
192263 | P9MSCI5C53 |  | 19.1058 | 20.6997 | 22.2919 | 23.8842
192264 | P9MSCI5C55 | Многопозиционный переключатель с ключом, 2 положения, с возвратом под действием пружины, металлическое основание, с ключом код 455 (тип Ronis) | 19.0908 | 20.6834 | 22.2745 | 23.8655
192265 | P9MSCI5C33 | Многопозиционный переключатель с ключом, 2 положения, с возвратом под действием пружины, металлическое основание, с ключом код 73033 цвет желтый | 15.1635 | 16.4285 | 17.6923 | 18.956
192266 | P9MSCI5C34 | Многопозиционный переключатель с ключом, 2 положения, с возвратом под действием пружины, металлическое основание, с ключом код 73034 цвет черный | 15.1635 | 16.4285 | 17.6923 | 18.956
192267 | P9MSCI5C37 | Многопозиционный переключатель с ключом, 2 положения, с возвратом под действием пружины, металлическое основание, с ключом код 73037 цвет красный | 15.1635 | 16.4285 | 17.6923 | 18.956
192268 | P9MSCI5C38 | Многопозиционный переключатель с ключом, 2 положения, с возвратом под действием пружины, металлическое основание, с ключом код 73038 цвет синий | 15.1635 | 16.4285 | 17.6923 | 18.956
192285 | P9MSCE0A01 | Многопозиционный переключатель с ключом, 3 положения, с фиксацией, металлическое основание, с ключом код 9901 | 20.7026 | 22.4297 | 24.1551 | 25.8804
192298 | P9MSCE0A38 | Многопозиционный переключатель с ключом, 3 положения, с фиксацией, металлическое основание, с ключом код 73038 цвет синий | 16.7838 | 18.184 | 19.5827 | 20.9815
192521 | P9MSCU0C34 | Многопозиционный переключатель с ключом, 3 положения, с фиксацией, металлическое основание, с ключом код 73034 цвет черный | 16.7732 | 18.1725 | 19.5704 | 20.9683
192595 | P9MSCU0T33 | Многопозиционный переключатель с ключом, 3 положения, с фиксацией, металлическое основание, с ключом код 73033 цвет желтый | 16.7732 | 18.1725 | 19.5704 | 20.9683
192690 | P9MSCZ0T01 | Многопозиционный переключатель с ключом, 3 положения, с фиксацией, металлическое основание, с ключом код 9901 | 16.7286 | 18.1241 | 19.5183 | 20.9125
192691 | P9MSCZ0T02 | Многопозиционный переключатель с ключом, 3 положения, с фиксацией, металлическое основание, с ключом код 9902 | 16.7286 | 18.1241 | 19.5183 | 20.9125
192692 | P9MSCZ0T03 | Многопозиционный переключатель с ключом, 3 положения, с фиксацией, металлическое основание, с ключом код 9903 | 16.7286 | 18.1241 | 19.5183 | 20.9125
192693 | P9MSCZ0T04 | Многопозиционный переключатель с ключом, 3 положения, с фиксацией, металлическое основание, с ключом код 9904 | 16.7286 | 18.1241 | 19.5183 | 20.9125
192694 | P9MSCZ0T05 | Многопозиционный переключатель с ключом, 3 положения, с фиксацией, металлическое основание, с ключом код 9905 | 16.7286 | 18.1241 | 19.5183 | 20.9125
192695 | P9MSCZ0T10 | Многопозиционный переключатель с ключом, 3 положения, с фиксацией, металлическое основание, с ключом код 9910 | 16.7286 | 18.1241 | 19.5183 | 20.9125
192696 | P9MSCZ0T16 | Многопозиционный переключатель с ключом, 3 положения, с фиксацией, металлическое основание, с ключом код 9916 | 16.7286 | 18.1241 | 19.5183 | 20.9125
192699 | P9MSCZ0T55 | Многопозиционный переключатель с ключом, 3 положения, с фиксацией, металлическое основание, с ключом код 455 (тип Ronis) | 16.7377 | 18.134 | 19.529 | 20.9239
192705 | P9MSCE1C01 | Многопозиционный переключатель с ключом, 3 положения, с возвратом под действием пружины, металлическое основание, с ключом код 9901 | 21.6815 | 23.4903 | 25.2972 | 27.1042
192718 | P9MSCE1C38 | Многопозиционный переключатель с ключом, 3 положения, с возвратом под действием пружины, металлическое основание, с ключом код 73038 цвет синий | 17.7565 | 19.2378 | 20.7176 | 22.1974
192883 | P9MSCZ1N38 | Многопозиционный переключатель с ключом, 3 положения, с возвратом под действием пружины, металлическое основание, с ключом код 73038 цвет синий | 13.7825 | 14.9323 | 16.0809 | 17.2295
192885 | P9MSCE5A01 | Многопозиционный переключатель с ключом, 3 положения, с возвратом под действием пружины, металлическое основание, с ключом код 9901 | 21.6815 | 23.4903 | 25.2972 | 27.1042
192896 | P9MSCE5A34 | Многопозиционный переключатель с ключом, 3 положения, с возвратом под действием пружины, металлическое основание, с ключом код 73034 цвет черный | 17.7565 | 19.2378 | 20.7176 | 22.1974
192911 | P9MSCE5C34 | Многопозиционный переключатель с ключом, 3 положения, с возвратом под действием пружины, металлическое основание, с ключом код 73034 цвет черный | 17.7565 | 19.2378 | 20.7176 | 22.1974
193020 | P9MSCZ5A01 | Многопозиционный переключатель с ключом, 3 положения, с возвратом под действием пружины, металлическое основание, с ключом код 9901 | 17.7099 | 19.1874 | 20.6633 | 22.1393
193021 | P9MSCZ5A02 | Многопозиционный переключатель с ключом, 3 положения, с возвратом под действием пружины, металлическое основание, с ключом код 9902 | 17.7099 | 19.1874 | 20.6633 | 22.1393
193022 | P9MSCZ5A03 | Многопозиционный переключатель с ключом, 3 положения, с возвратом под действием пружины, металлическое основание, с ключом код 9903 | 17.7099 | 19.1874 | 20.6633 | 22.1393
193023 | P9MSCZ5A04 | Многопозиционный переключатель с ключом, 3 положения, с возвратом под действием пружины, металлическое основание, с ключом код 9904 | 17.7099 | 19.1874 | 20.6633 | 22.1393
193024 | P9MSCZ5A05 | Многопозиционный переключатель с ключом, 3 положения, с возвратом под действием пружины, металлическое основание, с ключом код 9905 | 17.7099 | 19.1874 | 20.6633 | 22.1393
193025 | P9MSCZ5A10 | Многопозиционный переключатель с ключом, 3 положения, с возвратом под действием пружины, металлическое основание, с ключом код 9910 | 17.7099 | 19.1874 | 20.6633 | 22.1393
193026 | P9MSCZ5A16 | Многопозиционный переключатель с ключом, 3 положения, с возвратом под действием пружины, металлическое основание, с ключом код 9916 | 17.7099 | 19.1874 | 20.6633 | 22.1393
193027 | P9MSCZ5A19 | Многопозиционный переключатель с ключом, 3 положения, с возвратом под действием пружины, металлическое основание, с ключом код 9919 | 17.7099 | 19.1874 | 20.6633 | 22.1393
193028 | P9MSCZ5A53 |  | 17.7099 | 19.1874 | 20.6633 | 22.1393
193029 | P9MSCZ5A55 | Многопозиционный переключатель с ключом, 3 положения, с возвратом под действием пружины, металлическое основание, с ключом код 455 (тип Ronis) | 17.7099 | 19.1874 | 20.6633 | 22.1393
193032 | P9MSCZ5A37 | Многопозиционный переключатель с ключом, 3 положения, с возвратом под действием пружины, металлическое основание, с ключом код 73037 цвет красный | 13.7825 | 14.9323 | 16.0809 | 17.2295
193046 | P9MSCZ5C34 | Многопозиционный переключатель с ключом, 3 положения, с возвратом под действием пружины, металлическое основание, с ключом код 73034 цвет черный | 13.7825 | 14.9323 | 16.0809 | 17.2295
193050 | P9MSCZ5H01 | Многопозиционный переключатель с ключом, 3 положения, с возвратом под действием пружины, металлическое основание, с ключом код 9901 | 17.7024 | 19.1792 | 20.6546 | 22.1299
193125 | P9MSCX0A01 | Многопозиционный переключатель с ключом, 4 положения, с фиксацией, металлическое основание, с ключом код 9901 | 21.6815 | 23.4903 | 25.2972 | 27.1042
193335 | P9MSCX0Z01 | Многопозиционный переключатель с ключом, 4 положения, с фиксацией, металлическое основание, с ключом код 9901 | 21.6815 | 23.4903 | 25.2972 | 27.1042
193348 | P9MSCX0Z38 | Многопозиционный переключатель с ключом, 4 положения, с фиксацией, металлическое основание, с ключом код 73038 цвет синий | 17.7639 | 19.2459 | 20.7263 | 22.2068
193440 | P9MSCX5R01 | Многопозиционный переключатель с ключом, 4 положения, с возвратом под действием пружины, металлическое основание, с ключом код 9901 | 22.6528 | 24.5426 | 26.4305 | 28.3184
195105 | P9XSCD0A01 |  | 15.1356 | 16.3983 | 17.6597 | 18.9211
195106 | P9XSCD0A02 |  | 15.1356 | 16.3983 | 17.6597 | 18.9211
195107 | P9XSCD0A03 |  | 15.1469 | 16.4105 | 17.6728 | 18.9352
195108 | P9XSCD0A04 |  | 15.1469 | 16.4105 | 17.6728 | 18.9352
195109 | P9XSCD0A05 |  | 15.1356 | 16.3983 | 17.6597 | 18.9211
195110 | P9XSCD0A10 |  | 15.1469 | 16.4105 | 17.6728 | 18.9352
195111 | P9XSCD0A16 |  | 15.1469 | 16.4105 | 17.6728 | 18.9352
195112 | P9XSCD0A19 |  | 15.1469 | 16.4105 | 17.6728 | 18.9352
195113 | P9XSCD0A53 |  | 15.1469 | 16.4105 | 17.6728 | 18.9352
195114 | P9XSCD0A55 |  | 15.1356 | 16.3983 | 17.6597 | 18.9211
195115 | P9XSCD0A33 |  | 11.2147 | 12.1503 | 13.0849 | 14.0195
195116 | P9XSCD0A34 |  | 11.2147 | 12.1503 | 13.0849 | 14.0195
195117 | P9XSCD0A37 |  | 11.2147 | 12.1503 | 13.0849 | 14.0195
195118 | P9XSCD0A38 |  | 11.2137 | 12.1492 | 13.0838 | 14.0184
195119 | P9XSCD0A40 |  | 11.2137 | 12.1492 | 13.0838 | 14.0184
195281 | P9XSCH1C34 |  | 3.9085 | 4.2345 | 4.5603 | 4.886
195298 | P9XSCE0A38 |  | 14.9253 | 16.1704 | 17.4143 | 18.6582
195597 | P9XSCU0T37 |  | 14.9253 | 16.1704 | 17.4143 | 18.6582
195690 | P9XSCZ0T01 |  | 15.7616 | 17.0765 | 18.3901 | 19.7037
195691 | P9XSCZ0T02 |  | 15.7616 | 17.0765 | 18.3901 | 19.7037
195701 | P9XSCZ0T34 |  | 11.8331 | 12.8203 | 13.8065 | 14.7926
195703 | P9XSCZ0T38 |  | 11.8331 | 12.8203 | 13.8065 | 14.7926
195896 | P9XSCE5A34 |  | 16.4686 | 17.8425 | 19.2149 | 20.5874
196137 | P9XSCX0A37 |  | 16.3525 | 17.7167 | 19.0795 | 20.4423
196335 | P9XSCX0Z01 |  | 20.2881 | 21.9807 | 23.6715 | 25.3623
197000 | P9PLNVDA | Устройство для подачи питания встроенный светодиод, Стандартный свет 24B Пост./перем. ток, цвет оранжевый | 4.8198 | 5.2219 | 5.6236 | 6.0253
197001 | P9PLNVDB | Устройство для подачи питания встроенный светодиод, Стандартный свет 24B Пост./перем. ток, цвет белый | 4.8209 | 5.2231 | 5.6249 | 6.0267
197002 | P9PLNVDG | Устройство для подачи питания встроенный светодиод, Стандартный свет 24B Пост./перем. ток, цвет желтый | 4.6113 | 4.996 | 5.3803 | 5.7646
197003 | P9PLNVDL | Устройство для подачи питания встроенный светодиод, Стандартный свет 24B Пост./перем. ток, цвет синий | 4.8209 | 5.2231 | 5.6249 | 6.0267
197004 | P9PLNVDR | Устройство для подачи питания встроенный светодиод, Стандартный свет 24B Пост./перем. ток, цвет красный | 4.6113 | 4.996 | 5.3803 | 5.7646
197005 | P9PLNVDV | Устройство для подачи питания встроенный светодиод, Стандартный свет 24B Пост./перем. ток, цвет зеленый | 4.6113 | 4.996 | 5.3803 | 5.7646
197006 | P9PLNVJA | Устройство для подачи питания встроенный светодиод, Стандартный свет 120B Переменный ток, цвет оранжевый | 4.8198 | 5.2219 | 5.6236 | 6.0253
197007 | P9PLNVJB | Устройство для подачи питания встроенный светодиод, Стандартный свет 120B Переменный ток, цвет белый | 4.8209 | 5.2231 | 5.6249 | 6.0267
197008 | P9PLNVJG | Устройство для подачи питания встроенный светодиод, Стандартный свет 120B Переменный ток, цвет желтый | 4.8198 | 5.2219 | 5.6236 | 6.0253
197009 | P9PLNVJL | Устройство для подачи питания встроенный светодиод, Стандартный свет 120B Переменный ток, цвет синий | 4.8198 | 5.2219 | 5.6236 | 6.0253
197010 | P9PLNVJR | Устройство для подачи питания встроенный светодиод, Стандартный свет 120B Переменный ток, цвет красный | 4.8198 | 5.2219 | 5.6236 | 6.0253
197011 | P9PLNVJV | Устройство для подачи питания встроенный светодиод, Стандартный свет 120B Переменный ток, цвет зеленый | 4.8198 | 5.2219 | 5.6236 | 6.0253
197012 | P9PLNVNA | Устройство для подачи питания встроенный светодиод, Стандартный свет 230B Переменный ток, цвет оранжевый | 9.0801 | 9.8375 | 10.5943 | 11.351
197013 | P9PLNVNB | Устройство для подачи питания встроенный светодиод, Стандартный свет 230B Переменный ток, цвет белый | 9.0801 | 9.8375 | 10.5943 | 11.351
197014 | P9PLNVNG | Устройство для подачи питания встроенный светодиод, Стандартный свет 230B Переменный ток, цвет желтый | 8.6853 | 9.4098 | 10.1337 | 10.8575
197015 | P9PLNVNL | Устройство для подачи питания встроенный светодиод, Стандартный свет 230B Переменный ток, цвет синий | 9.0801 | 9.8375 | 10.5943 | 11.351
197016 | P9PLNVNR | Устройство для подачи питания встроенный светодиод, Стандартный свет 230B Переменный ток, цвет красный | 8.6853 | 9.4098 | 10.1337 | 10.8575
197017 | P9PLNVNV | Устройство для подачи питания встроенный светодиод, Стандартный свет 230B Переменный ток, цвет зеленый | 8.2633 | 8.9527 | 9.6413 | 10.33
197036 | P9PLNBDA |  | 5.2486 | 5.6865 | 6.1239 | 6.5613
197037 | P9PLNBDB |  | 5.2486 | 5.6865 | 6.1239 | 6.5613
197038 | P9PLNBDG |  | 5.2486 | 5.6865 | 6.1239 | 6.5613
197039 | P9PLNBDL |  | 5.2486 | 5.6865 | 6.1239 | 6.5613
197040 | P9PLNBDR |  | 5.2486 | 5.6865 | 6.1239 | 6.5613
197041 | P9PLNBDV |  | 5.2486 | 5.6865 | 6.1239 | 6.5613
197042 | P9PLNBJA |  | 11.6636 | 12.6367 | 13.6087 | 14.5808
197043 | P9PLNBJB |  | 5.2486 | 5.6865 | 6.1239 | 6.5613
197047 | P9PLNBJV |  | 5.2486 | 5.6865 | 6.1239 | 6.5613
197049 | P9PLNBNB |  | 9.8493 | 10.6709 | 11.4918 | 12.3126
197052 | P9PLNBNR |  | 9.8493 | 10.6709 | 11.4918 | 12.3126
197053 | P9PLNBNV |  | 9.8493 | 10.6709 | 11.4918 | 12.3126
200004 | LG0006P1B0 | Корпус пускателя CL00,01,02 Пуск/стоп + сброс IP65 | 25.3206 | 27.433 | 29.5432 | 31.6534
200909 | 114FCT12 | Концевой выключатель 3-уровневый IP40 1НО+2НЗ | 23.5869 | 25.5546 | 27.5203 | 29.4861
200910 | 114FCT21 | Концевой выключатель 3-уровневый IP40 2НО+1НЗ | 25.7732 | 27.9233 | 30.0712 | 32.2192
204165 | WKAT35-1,2A/2V | Трансформатор дифференциальный 1,2А Ф35мм | 64.4039 | 69.7767 | 75.1441 | 80.5115
204166 | WKAT70-1,2A/2V | Трансформатор дифференциальный 1,2А Ф70мм | 104.0388 | 112.7181 | 121.3887 | 130.0593
204169 | WKAT35-10A/2V | Трансформатор дифференциальный 10А Ф35мм | 66.6134 | 72.1705 | 77.7221 | 83.2737
204170 | WKAT70-10A/2V | Трансформатор дифференциальный 10А Ф70мм | 100.5865 | 108.9778 | 117.3608 | 125.7437
204800 | C09479 | Защита вывода полюса для совместного использования с CK08B ... CK12B, 1 полюс VDE0106, контакторы 3P | 12.898 | 13.974 | 15.0489 | 16.1238
205003 | CL00D301TRJ-L |  | 25.8087 | 27.9617 | 30.1127 | 32.2636
205004 | CL00D310TRJ-L |  | 25.8087 | 27.9617 | 30.1127 | 32.2636
205005 | CL00D301TRG-L |  | 25.8087 | 27.9617 | 30.1127 | 32.2636
205006 | CL00D310TRG-L |  | 25.8087 | 27.9617 | 30.1127 | 32.2636
205007 | CL01D301TRJ-L |  | 28.0912 | 30.4346 | 32.7757 | 35.1169
205008 | CL01D310TRJ-L |  | 28.0912 | 30.4346 | 32.7757 | 35.1169
205009 | CL01D301TRG-L |  | 28.0912 | 30.4346 | 32.7757 | 35.1169
205010 | CL01D310TRG-L |  | 28.0912 | 30.4346 | 32.7757 | 35.1169
205011 | CL02D301TRJ-L |  | 31.7713 | 34.4218 | 37.0696 | 39.7174
205012 | CL02D310TRJ-L |  | 31.7713 | 34.4218 | 37.0696 | 39.7174
205013 | CL02D301TRG-L |  | 31.7713 | 34.4218 | 37.0696 | 39.7174
205014 | CL02D310TRG-L |  | 31.7713 | 34.4218 | 37.0696 | 39.7174
205015 | CL02DB00TRG-L |  | 33.3574 | 36.1402 | 38.9202 | 41.7002
205016 | CL02DB00TRJ-L |  | 33.3574 | 36.1402 | 38.9202 | 41.7002
205017 | CL03D301MRJ-L |  | 40.1782 | 43.53 | 46.8785 | 50.227
205018 | CL03D310MRJ-L |  | 40.1782 | 43.53 | 46.8785 | 50.227
205019 | CL03D301MRG-L |  | 40.1782 | 43.53 | 46.8785 | 50.227
205020 | CL03D310MRG-L |  | 40.1782 | 43.53 | 46.8785 | 50.227
205021 | CL03DB00MRG-L |  | 47.5002 | 51.4629 | 55.4216 | 59.3802
205022 | CL03DB00MRJ-L |  | 47.5002 | 51.4629 | 55.4216 | 59.3802
205023 | CL04D301MRJ-L |  | 41.132 | 44.5633 | 47.9913 | 51.4192
205024 | CL04D310MRJ-L |  | 41.132 | 44.5633 | 47.9913 | 51.4192
205025 | CL04D301MRG-L |  | 41.132 | 44.5633 | 47.9913 | 51.4192
205026 | CL04D310MRG-L |  | 41.132 | 44.5633 | 47.9913 | 51.4192
205027 | CL04DB00MRJ-L |  | 60.1882 | 65.2093 | 70.2254 | 75.2415
205028 | CL45D300MRJ-L |  | 46.6036 | 50.4914 | 54.3754 | 58.2593
205029 | CL45D300MRG-L |  | 46.6036 | 50.4914 | 54.3754 | 58.2593
205033 | CL04D301MRN-L |  | 41.132 | 44.5633 | 47.9913 | 51.4192
205034 | CL04DB00MRN-L |  | 60.1882 | 65.2093 | 70.2254 | 75.2415
205035 | CL04DB00MRG-L |  | 60.1882 | 65.2093 | 70.2254 | 75.2415
205036 | CL07D300MRJ-L |  | 115.9762 | 125.6513 | 135.3168 | 144.9823
205037 | CL07D300MRG-L |  | 115.9762 | 125.6513 | 135.3168 | 144.9823
205038 | CL06D300MRJ-L |  | 80.4445 | 87.1555 | 93.8597 | 100.564
205039 | CL06D300MRG-L |  | 80.4445 | 87.1555 | 93.8597 | 100.564
205040 | CL08D300MRJ-L |  | 147.4716 | 159.7742 | 172.0645 | 184.3548
205041 | CL08D300MRG-L |  | 147.4716 | 159.7742 | 172.0645 | 184.3548
209344 | LG0004P1B0 | Серия CL – Пускатели для прямого пуска от сети, кнопки Пуск/стоп + сброс ,степень защиты IP40 | 41.4172 | 44.8724 | 48.3241 | 51.7758
209347 | LG0004S1B0 | Серия CL – Пускатели для прямого пуска от сети, кнопки Без кнопок ,степень защиты IP40 | 35.613 | 38.5839 | 41.5519 | 44.5199
209780 | MG0004PAT0 | Серия M – Пускатели для прямого пуска от сети в корпусе из поликарбоната, кнопки Пуск/стоп со сбросом, степень защиты IP40 | 34.3053 | 37.1671 | 40.0261 | 42.8852
209781 | MG0006PAT0 | Серия M – Пускатели для прямого пуска от сети в корпусе из поликарбоната, кнопки Пуск/стоп со сбросом, степень защиты IP65 | 42.1896 | 45.7092 | 49.2252 | 52.7413
212759 | RS01NEN | Термисторное реле 1,5-2,5кОм 220-230В 50/60Гц 1 пк | 62.1639 | 67.3498 | 72.5306 | 77.7113
213532 | MB0A-U | Запасная катушка для миниконтактора серии М, напряжение 380-400В АС 50Гц/ 440В АС 60Гц | 7.01 | 7.5948 | 8.179 | 8.7632
220020 | PRC2P20ADL | Стандартное 8 штырьковое вставное реле, 2 переключающих контакта, 10A/250B, напряжение цепи управления 24B Переменный ток | 6.4967 | 7.0387 | 7.5801 | 8.1215
220021 | PRC2P20AGL | Стандартное 8 штырьковое вставное реле, 2 переключающих контакта, 10A/250B, напряжение цепи управления 48B Переменный ток | 6.4967 | 7.0387 | 7.5801 | 8.1215
220022 | PRC2P20CBL | Стандартное 8 штырьковое вставное реле, 2 переключающих контакта, 10A/250B, напряжение цепи управления 12B Постоянный ток | 6.4389 | 6.976 | 7.5126 | 8.0492
220023 | PRC2P20CDL | Стандартное 8 штырьковое вставное реле, 2 переключающих контакта, 10A/250B, напряжение цепи управления 24B Постоянный ток | 6.5702 | 7.1183 | 7.6658 | 8.2134
220024 | PRC2P20AJL | Стандартное 8 штырьковое вставное реле, 2 переключающих контакта, 10A/250B, напряжение цепи управления 120B Переменный ток | 6.8688 | 7.4418 | 8.0143 | 8.5867
220025 | PRC2P20CGL | Стандартное 8 штырьковое вставное реле, 2 переключающих контакта, 10A/250B, напряжение цепи управления 48B Постоянный ток | 6.5702 | 7.1183 | 7.6658 | 8.2134
220026 | PRC2P20ANL | Стандартное 8 штырьковое вставное реле, 2 переключающих контакта, 10A/250B, напряжение цепи управления 230B Переменный ток | 7.1782 | 7.7771 | 8.3753 | 8.9735
220027 | PRC2P20CJL | Стандартное 8 штырьковое вставное реле, 2 переключающих контакта, 10A/250B, напряжение цепи управления 110B Постоянный ток | 7.2217 | 7.8242 | 8.4261 | 9.0279
220041 | PRC2P20DCBL | Стандартное 8 штырьковое вставное реле, 2 переключающих контакта, 10A/250B, напряжение цепи управления 12B Постоянный ток Диод | 7.7829 | 8.4321 | 9.0808 | 9.7294
220042 | PRC2P20DCDL | Стандартное 8 штырьковое вставное реле, 2 переключающих контакта, 10A/250B, напряжение цепи управления 24B Постоянный ток Диод | 7.9379 | 8.6001 | 9.2617 | 9.9232
220043 | PRC2P20DCGL | Стандартное 8 штырьковое вставное реле, 2 переключающих контакта, 10A/250B, напряжение цепи управления 48B Постоянный ток Диод | 7.9446 | 8.6074 | 9.2695 | 9.9316
220044 | PRC2P20DCJL | Стандартное 8 штырьковое вставное реле, 2 переключающих контакта, 10A/250B, напряжение цепи управления 110B Постоянный ток Диод | 8.8769 | 9.6174 | 10.3572 | 11.097
220216 | PRCZ8 | Розеточные (штепсельные) части, Клеммы с винтовым креплением Одноуровневые Для PRC2P20... | 3.1162 | 3.3762 | 3.6359 | 3.8956
220217 | PRCG8 | Розеточные (штепсельные) части, Паяные клеммы Для PRC2P20... | 0.76826 | 0.83235 | 0.89637 | 0.9604
220218 | PRCPZ11 | Фиксирующий хомут | 0.11399 | 0.1235 | 0.133 | 0.1425
220219 | PRCR159 | Фиксирующий хомут | 0.12485 | 0.13526 | 0.14567 | 0.15607
220311 | PRC3P30ADL | Стандартное 11 штырьковое вставное реле, 3 переключающих контакта, 10A/250B, напряжение цепи управления 24B Переменный ток | 8.3626 | 9.0602 | 9.7572 | 10.4541
220312 | PRC3P30AGL | Стандартное 11 штырьковое вставное реле, 3 переключающих контакта, 10A/250B, напряжение цепи управления 48B Переменный ток | 8.3584 | 9.0557 | 9.7523 | 10.4489
220313 | PRC3P30CBL | Стандартное 11 штырьковое вставное реле, 3 переключающих контакта, 10A/250B, напряжение цепи управления 12B Постоянный ток | 7.1436 | 7.7396 | 8.3349 | 8.9303
220314 | PRC3P30CDL | Стандартное 11 штырьковое вставное реле, 3 переключающих контакта, 10A/250B, напряжение цепи управления 24B Постоянный ток | 7.2378 | 7.8417 | 8.4449 | 9.0481
220315 | PRC3P30AJL | Стандартное 11 штырьковое вставное реле, 3 переключающих контакта, 10A/250B, напряжение цепи управления 120B Переменный ток | 8.8223 | 9.5583 | 10.2935 | 11.0288
220316 | PRC3P30CGL | Стандартное 11 штырьковое вставное реле, 3 переключающих контакта, 10A/250B, напряжение цепи управления 48B Постоянный ток | 7.2378 | 7.8417 | 8.4449 | 9.0481
220317 | PRC3P30ANL | Стандартное 11 штырьковое вставное реле, 3 переключающих контакта, 10A/250B, напряжение цепи управления 230B Переменный ток | 7.5022 | 8.1281 | 8.7533 | 9.3785
220318 | PRC3P30CJL | Стандартное 11 штырьковое вставное реле, 3 переключающих контакта, 10A/250B, напряжение цепи управления 110B Постоянный ток | 7.8793 | 8.5367 | 9.1933 | 9.85
220335 | PRC3P30DCBL | Стандартное 11 штырьковое вставное реле, 3 переключающих контакта, 10A/250B, напряжение цепи управления 12B Постоянный ток Диод | 8.5918 | 9.3086 | 10.0246 | 10.7407
220336 | PRC3P30DCDL | Стандартное 11 штырьковое вставное реле, 3 переключающих контакта, 10A/250B, напряжение цепи управления 24B Постоянный ток Диод | 8.7071 | 9.4334 | 10.1591 | 10.8847
220337 | PRC3P30DCGL | Стандартное 11 штырьковое вставное реле, 3 переключающих контакта, 10A/250B, напряжение цепи управления 48B Постоянный ток Диод | 8.7071 | 9.4334 | 10.1591 | 10.8847
220338 | PRC3P30DCJL | Стандартное 11 штырьковое вставное реле, 3 переключающих контакта, 10A/250B, напряжение цепи управления 110B Постоянный ток Диод | 9.4545 | 10.2433 | 11.0312 | 11.8192
220647 | PRCZ11 | Розеточные (штепсельные) части, Клеммы с винтовым креплением Одноуровневые Для PRC3P30… | 3.2296 | 3.499 | 3.7681 | 4.0373
220648 | PRCG11 | Розеточные (штепсельные) части, Паяные клеммы Для PRC3P30… | 0.84874 | 0.91954 | 0.99028 | 1.061
220710 | PRC4M20ABL | Малогабаритное вставное реле 12A/250B, 2 переключающих контакта, напряжение цепи управления 12B Переменный ток | 5.936 | 6.4312 | 6.9259 | 7.4206
220711 | PRC4M20ADL | Малогабаритное вставное реле 12A/250B, 2 переключающих контакта, напряжение цепи управления 24B Переменный ток | 5.0999 | 5.5253 | 5.9503 | 6.3754
220712 | PRC4M20AGL | Малогабаритное вставное реле 12A/250B, 2 переключающих контакта, напряжение цепи управления 48B Переменный ток | 5.4745 | 5.9312 | 6.3874 | 6.8437
220714 | PRC4M20CDL | Малогабаритное вставное реле 12A/250B, 2 переключающих контакта, напряжение цепи управления 24B Постоянный ток | 4.9374 | 5.3493 | 5.7608 | 6.1723
220715 | PRC4M20AJL | Малогабаритное вставное реле 12A/250B, 2 переключающих контакта, напряжение цепи управления 120B Переменный ток | 6.17 | 6.6848 | 7.199 | 7.7132
220716 | PRC4M20CGL | Малогабаритное вставное реле 12A/250B, 2 переключающих контакта, напряжение цепи управления 48B Постоянный ток | 5.3184 | 5.762 | 6.2053 | 6.6485
220717 | PRC4M20ANL | Малогабаритное вставное реле 12A/250B, 2 переключающих контакта, напряжение цепи управления 230B Переменный ток | 6.792 | 7.3586 | 7.9246 | 8.4907
220718 | PRC4M20CJL | Малогабаритное вставное реле 12A/250B, 2 переключающих контакта, напряжение цепи управления 110B Постоянный ток, диод | 6.2656 | 6.7883 | 7.3105 | 7.8327
220754 | PRC4M20DCBL | Малогабаритное вставное реле 12A/250B, 2 переключающих контакта, напряжение цепи управления 12B Постоянный ток, диод | 4.9747 | 5.3897 | 5.8043 | 6.2189
220755 | PRC4M20DCDL | Малогабаритное вставное реле 12A/250B, 2 переключающих контакта, напряжение цепи управления 24B Постоянный ток, диод | 6.0128 | 6.5144 | 7.0155 | 7.5166
220756 | PRC4M20DCGL | Малогабаритное вставное реле 12A/250B, 2 переключающих контакта, напряжение цепи управления 48B Постоянный ток, диод | 6.3155 | 6.8424 | 7.3687 | 7.895
220757 | PRC4M20DCJL | Малогабаритное вставное реле 12A/250B, 2 переключающих контакта, напряжение цепи управления 110B Постоянный ток, диод | 7.6159 | 8.2512 | 8.8859 | 9.5206
220912 | PRCG-ES15/2N | Розеточная (штепсельная) часть для PRC4M2... | 3.6279 | 3.9306 | 4.2329 | 4.5353
220914 | PRCG1052 | Фиксирующий хомут | 0.26894 | 0.29137 | 0.31379 | 0.3362
220915 | PRCMS35 | Зажимное/разъединяющее приспособление | 0.4152 | 0.44983 | 0.48444 | 0.51904
220916 | PRCTR1 | Идентификационная пластина | 0.14741 | 0.1597 | 0.17199 | 0.18427
221052 | PRC4M30ADL | Малогабаритное вставное реле 10A/250B, 3 переключающих контакта, напряжение цепи управления 24B Переменный ток | 5.6063 | 6.074 | 6.5413 | 7.0085
221053 | PRC4M30AGL | Малогабаритное вставное реле 10A/250B, 3 переключающих контакта, напряжение цепи управления 48B Переменный ток | 6.0006 | 6.5012 | 7.0013 | 7.5014
221054 | PRC4M30CBL | Малогабаритное вставное реле 10A/250B, 3 переключающих контакта, напряжение цепи управления 12B Постоянный ток | 5.4242 | 5.8767 | 6.3287 | 6.7808
221055 | PRC4M30CDL | Малогабаритное вставное реле 10A/250B, 3 переключающих контакта, напряжение цепи управления 24B Постоянный ток | 5.4242 | 5.8767 | 6.3287 | 6.7808
221056 | PRC4M30AJL | Малогабаритное вставное реле 10A/250B, 3 переключающих контакта, напряжение цепи управления 120B Переменный ток | 6.6541 | 7.2093 | 7.7638 | 8.3184
221057 | PRC4M30CGL | Малогабаритное вставное реле 10A/250B, 3 переключающих контакта, напряжение цепи управления 48B Постоянный ток | 5.6437 | 6.1146 | 6.5849 | 7.0553
221058 | PRC4M30ANL | Малогабаритное вставное реле 10A/250B, 3 переключающих контакта, напряжение цепи управления 230B Переменный ток | 7.3915 | 8.0082 | 8.6242 | 9.2402
221059 | PRC4M30CJL | Малогабаритное вставное реле 10A/250B, 3 переключающих контакта, напряжение цепи управления 110B Постоянный ток, диод | 6.792 | 7.3586 | 7.9246 | 8.4907
221074 | PRC4M30DCBL | Малогабаритное вставное реле 10A/250B, 3 переключающих контакта, напряжение цепи управления 12B Постоянный ток, диод | 6.6033 | 7.1542 | 7.7045 | 8.2548
221075 | PRC4M30DCDL | Малогабаритное вставное реле 10A/250B, 3 переключающих контакта, напряжение цепи управления 24B Постоянный ток, диод | 6.6033 | 7.1542 | 7.7045 | 8.2548
221076 | PRC4M30DCGL | Малогабаритное вставное реле 10A/250B, 3 переключающих контакта, напряжение цепи управления 48B Постоянный ток, диод | 6.8554 | 7.4273 | 7.9986 | 8.57
221077 | PRC4M30DCJL | Малогабаритное вставное реле 10A/250B, 3 переключающих контакта, напряжение цепи управления 110B Постоянный ток, диод | 8.2395 | 8.9269 | 9.6136 | 10.3002
221442 | PRCG-ES15/3N | Розеточная (штепсельная) часть для PRC4M3... | 3.9927 | 4.3258 | 4.6586 | 4.9913
221810 | PRC4M40ADL | Малогабаритное вставное реле 6A/250B, 4 переключающих контакта, напряжение цепи управления 24B Переменный ток | 5.8509 | 6.339 | 6.8266 | 7.3142
221811 | PRC4M40AGL | Малогабаритное вставное реле 6A/250B, 4 переключающих контакта, напряжение цепи управления 48B Переменный ток | 6.2406 | 6.7612 | 7.2813 | 7.8013
221812 | PRC4M40CBL | Малогабаритное вставное реле 6A/250B, 4 переключающих контакта, напряжение цепи управления 12B Постоянный ток | 5.6347 | 6.1047 | 6.5743 | 7.0439
221813 | PRC4M40CDL | Малогабаритное вставное реле 6A/250B, 4 переключающих контакта, напряжение цепи управления 24B Постоянный ток | 5.6347 | 6.1047 | 6.5743 | 7.0439
221814 | PRC4M40AJL | Малогабаритное вставное реле 6A/250B, 4 переключающих контакта, напряжение цепи управления 120B Переменный ток | 6.9902 | 7.5733 | 8.1559 | 8.7385
221815 | PRC4M40CGL | Малогабаритное вставное реле 6A/250B, 4 переключающих контакта, напряжение цепи управления 48B Постоянный ток | 5.8749 | 6.365 | 6.8546 | 7.3442
221816 | PRC4M40ANL | Малогабаритное вставное реле 6A/250B, 4 переключающих контакта, напряжение цепи управления 230B Переменный ток | 7.7004 | 8.3428 | 8.9846 | 9.6264
221817 | PRC4M40CJL | Малогабаритное вставное реле 6A/250B, 4 переключающих контакта, напряжение цепи управления 110B Постоянный ток, диод | 7.0857 | 7.6769 | 8.2674 | 8.8579
221851 | PRC4M40DCBL | Малогабаритное вставное реле 6A/250B, 4 переключающих контакта, напряжение цепи управления 12B Постоянный ток, диод | 6.8554 | 7.4273 | 7.9986 | 8.57
221852 | PRC4M40DCDL | Малогабаритное вставное реле 6A/250B, 4 переключающих контакта, напряжение цепи управления 24B Постоянный ток, диод | 6.8554 | 7.4273 | 7.9986 | 8.57
221853 | PRC4M40DCGL | Малогабаритное вставное реле 6A/250B, 4 переключающих контакта, напряжение цепи управления 48B Постоянный ток, диод | 7.15 | 7.7464 | 8.3423 | 8.9382
221854 | PRC4M40DCJL | Малогабаритное вставное реле 6A/250B, 4 переключающих контакта, напряжение цепи управления 110B Постоянный ток, диод | 8.5736 | 9.2889 | 10.0034 | 10.7179
221860 | PRC1T10CBL | Интерфейсные реле для систем на базе программируемого логического контроллера 16A/250B АС1; 16A/24B DC1, 1 переключающий контакт, напряжение питания 12B Пост. ток | 8.4631 | 9.1691 | 9.8745 | 10.5798
221861 | PRC1T10CDL | Интерфейсные реле для систем на базе программируемого логического контроллера 16A/250B АС1; 16A/24B DC1, 1 переключающий контакт, напряжение питания 24B Пост. ток | 8.4631 | 9.1691 | 9.8745 | 10.5798
221862 | PRC1T10CJL | Интерфейсные реле для систем на базе программируемого логического контроллера 16A/250B АС1; 16A/24B DC1, 1 переключающий контакт, напряжение питания 110B Пост. ток | 11.5905 | 12.5574 | 13.5233 | 14.4893
221868 | PRC1T10ADL | Интерфейсные реле для систем на базе программируемого логического контроллера 16A/250B АС1; 16A/24B DC1, 1 переключающий контакт, напряжение питания 24B Перемен. ток | 9.7024 | 10.5118 | 11.3204 | 12.129
221869 | PRC1T10AJL | Интерфейсные реле для систем на базе программируемого логического контроллера 16A/250B АС1; 16A/24B DC1, 1 переключающий контакт, напряжение питания 120B Перемен. ток | 10.7047 | 11.5977 | 12.4898 | 13.3819
221870 | PRC1T10ANL | Интерфейсные реле для систем на базе программируемого логического контроллера 16A/250B АС1; 16A/24B DC1, 1 переключающий контакт, напряжение питания 230B Перемен. ток | 12.2294 | 13.2496 | 14.2688 | 15.288
221875 | PRC1T20CBL | Интерфейсные реле для систем на базе программируемого логического контроллера 8A/250B АС1; 8A/24B DC1, 2 переключающих контакта, напряжение питания 12B Пост. ток | 8.823 | 9.5591 | 10.2944 | 11.0297
221876 | PRC1T20CDL | Интерфейсные реле для систем на базе программируемого логического контроллера 8A/250B АС1; 8A/24B DC1, 2 переключающих контакта, напряжение питания 24B Пост. ток | 8.823 | 9.5591 | 10.2944 | 11.0297
221877 | PRC1T20CJL | Интерфейсные реле для систем на базе программируемого логического контроллера 8A/250B АС1; 8A/24B DC1, 2 переключающих контакта, напряжение питания 110B Пост. ток | 11.9442 | 12.9407 | 13.9361 | 14.9315
221883 | PRC1T20ADL | Интерфейсные реле для систем на базе программируемого логического контроллера 8A/250B АС1; 8A/24B DC1, 2 переключающих контакта, напряжение питания 24B Перемен. ток | 10.006 | 10.8408 | 11.6747 | 12.5086
221884 | PRC1T20AJL | Интерфейсные реле для систем на базе программируемого логического контроллера 8A/250B АС1; 8A/24B DC1, 2 переключающих контакта, напряжение питания 120B Перемен. ток | 11.0699 | 11.9934 | 12.916 | 13.8385
221885 | PRC1T20ANL | Интерфейсные реле для систем на базе программируемого логического контроллера 8A/250B АС1; 8A/24B DC1, 2 переключающих контакта, напряжение питания 230B Перемен. ток | 12.5602 | 13.608 | 14.6547 | 15.7015
221890 | PRCT1CB | Малогабаритные реле на печатной плате.16А, 1 переключающий контакт, напряжение питания 12B Пост. ток | 2.8209 | 3.0562 | 3.2913 | 3.5264
221891 | PRCT1CD | Малогабаритные реле на печатной плате.16А, 1 переключающий контакт, напряжение питания 24B Пост. ток | 2.269 | 2.4582 | 2.6473 | 2.8364
221892 | PRCT1CJ | Малогабаритные реле на печатной плате.16А, 1 переключающий контакт, напряжение питания 110B Пост. ток | 3.5196 | 3.8132 | 4.1066 | 4.3999
221896 | PRCT1AD | Малогабаритные реле на печатной плате.16А, 1 переключающий контакт, напряжение питания 24B Перемен. ток | 4.139 | 4.4843 | 4.8292 | 5.1742
221897 | PRCT1AJ | Малогабаритные реле на печатной плате.16А, 1 переключающий контакт, напряжение питания 120B Перемен. ток | 4.6554 | 5.0437 | 5.4317 | 5.8197
221898 | PRCT1AN | Малогабаритные реле на печатной плате.16А, 1 переключающий контакт, напряжение питания 230B Перемен. ток | 6.1037 | 6.6128 | 7.1215 | 7.6302
221905 | PRCT2CB | Малогабаритные реле на печатной плате.8А, 2 переключающих контакта, напряжение питания 12B Пост. ток | 2.4166 | 2.6183 | 2.8197 | 3.0211
221906 | PRCT2CD | Малогабаритные реле на печатной плате.8А, 2 переключающих контакта, напряжение питания 24B Пост. ток | 2.4166 | 2.6183 | 2.8197 | 3.0211
221907 | PRCT2CJ | Малогабаритные реле на печатной плате.8А, 2 переключающих контакта, напряжение питания 110B Пост. ток | 3.6732 | 3.9796 | 4.2857 | 4.5918
221913 | PRCT2AD | Малогабаритные реле на печатной плате.8А, 2 переключающих контакта, напряжение питания 24B Перемен. ток | 4.3186 | 4.6788 | 5.0388 | 5.3987
221914 | PRCT2AJ | Малогабаритные реле на печатной плате.8А, 2 переключающих контакта, напряжение питания 120B Перемен. ток | 4.8232 | 5.2256 | 5.6275 | 6.0295
221915 | PRCT2AN | Малогабаритные реле на печатной плате.8А, 2 переключающих контакта, напряжение питания 230B Перемен. ток | 6.2853 | 6.8097 | 7.3335 | 7.8573
221918 | PRCGZT80 | Разъем для печатных плат малогабаритных реле | 4.5912 | 4.9742 | 5.3568 | 5.7395
221920 | PRCMS16 | Зажимное/разводящее приспособление | 0.24828 | 0.26899 | 0.28968 | 0.31038
221921 | PRCTR | Пластинка | 0.14187 | 0.15371 | 0.16553 | 0.17736
221934 | PRCG-ES15/4N | Розеточная (штепсельная) часть для PRC4M4... | 4.1042 | 4.4466 | 4.7887 | 5.1307
222004 | PRC1S13BDL | Интерфейсное реле 6A/250B, 1 переключающий контакт, Перемен./пост. Ток 230B | 12.8316 | 13.902 | 14.9714 | 16.0408
222007 | PRC1S13CBL | Интерфейсное реле 6A/250B, 1 переключающий контакт, Пост. Ток 24B | 9.6083 | 10.4099 | 11.2107 | 12.0114
222008 | PRC1S13CDL | Интерфейсное реле 6A/250B, 1 переключающий контакт, Пост. Ток 24B | 9.7054 | 10.515 | 11.3239 | 12.1327
222012 | PRC1S13ANL | Интерфейсное реле 6A/250B, 1 переключающий контакт, Перем. Ток 12B | 13.2205 | 14.3234 | 15.4252 | 16.527
222013 | PRC1S13BNL | Интерфейсное реле 6A/250B, 1 однополюсный, Перемен./пост. Ток 230B | 15.6446 | 16.9497 | 18.2535 | 19.5573
222043 | PRCTR1S | Идентификац. бирка | 0.060338 | 0.065372 | 0.0704 | 0.075429
222100 | PRCM21P | Диод, Защита от перемены полярности 6 / 230B пост. Тока | 1.4856 | 1.6095 | 1.7333 | 1.8572
222101 | PRCM21N | Диод, Защита от перемены полярности 6 / 230B пост. Тока | 1.611 | 1.7454 | 1.8797 | 2.0139
222102 | PRCM31R | Диод и светодиод, Защита от перемены полярности Индикация подачи напряжения на катушку, 6 / 24B пост. Тока, Красный | 3.1705 | 3.435 | 3.6992 | 3.9635
222103 | PRCM32R | Диод и светодиод, Защита от перемены полярности Индикация подачи напряжения на катушку, 24 / 60B пост. Тока, Красный | 3.3643 | 3.6449 | 3.9253 | 4.2057
222104 | PRCM31G | Диод и светодиод, Защита от перемены полярности Индикация подачи напряжения на катушку, 6 / 24B пост. Тока, Зеленый | 3.1705 | 3.435 | 3.6992 | 3.9635
222105 | PRCM32G | Диод и светодиод, Защита от перемены полярности Индикация подачи напряжения на катушку, 24 / 60B пост. Тока, Зеленый | 3.3454 | 3.6245 | 3.9033 | 4.1821
222106 | PRCM33G | Диод и светодиод, Защита от перемены полярности Индикация подачи напряжения на катушку, 110 / 230B пост. Тока, Зеленый | 3.4475 | 3.7351 | 4.0224 | 4.3097
222107 | PRCM41G | Диод и светодиод, Защита от перемены полярности Индикация подачи напряжения на катушку, 6 / 24B пост. Тока, Зеленый | 3.1705 | 3.435 | 3.6992 | 3.9635
222109 | PRCM33R | Диод и светодиод, Защита от перемены полярности Индикация подачи напряжения на катушку, 110 / 230B пост. Тока, Красный | 3.4475 | 3.7351 | 4.0224 | 4.3097
222110 | PRCM41R | Диод и светодиод, Защита от перемены полярности Индикация подачи напряжения на катушку, 6 / 24B пост. Тока, Красный | 3.1705 | 3.435 | 3.6992 | 3.9635
222111 | PRCM42R | Диод и светодиод, Защита от перемены полярности Индикация подачи напряжения на катушку, 24 / 60B пост. Тока, Красный | 3.4694 | 3.7588 | 4.0479 | 4.3371
222112 | PRCM43R | Диод и светодиод, Защита от перемены полярности Индикация подачи напряжения на катушку, 110 / 230B пост. Тока, Красный | 3.3925 | 3.6755 | 3.9583 | 4.241
222113 | PRCM51 | Группа RC Контур подавления дуги, 6 / 24B пост. Тока, | 3.245 | 3.5157 | 3.7861 | 4.0566
222114 | PRCM52 | Группа RC Контур подавления дуги, 24 / 60B пост. Тока, | 3.5099 | 3.8027 | 4.0953 | 4.3878
222115 | PRCM53 | Группа RC Контур подавления дуги, 110 / 230B пост. Тока, | 3.5099 | 3.8027 | 4.0953 | 4.3878
222116 | PRCM91R | Светодиод и варистор, Без защиты от перемены полярности Индикация подачи напряжения на катушку Допускается использование переменного / постоянного тока, 6 / 24B пер. Тока, Красный | 3.756 | 4.0693 | 4.3823 | 4.6953
222120 | PRCM93G | Светодиод и варистор, Без защиты от перемены полярности Индикация подачи напряжения на катушку Допускается использование переменного / постоянного тока, 110 / 230B пер. Тока, Зеленый | 4.9221 | 5.3327 | 5.7429 | 6.1531
222121 | PRCM71 | Группа варистора, Без индикации Защита от повышенного напряжения, 24B перем. токa | 5.725 | 6.2026 | 6.6797 | 7.1568
222122 | PRCM73 | Группа варистора, Без индикации Защита от повышенного напряжения, 230B перем. токa | 3.6967 | 4.0051 | 4.3132 | 4.6213
222124 | PRCM42G | Диод и светодиод, Защита от перемены полярности Индикация подачи напряжения на катушку, 24 / 60B пост. Тока, Зеленый | 3.8832 | 4.2072 | 4.5308 | 4.8544
222125 | PRCM43G | Диод и светодиод, Защита от перемены полярности Индикация подачи напряжения на катушку, 110 / 230B пост. Тока, Зеленый | 3.4891 | 3.7802 | 4.0709 | 4.3617
222126 | PRCM91G | Светодиод и варистор, Без защиты от перемены полярности Индикация подачи напряжения на катушку Допускается использование переменного / постоянного тока, 6 / 24B пер. Тока, Зеленый | 4.9221 | 5.3327 | 5.7429 | 6.1531
222230 | NLT1R |  | 16.9224 | 18.3341 | 19.7445 | 21.1548
222231 | NLT1A |  | 16.9224 | 18.3341 | 19.7445 | 21.1548
222232 | NLT1G |  | 16.9224 | 18.3341 | 19.7445 | 21.1548
222233 | NLT1V |  | 16.9224 | 18.3341 | 19.7445 | 21.1548
222234 | NLT1L |  | 16.9224 | 18.3341 | 19.7445 | 21.1548
222235 | NLT1I |  | 16.9224 | 18.3341 | 19.7445 | 21.1548
222236 | NLT2BDR |  | 51.9552 | 56.2895 | 60.6195 | 64.9494
222237 | NLT2BDA |  | 51.9552 | 56.2895 | 60.6195 | 64.9494
222238 | NLT2BDG |  | 51.9552 | 56.2895 | 60.6195 | 64.9494
222239 | NLT2BDV |  | 51.9552 | 56.2895 | 60.6195 | 64.9494
222240 | NLT2BDL |  | 51.9552 | 56.2895 | 60.6195 | 64.9494
222241 | NLT2BDI |  | 51.9552 | 56.2895 | 60.6195 | 64.9494
222242 | NLT2AJR |  | 54.3558 | 58.8903 | 63.4204 | 67.9504
222243 | NLT2AJA |  | 54.3558 | 58.8903 | 63.4204 | 67.9504
222244 | NLT2AJG |  | 54.3558 | 58.8903 | 63.4204 | 67.9504
222245 | NLT2AJV |  | 54.3558 | 58.8903 | 63.4204 | 67.9504
222246 | NLT2AJL |  | 54.3558 | 58.8903 | 63.4204 | 67.9504
222247 | NLT2AJI |  | 54.3558 | 58.8903 | 63.4204 | 67.9504
222248 | NLT2ANR | Световая головка NLT мигающая красная (с лампой накаливания BA15D) 240B AC | 54.3558 | 58.8903 | 63.4204 | 67.9504
222249 | NLT2ANA |  | 54.3558 | 58.8903 | 63.4204 | 67.9504
222250 | NLT2ANG |  | 54.3558 | 58.8903 | 63.4204 | 67.9504
222251 | NLT2ANV |  | 54.3558 | 58.8903 | 63.4204 | 67.9504
222252 | NLT2ANL |  | 54.3558 | 58.8903 | 63.4204 | 67.9504
222253 | NLT2ANI |  | 54.3558 | 58.8903 | 63.4204 | 67.9504
222254 | NLT3BDR |  | 106.3272 | 115.1974 | 124.0587 | 132.92
222255 | NLT3BDA |  | 106.3272 | 115.1974 | 124.0587 | 132.92
222256 | NLT3BDG |  | 106.3272 | 115.1974 | 124.0587 | 132.92
222257 | NLT3BDV |  | 106.3272 | 115.1974 | 124.0587 | 132.92
222258 | NLT3BDL |  | 106.3272 | 115.1974 | 124.0587 | 132.92
222259 | NLT3BDI |  | 106.3272 | 115.1974 | 124.0587 | 132.92
222260 | NLT3AJR |  | 106.3272 | 115.1974 | 124.0587 | 132.92
222261 | NLT3AJA |  | 106.3272 | 115.1974 | 124.0587 | 132.92
222262 | NLT3AJG |  | 106.3272 | 115.1974 | 124.0587 | 132.92
222263 | NLT3AJV |  | 106.3272 | 115.1974 | 124.0587 | 132.92
222264 | NLT3AJL |  | 106.3272 | 115.1974 | 124.0587 | 132.92
222265 | NLT3AJI |  | 106.3272 | 115.1974 | 124.0587 | 132.92
222266 | NLT3ANR | Световая головка NLT проблесковая красная (с лампой) 240B AC | 106.3272 | 115.1974 | 124.0587 | 132.92
222267 | NLT3ANA | Световая головка NLT проблесковая янтарная (с лампой) 240B AC | 106.3272 | 115.1974 | 124.0587 | 132.92
222268 | NLT3ANG | Проблесковая световая головка (с лампой) жёлтая | 106.3272 | 115.1974 | 124.0587 | 132.92
222269 | NLT3ANV |  | 106.3272 | 115.1974 | 124.0587 | 132.92
222270 | NLT3ANL |  | 106.3272 | 115.1974 | 124.0587 | 132.92
222271 | NLT3ANI |  | 106.3272 | 115.1974 | 124.0587 | 132.92
222272 | NLT4BDR |  | 132.8946 | 143.9811 | 155.0566 | 166.1321
222273 | NLT4BDA |  | 132.8946 | 143.9811 | 155.0566 | 166.1321
222274 | NLT4BDG |  | 132.8946 | 143.9811 | 155.0566 | 166.1321
222275 | NLT4BDV |  | 265.7969 | 287.9706 | 310.1222 | 332.2738
222276 | NLT4BDL |  | 265.7969 | 287.9706 | 310.1222 | 332.2738
222277 | NLT4BDI |  | 265.7969 | 287.9706 | 310.1222 | 332.2738
222278 | NLT73BD |  | 54.3558 | 58.8903 | 63.4204 | 67.9504
222279 | NLT77BD |  | 84.5784 | 91.6342 | 98.683 | 105.7318
222280 | NLT77AJ |  | 78.5304 | 85.0817 | 91.6264 | 98.1712
222281 | NLT77AN | Звуковые головки NLT Пульсирующий или постоянный тональный сигнал Переключается снятием или установкой перемычки JP1 на печатной плате. IP65 240В AC | 78.5304 | 85.0817 | 91.6264 | 98.1712
222282 | NLT9TC | Соединительный блок с верхней крышкой для NLT | 25.9692 | 28.1356 | 30.2999 | 32.4642
222284 | NLT5BT | Основание с опорной трубой Высота основания с трубой 100 мм | 9.6618 | 10.4678 | 11.273 | 12.0782
222285 | NLT5ET |  | 3.6306 | 3.9335 | 4.2361 | 4.5386
222286 | NLT75BD |  | 89.4048 | 96.8632 | 104.3142 | 111.7653
222287 | NLT75AJ |  | 84.5784 | 91.6342 | 98.683 | 105.7318
222288 | NLT75AN |  | 84.5784 | 91.6342 | 98.683 | 105.7318
222289 | NLT2BDLR |  | 86.9874 | 94.2442 | 101.4937 | 108.7433
222290 | NLT2BDLA |  | 86.9874 | 94.2442 | 101.4937 | 108.7433
222291 | NLT2BDLG |  | 86.9874 | 94.2442 | 101.4937 | 108.7433
222292 | NLT2BDLV |  | 114.7758 | 124.3508 | 133.9162 | 143.4817
222293 | NLT2BDLL |  | 114.7758 | 124.3508 | 133.9162 | 143.4817
222294 | NLT2BDLI |  | 114.7758 | 124.3508 | 133.9162 | 143.4817
222295 | NLT2AJLR |  | 94.2396 | 102.1014 | 109.9553 | 117.8093
222296 | NLT2AJLA |  | 94.2396 | 102.1014 | 109.9553 | 117.8093
222297 | NLT2AJLG |  | 94.2396 | 102.1014 | 109.9553 | 117.8093
222298 | NLT2AJLV |  | 120.8238 | 130.9033 | 140.9728 | 151.0423
222299 | NLT2AJLL |  | 120.8238 | 130.9033 | 140.9728 | 151.0423
222301 | NLT2ANLR |  | 94.2396 | 102.1014 | 109.9553 | 117.8093
222302 | NLT2ANLA | Световая головка NLT мигающая янтарная (лампа, светодиод) (с лампой) 240B AC | 94.2396 | 102.1014 | 109.9553 | 117.8093
222303 | NLT2ANLG |  | 94.2396 | 102.1014 | 109.9553 | 117.8093
222304 | NLT2ANLV | Световая головка NLT мигающая зелёная (лампа, светодиод) (с лампой) 240B AC | 120.8238 | 130.9033 | 140.9728 | 151.0423
222305 | NLT2ANLL |  | 120.8238 | 130.9033 | 140.9728 | 151.0423
222306 | NLT2ANLI |  | 120.8238 | 130.9033 | 140.9728 | 151.0423
222307 | NLT90BT |  | 14.4966 | 15.706 | 16.9141 | 18.1223
222330 | BA15D24LR |  | 28.9932 | 31.4119 | 33.8282 | 36.2445
222331 | BA15D24LA |  | 28.9932 | 31.4119 | 33.8282 | 36.2445
222332 | BA15D24LG |  | 28.9932 | 31.4119 | 33.8282 | 36.2445
222333 | BA15D24LV |  | 43.4808 | 47.1081 | 50.7318 | 54.3555
222334 | BA15D24LL |  | 43.4808 | 47.1081 | 50.7318 | 54.3555
222335 | BA15D24LB |  | 43.4808 | 47.1081 | 50.7318 | 54.3555
222336 | BA15D115LR |  | 37.4586 | 40.5835 | 43.7053 | 46.8272
222337 | BA15D115LA |  | 37.4586 | 40.5835 | 43.7053 | 46.8272
222338 | BA15D115LG |  | 37.4586 | 40.5835 | 43.7053 | 46.8272
222339 | BA15D115LV |  | 49.5288 | 53.6606 | 57.7884 | 61.9161
222340 | BA15D115LL |  | 49.5288 | 53.6606 | 57.7884 | 61.9161
222341 | BA15D115LB |  | 49.5288 | 53.6606 | 57.7884 | 61.9161
222342 | BA15D230LR |  | 37.4586 | 40.5835 | 43.7053 | 46.8272
222343 | BA15D230LA |  | 37.4586 | 40.5835 | 43.7053 | 46.8272
222344 | BA15D230LG |  | 37.4586 | 40.5835 | 43.7053 | 46.8272
222345 | BA15D230LV |  | 49.5288 | 53.6606 | 57.7884 | 61.9161
222346 | BA15D230LL |  | 49.5288 | 53.6606 | 57.7884 | 61.9161
222347 | BA15D230LB | Лампа для NLT Светодиодная белая (LED) - BA15D 240В AC | 49.5288 | 53.6606 | 57.7884 | 61.9161
222348 | BA15D125 |  | 3.6306 | 3.9335 | 4.2361 | 4.5386
222349 | BA15D245 | Лампы накаливания BA15D 24В для NLT | 3.6306 | 3.9335 | 4.2361 | 4.5386
222350 | BA15D305 |  | 3.6306 | 3.9335 | 4.2361 | 4.5386
222351 | BA15D1155 |  | 3.6306 | 3.9335 | 4.2361 | 4.5386
222352 | BA15D2305 |  | 3.6306 | 3.9335 | 4.2361 | 4.5386
241982 | MC1A301AIUU |  | 12.0881 | 13.0965 | 14.104 | 15.1114
242111 | CL02D310TWJ-BE |  | 31.7713 | 34.4218 | 37.0696 | 39.7174
242223 | CL25A300TUAM |  | 22.234 | 24.0888 | 25.9418 | 27.7948
242224 | CL25A300T6AM |  | 22.234 | 24.0888 | 25.9418 | 27.7948
246951 | PBMPW1 | Кнопка белая установочный диаметр 22 мм, 1НО контакт | 2.0908 | 2.2652 | 2.4395 | 2.6138
246952 | PBMPW2 | Кнопка белая установочный диаметр 22 мм, 1НЗ контакт | 2.0908 | 2.2652 | 2.4395 | 2.6138
246953 | PBMPW3 | Кнопка белая установочный диаметр 22 мм, 2НО контакт | 2.7634 | 2.9939 | 3.2242 | 3.4545
246954 | PBMPW4 | Кнопка белая установочный диаметр 22 мм, 2НЗ контакт | 2.7634 | 2.9939 | 3.2242 | 3.4545
246955 | PBMPW5 | Кнопка белая установочный диаметр 22 мм, 1НО+1НЗ контакт | 2.7634 | 2.9939 | 3.2242 | 3.4545
246956 | PBMPB1 | Кнопка черная установочный диаметр 22 мм, 1НО контакт | 1.9122 | 2.0717 | 2.2311 | 2.3904
246957 | PBMPB2 | Кнопка черная установочный диаметр 22 мм, 1НЗ контакт | 2.0908 | 2.2652 | 2.4395 | 2.6138
246958 | PBMPB3 | Кнопка черная установочный диаметр 22 мм, 2НО контакт | 2.8469 | 3.0844 | 3.3216 | 3.5589
246959 | PBMPB4 | Кнопка черная установочный диаметр 22 мм, 2НЗ контакт | 2.7634 | 2.9939 | 3.2242 | 3.4545
246960 | PBMPB5 | Кнопка черная установочный диаметр 22 мм, 1НО+1НЗ контакт | 2.8469 | 3.0844 | 3.3216 | 3.5589
246961 | PBMPG1 | Кнопка зеленая установочный диаметр 22 мм, 1НО контакт | 1.8574 | 2.0124 | 2.1672 | 2.322
246962 | PBMPG3 | Кнопка зеленая установочный диаметр 22 мм, 2НО контакт | 2.8469 | 3.0844 | 3.3216 | 3.5589
246963 | PBMPG5 | Кнопка зеленая установочный диаметр 22 мм, 1НО+1НЗ контакт | 2.8469 | 3.0844 | 3.3216 | 3.5589
246964 | PBMPR2 | Кнопка красная установочный диаметр 22 мм, 1НЗ контакт | 1.9122 | 2.0717 | 2.2311 | 2.3904
246965 | PBMPR4 | Кнопка красная установочный диаметр 22 мм, 2НЗ контакт | 2.7634 | 2.9939 | 3.2242 | 3.4545
246966 | PBMPR5 | Кнопка красная установочный диаметр 22 мм, 1НО+1НЗ контакт | 2.8469 | 3.0844 | 3.3216 | 3.5589
246967 | PBMPY1 | Кнопка желтая установочный диаметр 22 мм, 1НО контакт | 1.9122 | 2.0717 | 2.2311 | 2.3904
246968 | PBMPY2 | Кнопка желтая установочный диаметр 22 мм, 1НЗ контакт | 2.0908 | 2.2652 | 2.4395 | 2.6138
246969 | PBMPY3 | Кнопка желтая установочный диаметр 22 мм, 2НО контакт | 2.7634 | 2.9939 | 3.2242 | 3.4545
246970 | PBMPY4 | Кнопка желтая установочный диаметр 22 мм, 2НЗ контакт | 2.7634 | 2.9939 | 3.2242 | 3.4545
246971 | PBMPY5 | Кнопка желтая установочный диаметр 22 мм, 1НО+1НЗ контакт | 2.7634 | 2.9939 | 3.2242 | 3.4545
246972 | PBMPL1 | Кнопка синяя установочный диаметр 22 мм, 1НО контакт | 2.0908 | 2.2652 | 2.4395 | 2.6138
246973 | PBMPL2 | Кнопка синяя установочный диаметр 22 мм, 1НЗ контакт | 2.0908 | 2.2652 | 2.4395 | 2.6138
246974 | PBMPL3 | Кнопка синяя установочный диаметр 22 мм, 2НО контакт | 2.7634 | 2.9939 | 3.2242 | 3.4545
246975 | PBMPL4 | Кнопка синяя установочный диаметр 22 мм, 2НЗ контакт | 2.7634 | 2.9939 | 3.2242 | 3.4545
246976 | PBMPL5 | Кнопка синяя установочный диаметр 22 мм, 1НО+1НЗ контакт | 2.7634 | 2.9939 | 3.2242 | 3.4545
246977 | PBMS21 | Переключатель установочный диаметр 22 мм, 2 пол., 1НО контакт | 2.988 | 3.2372 | 3.4863 | 3.7353
246978 | PBMS22 | Переключатель установочный диаметр 22 мм, 2 пол., 1НЗ контакт | 2.988 | 3.2372 | 3.4863 | 3.7353
246979 | PBMS23 | Переключатель установочный диаметр 22 мм, 2 пол., 2НО контакт | 3.5759 | 3.8742 | 4.1722 | 4.4702
246980 | PBMS24 | Переключатель установочный диаметр 22 мм, 2 пол., 2НЗ контакт | 3.7621 | 4.0759 | 4.3895 | 4.703
246981 | PBMS25 | Переключатель установочный диаметр 22 мм, 2 пол., 1НО+1НЗ контакт | 3.7621 | 4.0759 | 4.3895 | 4.703
246982 | PBMLW | Индикаторная лампа, установочный диаметр 22 мм LED 24В белая | 2.0736 | 2.2466 | 2.4194 | 2.5922
246983 | PBMLG | Индикаторная лампа, установочный диаметр 22 мм LED 24В зеленая | 2.0736 | 2.2466 | 2.4194 | 2.5922
246984 | PBMLR | Индикаторная лампа, установочный диаметр 22 мм LED 24В красная | 2.0736 | 2.2466 | 2.4194 | 2.5922
246985 | PBMLY | Индикаторная лампа, установочный диаметр 22 мм LED 24В желтая | 2.0736 | 2.2466 | 2.4194 | 2.5922
246986 | PBMLL | Индикаторная лампа, установочный диаметр 22 мм LED 24В синяя | 2.306 | 2.4984 | 2.6905 | 2.8827
246987 | PBMLW4 | Индикаторная лампа, установочный диаметр 22 мм LED 220/230В белая | 2.1892 | 2.3718 | 2.5543 | 2.7367
246988 | PBMLG4 | Индикаторная лампа, установочный диаметр 22 мм LED 220/230В зеленая | 2.1892 | 2.3718 | 2.5543 | 2.7367
246989 | PBMLR4 | Индикаторная лампа, установочный диаметр 22 мм LED 220/230В красная | 2.1892 | 2.3718 | 2.5543 | 2.7367
246990 | PBMLY4 | Индикаторная лампа, установочный диаметр 22 мм LED 220/230В желтая | 2.1892 | 2.3718 | 2.5543 | 2.7367
246991 | PBMLL4 | Индикаторная лампа, установочный диаметр 22 мм LED 220/230В синяя | 2.7335 | 2.9616 | 3.1894 | 3.4172
246992 | PBME3 | Трехкнопочная станция, 2НО + 1НЗ контакт | 10.6885 | 11.5801 | 12.4709 | 13.3617
246993 | PBME2 | Двухкнопочная станция (черная+белая), 2НО контакт | 10.4629 | 11.3357 | 12.2077 | 13.0797
246994 | PBME1G | Однокнопочная станция с зеленой кнопкой, 1НО контакт | 7.0751 | 7.6653 | 8.255 | 8.8446
246995 | PBME1R | Однокнопочная станция с красной кнопкой, 1НЗ контакт | 7.0751 | 7.6653 | 8.255 | 8.8446
246996 | PBME2RG | Двухкнопочная станция (красная+зеленая), 1НО + 1НЗ контакт | 10.4629 | 11.3357 | 12.2077 | 13.0797
246997 | PBMEE | Станция с кнопкой аварийного отключения, 2НЗ контакт | 9.5548 | 10.3519 | 11.1482 | 11.9445
246998 | PBMS33 | Переключатель установочный диаметр 22 мм, 3 пол., 2НО контакт | 3.8245 | 4.1436 | 4.4623 | 4.781
246999 | PBMS34 | Переключатель установочный диаметр 22 мм, 3 пол., 2НЗ контакт | 3.8245 | 4.1436 | 4.4623 | 4.781
247000 | PBMS35 | Переключатель установочный диаметр 22 мм, 3 пол., 1НО+1НЗ контакт | 3.8245 | 4.1436 | 4.4623 | 4.781
247191 | CSCN25A3105 |  | 97.2647 | 105.3789 | 113.4849 | 121.591
247193 | CSCN30A3105 |  | 114.2749 | 123.8081 | 133.3318 | 142.8555
247195 | CSCN45A3114 |  | 227.9121 | 246.9253 | 265.9196 | 284.9138
247196 | CSCN45A3127 |  | 233.4272 | 252.9006 | 272.3545 | 291.8083
247197 | CSCN55A3114 |  | 275.9835 | 299.007 | 322.0075 | 345.0081
247198 | CSCN55A3117 |  | 275.9835 | 299.007 | 322.0075 | 345.0081
247199 | CSCN55A3127 |  | 284.2404 | 307.9528 | 331.6414 | 355.3301
247200 | CSCN70A3103 |  | 313.8444 | 340.0264 | 366.1823 | 392.3382
247201 | CSCN70A3117 |  | 317.1149 | 343.5698 | 369.9982 | 396.4267
247202 | CSCN70A3127 |  | 328.0371 | 355.4032 | 382.7419 | 410.0806
247203 | CSCN55A3203 |  | 275.9835 | 299.007 | 322.0075 | 345.0081
247204 | CSCN12A311U |  | 62.1993 | 67.3882 | 72.5719 | 77.7556
247205 | CSCN55A3103 |  | 272.7346 | 295.4871 | 318.2169 | 340.9466
247206 | CSCN70A3126 |  | 328.0371 | 355.4032 | 382.7419 | 410.0806
247207 | CSCN70A3125 |  | 328.0371 | 355.4032 | 382.7419 | 410.0806
247208 | CSCN45A310T |  | 224.6635 | 243.4058 | 262.1293 | 280.8528
247209 | CSCN55A310W |  | 272.7346 | 295.4871 | 318.2169 | 340.9466
247210 | CSCN25A3126 |  | 102.9098 | 111.4949 | 120.0715 | 128.648
247212 | CSCN25A3016 |  | 98.2364 | 106.4317 | 114.6187 | 122.8058
247214 | CSCN25A3215 |  | 102.9098 | 111.4949 | 120.0715 | 128.648
247215 | CSCN45A3115 |  | 227.9121 | 246.9253 | 265.9196 | 284.9138
247216 | CSCN55A3115 |  | 275.9835 | 299.007 | 322.0075 | 345.0081
247217 | CSCN70A3115 |  | 317.1149 | 343.5698 | 369.9982 | 396.4267
247219 | CSCN12A3116 |  | 62.1993 | 67.3882 | 72.5719 | 77.7556
247220 | CSCN30A310U |  | 114.2749 | 123.8081 | 133.3318 | 142.8555
247221 | CSCN70A310U |  | 430.1234 | 466.0059 | 501.8525 | 537.6991
247222 | CSCN16A3116 |  | 74.2119 | 80.4029 | 86.5877 | 92.7726
247223 | CSCN25A3106 |  | 98.2364 | 106.4317 | 114.6187 | 122.8058
247224 | CSCN20A321U |  | 91.9225 | 99.591 | 107.2518 | 114.9126
247225 | CSCN55A310U |  | 272.7346 | 295.4871 | 318.2169 | 340.9466
247226 | CSCN25A310U |  | 98.2364 | 106.4317 | 114.6187 | 122.8058
247227 | CSCN45A312U |  | 233.4272 | 252.9006 | 272.3545 | 291.8083
247228 | CSCN16A311U |  | 74.2119 | 80.4029 | 86.5877 | 92.7726
247229 | CSCN20A312U |  | 91.9225 | 99.591 | 107.2518 | 114.9126
247230 | CSCN25A312U |  | 102.9098 | 111.4949 | 120.0715 | 128.648
247232 | CSCN70A311N |  | 317.1149 | 343.5698 | 369.9982 | 396.4267
247234 | CSCN70A310N | Контактор для коммутации конденсаторов 70квар 1НО 220В 50Гц /277В 60Гц | 313.8501 | 340.0326 | 366.189 | 392.3453
247235 | CSCN55A312N |  | 281.4813 | 304.9635 | 328.4222 | 351.881
247238 | CSCN55A301N |  | 272.7346 | 295.4871 | 318.2169 | 340.9466
247239 | CSCN55A310N |  | 272.7346 | 295.4871 | 318.2169 | 340.9466
247241 | CSCN45A311N |  | 227.9121 | 246.9253 | 265.9196 | 284.9138
247242 | CSCN45A320N |  | 227.9121 | 246.9253 | 265.9196 | 284.9138
247243 | CSCN45A301N |  | 224.6635 | 243.4058 | 262.1293 | 280.8528
247244 | CSCN45A310N |  | 224.6635 | 243.4058 | 262.1293 | 280.8528
247245 | CSCN30A312N |  | 119.9731 | 129.9817 | 139.9803 | 149.9789
247246 | CSCN30A321N |  | 119.9731 | 129.9817 | 139.9803 | 149.9789
247247 | CSCN30A310N |  | 114.2749 | 123.8081 | 133.3318 | 142.8555
247248 | CSCN25A312N |  | 63.3935 | 68.682 | 73.9652 | 79.2484
247261 | CSCN55A3126 |  | 284.2404 | 307.9528 | 331.6414 | 355.3301
247263 | CSCN30A312U |  | 119.9731 | 129.9817 | 139.9803 | 149.9789
247267 | CSCN20A311W |  | 91.0958 | 98.6953 | 106.2873 | 113.8792
247270 | CSCN30A310W |  | 114.2749 | 123.8081 | 133.3318 | 142.8555
247271 | CSCN30A311W |  | 117.6847 | 127.5023 | 137.3102 | 147.1181
247272 | CSCN45A310W |  | 224.6635 | 243.4058 | 262.1293 | 280.8528
247273 | CSCN45A311W |  | 227.9121 | 246.9253 | 265.9196 | 284.9138
247275 | CSCN55A311W |  | 275.9835 | 299.007 | 322.0075 | 345.0081
247276 | CSCN70A310W |  | 313.8441 | 340.0261 | 366.1819 | 392.3378
247277 | CSCN70A311W |  | 317.1149 | 343.5698 | 369.9982 | 396.4267
247281 | CSCN12A320NG |  | 67.7321 | 73.3825 | 79.0273 | 84.6722
247282 | CSCN12A311NG |  | 67.7321 | 73.3825 | 79.0273 | 84.6722
247283 | CSCN16A320NG |  | 76.0169 | 82.3585 | 88.6938 | 95.029
247284 | CSCN16A311NG |  | 76.0169 | 82.3585 | 88.6938 | 95.029
247285 | CSCN20A310NG |  | 92.8292 | 100.5733 | 108.3097 | 116.0462
247286 | CSCN25A310NG |  | 112.1122 | 121.465 | 130.8084 | 140.1519
247288 | CSCN25A321NG |  | 119.2741 | 129.2244 | 139.1648 | 149.1051
247289 | CSCN30A310NG |  | 150.5219 | 163.079 | 175.6236 | 188.1681
247290 | CSCN45A310NG |  | 226.3834 | 245.2692 | 264.136 | 283.0029
247291 | CSCN55A310NG |  | 258.2109 | 279.7518 | 301.2712 | 322.7906
247292 | CSCN55A311NG |  | 258.2973 | 279.8454 | 301.372 | 322.8986
247293 | CSCN55A312NG |  | 261.8741 | 283.7206 | 305.5452 | 327.3699
247294 | CSCN70A310NG |  | 327.9641 | 355.3241 | 382.6567 | 409.9893
247295 | CSCN70A311NG |  | 330.3922 | 357.9547 | 385.4897 | 413.0247
247302 | RE1XP |  | 4.9053 | 5.3145 | 5.7233 | 6.1321
247303 | RE2XP |  | 6.2798 | 6.8037 | 7.327 | 7.8504
264807 | MSS-AU024 |  | 76.422 | 82.7974 | 89.1664 | 95.5354
288100 | Maincontacts | Колодка вывод 3Р,125А (10шт) | 119.697 | 129.6825 | 139.6581 | 149.6337
288101 | Maincontacts | Колодка ввод/вывод 3Р,200А (10шт) | 177.7101 | 192.5353 | 207.3457 | 222.1562
288102 | Maincontacts | Колодка ввод/вывод 3Р,400А (10шт) | 315.7659 | 342.1083 | 368.4243 | 394.7403
288103 | Maincontacts | Колодка ввод/вывод 3Р,630А (10шт) | 469.9768 | 509.184 | 548.352 | 587.52
288104 | Maincontacts | Колодка вывод 4Р,125А (10шт) | 149.071 | 161.5071 | 173.9307 | 186.3543
288105 | Maincontacts | Колодка вывода питания, шкаф С,3Р,125А (10шт) | 400.9489 | 434.3975 | 467.8127 | 501.2278
288106 | Maincontacts | Колодка вывода пит.,шкаф С,3Р,200-400А (5шт) | 391.4027 | 424.0549 | 456.6745 | 489.2942
288107 | Maincontacts | Колодка вывода пит.,шкаф С,3Р,630А (5шт) | 436.1972 | 472.5864 | 508.9392 | 545.292
288108 | Maincontacts | Колодка вывода питания, шкаф С,4Р,125А (10шт) | 507.4281 | 549.7596 | 592.0488 | 634.338
288109 | Maincontacts | Колодка вывода пит.,шкаф С,4Р,200-400А (5шт) | 474.3831 | 513.9579 | 553.4931 | 593.0283
288110 | Maincontacts | Колодка вывода пит.,шкаф С,4Р,630А (5шт) | 516.2402 | 559.3068 | 602.3304 | 645.354
288111 | Maincontacts | Колодка вывода пит.,шкаф С,3Р,200-400А,тип7 (5шт) | 348.0768 | 377.1147 | 406.1235 | 435.1323
288112 | Maincontacts | Колодка вывода пит.,шкаф С,3Р,630А,тип7 (5шт) | 398.7457 | 432.0105 | 465.2421 | 498.4737
288113 | Maincontacts | Колодка вывода пит.,шкаф С,4Р,200-400А,тип7(5шт) | 412.6984 | 447.1272 | 481.5216 | 515.916
288114 | Maincontacts | Колодка вывода пит.,шкаф С,4Р,630А,тип7 (5шт) | 463.3679 | 502.0237 | 540.6409 | 579.2582
288115 | Auxiliarycontacts | Разъем контрольный выкат. модуля 24Р (10шт) | 942.1566 | 1020.7547 | 1099.2743 | 1177.7938
288116 | Sideseparation | Разделитель отсеков боковой, 5E (10шт) | 45.015 | 48.7703 | 52.5218 | 56.2734
288117 | Sideseparation | Разделитель отсеков боковой, 6Е (10шт) | 62.3456 | 67.5467 | 72.7426 | 77.9385
288118 | Sideseparation | Разделитель отсеков боковой, 8E (10шт) | 60.3625 | 65.3982 | 70.4288 | 75.4594
288119 | Sideseparation | Разделитель отсеков боковой, 10E (10шт) | 74.1683 | 80.3557 | 86.5369 | 92.7182
288120 | Sideseparation | Разделитель отсеков боковой, 12Е (10шт) | 101.339 | 109.7931 | 118.2387 | 126.6843
288121 | Sideseparation | Разделитель отсеков боковой, 18E (10шт) | 128.509 | 139.2297 | 149.9397 | 160.6497
288122 | Sideseparation | Разделитель отсеков боковой, 24E (10шт) | 157.8826 | 171.0537 | 184.2117 | 197.3697
288123 | Sideseparation | Разделитель отсеков боковой, 30E (10шт) | 181.3819 | 196.5135 | 211.6299 | 226.7463
288124 | Sideseparation | Разделитель отсеков боковой, 36E (10шт) | 187.2565 | 202.8781 | 218.4841 | 234.0902
288125 | Rotaryhandleplate | Панель поворот.рукоятки >12Е, Record Plus | 7.2697 | 7.8762 | 8.482 | 9.0879
288127 | Instrumentplate | Панель приборная, глухая | 9.8401 | 10.661 | 11.4811 | 12.3012
288128 | Instrumentplate | Панель приборная для Record Plus FD | 9.9871 | 10.8203 | 11.6526 | 12.485
288129 | Instrumentplate | Панель приборная для GPS1, GPS2 | 9.9133 | 10.7403 | 11.5665 | 12.3927
288130 | Instrumentplate | Панель приборная для GV2-P | 10.1341 | 10.9795 | 11.8241 | 12.6687
288131 | Instrumentplate | Панель приборная для Dilos1 | 9.9871 | 10.8203 | 11.6526 | 12.485
288132 | MCCmoduledoors | Дверь выкатного модуля,5Е пустая | 22.0299 | 23.8677 | 25.7037 | 27.5397
288133 | MCCmoduledoors | Дверь выкатного модуля 6Е пустая | 22.6911 | 24.584 | 26.4751 | 28.3662
288134 | MCCmoduledoors | Дверь выкатного модуля 8Е пустая | 25.922 | 28.0845 | 30.2449 | 32.4052
288135 | MCCmoduledoors | Дверь выкатного модуля 10Е - FD,FE,FG | 30.0346 | 32.5402 | 35.0433 | 37.5464
288136 | MCCmoduledoors | Дверь выкатного модуля 10Е - GPS1,GPS2 | 30.0346 | 32.5402 | 35.0433 | 37.5464
288137 | MCCmoduledoors | Дверь выкатного модуля 10Е - DILOS1,FULOS000 | 30.0346 | 32.5402 | 35.0433 | 37.5464
288138 | MCCmoduledoors | Дверь выкатного модуля 12Е - FE | 33.8529 | 36.677 | 39.4983 | 42.3196
288139 | MCCmoduledoors | Дверь выкатного модуля 12Е - FE(4Р),FG(4Р) | 33.8529 | 36.677 | 39.4983 | 42.3196
288140 | MCCmoduledoors | Дверь выкатного модуля 12Е - FULOS00 | 33.8529 | 36.677 | 39.4983 | 42.3196
288141 | MCCmoduledoors | Дверь выкатного модуля 18Е - FD-FE | 44.2806 | 47.9747 | 51.665 | 55.3554
288142 | MCCmoduledoors | Дверь выкатного модуля 18Е - FULOS1 | 44.0602 | 47.7359 | 51.4079 | 55.0798
288143 | MCCmoduledoors | Дверь выкатного модуля 24Е - FE,FG | 50.082 | 54.2601 | 58.4339 | 62.6078
288144 | MCCmoduledoors | Дверь выкатного модуля 24Е - FG | 50.082 | 54.2601 | 58.4339 | 62.6078
288145 | MCCmoduledoors | Дверь выкатного модуля 24Е - FULOS1 | 49.6411 | 53.7823 | 57.9194 | 62.0565
288146 | MCCmoduledoors | Дверь выкатного модуля 30Е - FD,FE,FG | 58.7472 | 63.6481 | 68.5441 | 73.4402
288147 | MCCmoduledoors | Дверь выкатного модуля 30Е - FULOS1 | 58.527 | 63.4096 | 68.2872 | 73.1649
288148 | MCCmoduledoors | Дверь выкатного модуля 36Е - FG | 68 | 73.6728 | 79.34 | 85.0071
288149 | MCCmoduledoors | Дверь выкатного модуля 36Е - FULOS1,FULOS2 | 67.853 | 73.5136 | 79.1685 | 84.8234
288150 | MCCmoduledoors | Дверь выкатного модуля 36Е - FULOS3 | 67.3389 | 72.9565 | 78.5686 | 84.1806
288151 | Moduledoor | Дверь модуля глухая, 42E | 78.574 | 85.1289 | 91.6773 | 98.2257
288152 | Moduledoor | Дверь модуля глухая, 56E | 85.1835 | 92.2899 | 99.3891 | 106.4883
288153 | Moduledoor | Дверь модуля глухая, 72E | 117.4945 | 127.2963 | 137.0883 | 146.8803
288154 | Moduledoor | Дверь модуля глухая, 42E | 81.5117 | 88.3117 | 95.1049 | 101.8982
288155 | Moduledoor | Дверь модуля глухая, 56E | 83.7145 | 90.6983 | 97.6751 | 104.6518
288156 | Moduledoor | Дверь модуля глухая, 72E | 137.3215 | 148.7773 | 160.2217 | 171.6662
288157 | MCCcassette | Модуль выкатной (комплект), 5Е | 89.5895 | 97.0633 | 104.5297 | 111.9962
288158 | MCCcassette | Модуль выкатной (комплект), 6Е | 94.7297 | 102.6324 | 110.5272 | 118.422
288159 | MCCcassette | Модуль выкатной (комплект), 8Е | 101.339 | 109.7931 | 118.2387 | 126.6843
288160 | MCCcassette | Модуль выкатной (комплект), 10Е | 118.9629 | 128.8872 | 138.8016 | 148.716
288161 | MCCcassette | Модуль выкатной (комплект), 12Е | 137.3215 | 148.7773 | 160.2217 | 171.6662
288162 | MCCcassette | Модуль выкатной (комплект), 18Е | 148.3367 | 160.7115 | 173.0739 | 185.4363
288163 | MCCcassette | Модуль выкатной (комплект), 24Е | 153.4769 | 166.2805 | 179.0713 | 191.8622
288164 | MCCcassette | Модуль выкатной (комплект), 30Е | 152.0079 | 164.6889 | 177.3573 | 190.0257
288165 | MCCcassette | Модуль выкатной (комплект), 36Е | 159.3513 | 172.6449 | 185.9253 | 199.2057
288166 | Panelbottomplate | Крышка нижней панели 1200x800 | 76.3712 | 82.7424 | 89.1072 | 95.472
288167 | Panelbottomplate | Крышка нижней панели 1200x600 | 47.4384 | 51.3959 | 55.3494 | 59.303
288168 | Cornerpanelroof | Панель крыши углового шкафа, 800х800мм | 42.9587 | 46.5425 | 50.1227 | 53.7028
288169 | Cornerpanelroof | Панель крыши углового шкафа, 600х600мм | 22.3239 | 24.1862 | 26.0467 | 27.9072
288170 | 0 |  | 36.4233 | 39.4619 | 42.4974 | 45.533
288171 | 0 |  | 36.6438 | 39.7007 | 42.7546 | 45.8085
288172 | 0 |  | 45.6761 | 49.4866 | 53.2932 | 57.0999
288173 | 0 |  | 74.9028 | 81.1515 | 87.3939 | 93.6363
288174 | 0 |  | 85.1835 | 92.2899 | 99.3891 | 106.4883
288175 | 0 |  | 88.8552 | 96.2679 | 103.6731 | 111.0783
288176 | 0 |  | 91.0581 | 98.6545 | 106.2433 | 113.8322
288177 | 0 |  | 27.4641 | 29.7553 | 32.0442 | 34.333
288178 | 0 |  | 19.3131 | 20.9243 | 22.5338 | 24.1434
288179 | 0 |  | 28.0515 | 30.3917 | 32.7295 | 35.0673
288180 | 0 |  | 131.4469 | 142.4127 | 153.3675 | 164.3223
288181 | 0 |  | 102.8072 | 111.3837 | 119.9517 | 128.5197
288182 | 0 |  | 123.369 | 133.6609 | 143.9425 | 154.2242
288183 | 0 |  | 124.103 | 134.4561 | 144.7989 | 155.1417
288184 | 0 |  | 25.3347 | 27.4482 | 29.5596 | 31.671
288185 | 0 |  | 33.5595 | 36.3592 | 39.156 | 41.9529
288186 | 0 |  | 16.5963 | 17.9808 | 19.364 | 20.7471
288187 | 0 |  | 25.8488 | 28.0053 | 30.1595 | 32.3138
288188 | 0 |  | 32.9716 | 35.7222 | 38.47 | 41.2179
288189 | 0 |  | 53.166 | 57.6013 | 62.0322 | 66.463
288190 | 0 |  | 37.3781 | 40.4963 | 43.6114 | 46.7265
288191 | 0 |  | 72.5529 | 78.6055 | 84.6521 | 90.6987
288192 | 0 |  | 81.5116 | 88.3116 | 95.1048 | 101.898
288193 | 0 |  | 95.4638 | 103.4277 | 111.3837 | 119.3397
288194 | 0 |  | 95.4638 | 103.4277 | 111.3837 | 119.3397
288195 | 0 |  | 102.0731 | 110.5884 | 119.0952 | 127.602
288196 | 0 |  | 102.0731 | 110.5884 | 119.0952 | 127.602
288197 | 0 |  | 62.1248 | 67.3075 | 72.485 | 77.6625
288198 | 0 |  | 74.1685 | 80.3559 | 86.5371 | 92.7183
288199 | 0 |  | 84.4487 | 91.4937 | 98.5317 | 105.5697
288204 | 0 |  | 85.1833 | 92.2896 | 99.3888 | 106.488
288205 | 0 |  | 103.5415 | 112.1793 | 120.8085 | 129.4377
288206 | 0 |  | 98.4014 | 106.6104 | 114.8112 | 123.012
288208 | 0 |  | 14.5402 | 15.7532 | 16.965 | 18.1768
288209 | 0 |  | 13.3651 | 14.4801 | 15.5939 | 16.7078
288210 | 0 |  | 15.2744 | 16.5487 | 17.8216 | 19.0946
288211 | 0 |  | 90.3239 | 97.8591 | 105.3867 | 112.9143
288212 | 0 |  | 6.9764 | 7.5584 | 8.1398 | 8.7212
288213 | 0 |  | 8.5185 | 9.2291 | 9.9391 | 10.649
288301 | 0 |  | 94.73 | 102.6327 | 110.5275 | 118.4223
288302 | Feedercontact200A | Контакт фидерный 200А (20шт) | 417.1046 | 451.9009 | 486.6625 | 521.4242
288303 | Feedercontact400A | Контакт фидерный 400А (20шт) | 808.5071 | 875.9557 | 943.3369 | 1010.7182
288304 | Feedercontact630A | Контакт фидерный 630А (20шт) | 1477.4895 | 1600.7471 | 1723.8815 | 1847.0158
288305 | Feedercontact800A | Контакт фидерный 800А (20шт) | 1947.4664 | 2109.9311 | 2272.2335 | 2434.5358
288306 | Feedercontact800A | Контакт фидерный 800А (6шт) | 850.3642 | 921.3047 | 992.1743 | 1063.0438
288307 | Wormgear |  | 693.2157 | 751.0463 | 808.8191 | 866.5918
288308 | Microswitchesfixationplate |  | 115.2912 | 124.9092 | 134.5176 | 144.126
288309 | Slide |  | 8.4493 | 9.1542 | 9.8584 | 10.5625
288314 | Frame | Рама соединит.углового шкафа, 2200x600мм | 75.6371 | 81.9471 | 88.2507 | 94.5543
288315 | Frame | Рама соединит.углового шкафа, 2200x800мм | 101.339 | 109.7931 | 118.2387 | 126.6843
288316 | Frame | Рама соединит.углового шкафа, 2000x600мм | 98.4015 | 106.6105 | 114.8113 | 123.0122
288317 | Frame | Рама соединит.углового шкафа, 2000x800мм | 101.339 | 109.7931 | 118.2387 | 126.6843
288318 | Cornerframe | Каркас углового шкафа, 2200мм | 176.2411 | 190.9437 | 205.6317 | 220.3197
288319 | Cornerframe | Каркас углового шкафа, 800x800мм | 144.6645 | 156.7329 | 168.7893 | 180.8457
288320 | Cornerframe | Каркас углового шкафа, 2000мм | 190.1937 | 206.0604 | 221.9112 | 237.762
288321 | Cornerframe | Каркас углового шкафа, 600x600мм | 127.7747 | 138.4341 | 149.0829 | 159.7317
288322 | Cornerframe | Каркас углового шкафа, 2000x600x600мм | 99.87 | 108.2015 | 116.5247 | 124.8478
288323 | Cubicleseparation | Разделитель ячеек h=2000мм | 69.0277 | 74.7863 | 80.5391 | 86.2918
288324 | Cubicleseparation | Разделитель ячеек h=2200мм | 69.9825 | 75.8207 | 81.653 | 87.4854
288325 | Couplingset | Набор соединительный | 46.7041 | 50.6003 | 54.4926 | 58.385
288326 | Fixingelements | Гайка M10 (под ключ 16) (100шт) | 11.8964 | 12.8889 | 13.8803 | 14.8718
288327 | Fixingelements | Болт M10х60 (под ключ 16) (100шт) | 97.6669 | 105.8147 | 113.9543 | 122.0938
288328 | Fixingelements | Болт M10х70 (под ключ 16) (100шт) | 107.2135 | 116.1576 | 125.0928 | 134.028
288329 | Fixingelements | Болт M10х90 (под ключ 16) (100шт) | 67.7792 | 73.4336 | 79.0824 | 84.7311
288330 | Fixingelements | Болт M10х110 (под ключ 16) (100шт) | 116.7601 | 126.5007 | 136.2315 | 145.9623
288331 | Mountingplate | Монтажная плата 600х2000мм | 71.8918 | 77.8892 | 83.8807 | 89.8722
288332 | Mountingplate | Монтажная плата 800х2000мм | 89.5895 | 97.0633 | 104.5297 | 111.9962
288333 | Fixingelements | Набор крепежный M5 (100шт) | 12.5569 | 13.6045 | 14.651 | 15.6975
288334 | Microswitches | Микропереключатели, индик.положения модуля (50шт) | 479.5234 | 519.5269 | 559.4905 | 599.4542
288335 | Camdisk | Диск кулачковый сигн.полож."ТЕСТ"-"ВКЛ" (10шт) | 38.626 | 41.8483 | 45.0674 | 48.2865
288336 | Camdisk | Диск кулачковый сигнализ.положения "ВКЛ" (10шт) | 42.4445 | 45.9854 | 49.5228 | 53.0601
288337 | Camdisk | Диск кулачковый сигнализ.положения "ТЕСТ" (10шт) | 27.6843 | 29.9939 | 32.3011 | 34.6083
288338 | Interlockforbreakers | Блокиратор для выключателей | 45.162 | 48.9295 | 52.6933 | 56.4572
288339 | InterlockforLBS | Блокиратор для LBS | 26.2892 | 28.4823 | 30.6733 | 32.8642
288340 | Overloadremotereset | Возврат перегрузки дистанционный | 17.624 | 19.0943 | 20.5631 | 22.0318
288341 | VerticalBBseparation-2000height | Разделитель вертик.сборн.шины.,2000,SS12,80кА,3P | 69.9825 | 75.8207 | 81.653 | 87.4854
288342 | VerticalBBseparation-2000height | Разделитель вертик.сборн.шины.,2000,SS12,65кА,3P | 74.168 | 80.3553 | 86.5365 | 92.7177
288343 | VerticalBBseparation-2000height | Разделитель вертик.сборн.шины.,2000,SS12,50кА,3P | 74.168 | 80.3553 | 86.5365 | 92.7177
288344 | VerticalBBseparation-2000height | Разделитель вертик.сборн.шины.,2000,SS11,80кА,3P | 69.9825 | 75.8207 | 81.653 | 87.4854
288345 | VerticalBBseparation-2000height | Разделитель вертик.сборн.шины.,2000,SS11,65кА,3P | 74.168 | 80.3553 | 86.5365 | 92.7177
288346 | VerticalBBseparation-2000height | Разделитель вертик.сборн.шины.,2000,SS11,50кА,3P | 74.168 | 80.3553 | 86.5365 | 92.7177
288347 | VerticalBBseparation-2000height | Разделитель вертик.сборн.шины.,2000,SS12,80кА,4P | 91.0579 | 98.6543 | 106.2431 | 113.8318
288348 | VerticalBBseparation-2000height | Разделитель вертик.сборн.шины.,2000,SS12,65кА,4P | 98.4015 | 106.6105 | 114.8113 | 123.0122
288349 | VerticalBBseparation-2000height | Разделитель вертик.сборн.шины.,2000,SS12,50кА,4P | 98.4015 | 106.6105 | 114.8113 | 123.0122
288350 | VerticalBBseparation-2000height | Разделитель вертик.сборн.шины.,2000,SS11,80кА,4P | 91.0579 | 98.6543 | 106.2431 | 113.8318
288351 | VerticalBBseparation-2000height | Разделитель вертик.сборн.шины.,2000,SS11,65кА,4P | 98.4015 | 106.6105 | 114.8113 | 123.0122
288352 | VerticalBBseparation-2000height | Разделитель вертик.сборн.шины.,2000,SS11,50кА,4P | 98.4015 | 106.6105 | 114.8113 | 123.0122
288353 | L-profile(controlcenter)-2000 | Комплект шин L-обр.,2000мм, L1,L2,L3 | 447.9468 | 485.3161 | 522.6481 | 559.9802
288354 | L-profile(controlcenter)-2000 | Комплект шин L-обр.,2000мм, L1,L2,L3,N | 581.5961 | 630.1149 | 678.5853 | 727.0557
288355 | VerticalBBseparation-2200height | Разделитель вертик.сборн.шины.,2200,SS12,80кА,3P | 78.5741 | 85.1291 | 91.6775 | 98.2258
288356 | VerticalBBseparation-2200height | Разделитель вертик.сборн.шины.,2200,SS12,65кА,3P | 68.4404 | 74.1499 | 79.8538 | 85.5576
288357 | VerticalBBseparation-2200height | Разделитель вертик.сборн.шины.,2200,SS12,50кА,3P | 68.4404 | 74.1499 | 79.8538 | 85.5576
288358 | VerticalBBseparation-2200height | Разделитель вертик.сборн.шины.,2200,SS11,80кА,3P | 78.5741 | 85.1291 | 91.6775 | 98.2258
288359 | VerticalBBseparation-2200height | Разделитель вертик.сборн.шины.,2200,SS11,65кА,3P | 68.4404 | 74.1499 | 79.8538 | 85.5576
288360 | VerticalBBseparation-2200height | Разделитель вертик.сборн.шины.,2200,SS11,50кА,3P | 68.4404 | 74.1499 | 79.8538 | 85.5576
288361 | VerticalBBseparation-2200height | Разделитель вертик.сборн.шины.,2200,SS12,80кА,4P | 103.5418 | 112.1796 | 120.8088 | 129.438
288362 | VerticalBBseparation-2200height | Разделитель вертик.сборн.шины.,2200,SS12,65кА,4P | 89.5895 | 97.0633 | 104.5297 | 111.9962
288363 | VerticalBBseparation-2200height | Разделитель вертик.сборн.шины.,2200,SS12,50кА,4P | 89.5895 | 97.0633 | 104.5297 | 111.9962
288364 | VerticalBBseparation-2200height | Разделитель вертик.сборн.шины.,2200,SS11,80кА,4P | 103.5418 | 112.1796 | 120.8088 | 129.438
288365 | VerticalBBseparation-2200height | Разделитель вертик.сборн.шины.,2200,SS11,65кА,4P | 89.5895 | 97.0633 | 104.5297 | 111.9962
288366 | VerticalBBseparation-2200height | Разделитель вертик.сборн.шины.,2200,SS11,50кА,4P | 89.5895 | 97.0633 | 104.5297 | 111.9962
288367 | Cubicleseparation | Разделитель ячеек 600х2200мм | 57.5719 | 62.3748 | 67.1728 | 71.9709
288368 | Mountingplate-aboveM-PACT | Монтажная плата M-Pact, отдельн.дв., 400мм | 49.6411 | 53.7823 | 57.9194 | 62.0565
288369 | Mountingplate-aboveM-PACT | Монтажная плата M-Pact, отдельн.дв., 500мм | 44.3538 | 48.054 | 51.7504 | 55.4469
288370 | Mountingplate-aboveM-PACT | Монтажная плата M-Pact, отдельн.дв., 600мм | 48.0258 | 52.0322 | 56.0347 | 60.0372
288371 | Mountingplate-aboveM-PACT | Монтажная плата M-Pact, отдельн.дв., 800мм | 73.4338 | 79.5599 | 85.6799 | 91.7998
288372 | Supportrail-DILOS | Направляющие DILOS, 4Р, 8S (10шт) | 76.3715 | 82.7427 | 89.1075 | 95.4723
288373 | Supportrail-DILOS | Направляющие DILOS, 3Р, 8S (10шт) | 53.46 | 57.9198 | 62.3752 | 66.8306
288374 | Supportrail-DILOS | Направляющие DILOS, 4Р, 7,6S (10шт) | 61.9784 | 67.1489 | 72.3142 | 77.4795
288375 | Supportrail-DILOS | Направляющие DILOS, 3Р, 7,6S (10шт) | 67.7792 | 73.4336 | 79.0824 | 84.7311
288376 | DILOSexternalcovers | Панели внешние DILOS, 600х2200мм | 128.509 | 139.2297 | 149.9397 | 160.6497
288377 | DILOSexternalcovers | Панели внешние DILOS, 600х2000мм | 127.7747 | 138.4341 | 149.0829 | 159.7317
288378 | DILOSexternalcovers | Панели внешние DILOS, 800х2200мм | 136.5868 | 147.9813 | 159.3645 | 170.7477
288379 | DILOSexternalcovers | Панели внешние DILOS, 800х2000мм | 135.8524 | 147.1857 | 158.5077 | 169.8297
288380 | separationcover6-8 | Панель разделительная 6-8 DILOS, 800мм | 9.8401 | 10.661 | 11.4811 | 12.3012
288381 | Cover | Панель DILOS,горизонтальная | 15.3476 | 16.6279 | 17.907 | 19.186
288388 | Cover | Панель глухая 1E, тип А | 14.1729 | 15.3552 | 16.5364 | 17.7176
288389 | Cover | Панель глухая 2E, тип А | 14.687 | 15.9123 | 17.1363 | 18.3603
288390 | Cover | Панель глухая 3E, тип А | 15.2744 | 16.5486 | 17.8216 | 19.0946
288391 | Cover | Панель глухая 1E, тип В | 7.4167 | 8.0354 | 8.6535 | 9.2716
288392 | Cover | Панель глухая 2E, тип В | 7.7107 | 8.3539 | 8.9965 | 9.6392
288393 | Cover | Панель глухая 3E,тип В | 9.473 | 10.2632 | 11.0527 | 11.8422
288394 | Cover | Панель глухая 4E, тип В | 10.5013 | 11.3773 | 12.2525 | 13.1277
288395 | Cover | Панель глухая 6E, тип В | 12.3368 | 13.3659 | 14.3941 | 15.4222
288396 | Cover | Панель глухая 6E, тип В,с вентиляц.отв. | 16.3021 | 17.6621 | 19.0207 | 20.3793
288397 | Cover | Панель глухая 12E, тип В | 19.3131 | 20.9243 | 22.5338 | 24.1434
288398 | Cablesupportbracket | Суппорт кабеля,ширина 400мм | 16.5225 | 17.9009 | 19.2779 | 20.6548
288399 | Sidecover | Панель боковая 800x2000мм | 127.7747 | 138.4341 | 149.0829 | 159.7317
288400 | Sidecover | Панель боковая 600x2000мм | 99.87 | 108.2015 | 116.5247 | 124.8478
288401 | Sidecover | Панель боковая 800x2200мм | 127.0406 | 137.6388 | 148.2264 | 158.814
288402 | Sidecover | Панель боковая 600x2200мм | 100.6047 | 108.9975 | 117.3819 | 125.7663
288403 | Frontprofileset | Профиль фронтальный (набор), 400мм | 14.9072 | 16.1508 | 17.3932 | 18.6356
288404 | Frontprofileset | Профиль фронтальный (набор), 500мм | 17.0367 | 18.4579 | 19.8778 | 21.2976
288405 | Frontprofileset | Профиль фронтальный (набор), 600мм | 18.7993 | 20.3676 | 21.9344 | 23.5011
288406 | Frontprofileset | Профиль фронтальный (набор), 800мм | 22.2507 | 24.1069 | 25.9613 | 27.8157
288407 | Rotaryhandleplate | Панель поворот.рукоятки 4Е, закрытая | 4.9201 | 5.3305 | 5.7406 | 6.1506
288408 | Rotaryhandleplate | Панель поворот.рукоятки 4Е, Surion,Dilos1 | 5.2872 | 5.7283 | 6.169 | 6.6096
288409 | Rotaryhandleplate | Панель поворот.рукоятки 5Е-12Е, закрытая | 5.1402 | 5.5691 | 5.9975 | 6.4258
288410 | Rotaryhandleplate | Панель поворот.рукоятки 5Е-12Е, Surion,Dilos1 | 5.5812 | 6.0468 | 6.512 | 6.9771
288411 | Rotaryhandleplate | Панель поворот.рукоятки 5Е-12Е, Record+,Fulos | 6.0583 | 6.5637 | 7.0686 | 7.5735
288412 | Rotaryhandleplate | Панель поворот.рукоятки >12Е, закрытая | 7.1965 | 7.7969 | 8.3966 | 8.9964
288413 | Rotaryhandleplate | Панель поворот.рукоятки >12Е, Fulos 1/2 | 7.6369 | 8.274 | 8.9104 | 9.5469
288414 | Rotaryhandleplate | Панель поворот.рукоятки >12Е, Record Plus,Record | 8.7384 | 9.4674 | 10.1956 | 10.9239
288415 | Instrumentplate | Панель приборная шкафов управления (10шт) | 43.7668 | 47.418 | 51.0656 | 54.7131
288416 | Door | Дверь под DILOSx1,В,правая,2000мм | 150.5395 | 163.098 | 175.644 | 188.19
288417 | Door | Дверь под DILOSx2,правая,2000мм | 150.5395 | 163.098 | 175.644 | 188.19
288418 | Door | Дверь под DILOSx1,Т,правая,2000мм | 150.5395 | 163.098 | 175.644 | 188.19
288419 | Door | Дверь под DILOSx1,В,левая,2000мм | 150.5395 | 163.098 | 175.644 | 188.19
288420 | Door | Дверь под DILOSx2,левая,2000мм | 150.5395 | 163.098 | 175.644 | 188.19
288421 | Door | Дверь под DILOSx1,Т,левая,2000мм | 150.5395 | 163.098 | 175.644 | 188.19
288422 | Mountingplate | Монтажная плата DILOS, 600мм | 22.7643 | 24.6633 | 26.5605 | 28.4577
288423 | Busbarsupportholder | Суппорт опоры сборной шины - DILOS 8S,600мм | 17.2568 | 18.6965 | 20.1347 | 21.5728
288424 | Busbarsupportholder | Суппорт опоры сборной шины - DILOS 7S,6S,600мм | 20.7086 | 22.4362 | 24.162 | 25.8879
288425 | CoverVI | Панель VI | 12.1898 | 13.2067 | 14.2226 | 15.2385
288426 | CoverVII | Панель VII, DILOS 8S | 37.8916 | 41.0527 | 44.2106 | 47.3685
288427 | CoverVII | Панель VII, DILOS 7S | 37.6715 | 40.8141 | 43.9537 | 47.0932
288428 | CoverVII | Панель VII, DILOS 6S | 37.6715 | 40.8141 | 43.9537 | 47.0932
288429 | CoverI-IV | Панель I-IV, верхняя без выреза | 39.8747 | 43.2012 | 46.5244 | 49.8476
288430 | CoverI-IV | Панель I-IV, средняя без выреза | 43.4729 | 47.0995 | 50.7226 | 54.3456
288431 | CoverI-IV | Панель I-IV, верхняя с вырезом | 40.0949 | 43.4398 | 46.7813 | 50.1228
288432 | CoverI-IV | Панель I-IV, средняя с вырезом | 42.8855 | 46.4632 | 50.0373 | 53.6114
288433 | Cover | Панель DILOS 8S | 8.5182 | 9.2288 | 9.9387 | 10.6486
288434 | Cover | Панель DILOS 7S | 10.3543 | 11.2181 | 12.081 | 12.944
288435 | Cover | Панель DILOS 6S | 14.54 | 15.753 | 16.9648 | 18.1766
288436 | Centraldoorlock | Замок центральный двери h=2200мм | 56.2506 | 60.9432 | 65.6312 | 70.3191
288437 | Centraldoorlock | Замок центральный двери h=2000мм | 55.5163 | 60.1476 | 64.7744 | 69.4011
288438 | Door | Дверь под ILOSx1,Т,левая,2200мм | 156.4144 | 169.4631 | 182.4987 | 195.5343
288439 | Door | Дверь под DILOSx2,левая,2200мм | 156.4144 | 169.4631 | 182.4987 | 195.5343
288440 | Door | Дверь под DILOSx1,В,левая,2200мм | 156.4144 | 169.4631 | 182.4987 | 195.5343
288441 | Door | Дверь под DILOSx1,Т,правая,2200мм | 155.6797 | 168.6671 | 181.6415 | 194.6158
288442 | Door | Дверь под DILOSx2,правая,2200мм | 155.6797 | 168.6671 | 181.6415 | 194.6158
288443 | Door | Дверь под DILOSx1,В,правая,2200мм | 155.6797 | 168.6671 | 181.6415 | 194.6158
288444 | Form4b-horizontalcoversetI | Разделители 4b (набор),гориз., I DILOS 8S,4Р | 17.1837 | 18.6172 | 20.0493 | 21.4814
288445 | Form4b-horizontalcoversetI | Разделители 4b (набор),гориз., I DILOS 8S,3Р | 16.8165 | 18.2194 | 19.6209 | 21.0224
288446 | Form4b-horizontalcoversetI | Разделители 4b (набор),гориз., I DILOS 7S,4Р | 14.687 | 15.9123 | 17.1363 | 18.3603
288447 | Form4b-horizontalcoversetI | Разделители 4b (набор),гориз., I DILOS 7S,3Р | 14.687 | 15.9123 | 17.1363 | 18.3603
288448 | Form4b-horizontalcoversetI | Разделители 4b (набор),гориз., I DILOS 6S,4Р | 13.5121 | 14.6393 | 15.7654 | 16.8915
288449 | Form4b-horizontalcoversetI | Разделители 4b (набор),гориз., I DILOS 6S,3Р | 13.5121 | 14.6393 | 15.7654 | 16.8915
288450 | Form4b-verticalcoversetI | Разделители 4b (набор),вертик., I 8S,4Р,BBM CEB | 17.771 | 19.2535 | 20.7346 | 22.2156
288451 | Form4b-verticalcoversetI | Разделители 4b (набор),вертик., I 8S,3Р,BBM CEB | 17.6978 | 19.1742 | 20.6492 | 22.1241
288452 | Form4b-verticalcoversetI | Разделители 4b (набор),вертик., I 7S,4Р,BBM CEB | 17.6978 | 19.1742 | 20.6492 | 22.1241
288453 | Form4b-verticalcoversetI | Разделители 4b (набор),вертик., I 7S,3Р,BBM CEB | 17.6978 | 19.1742 | 20.6492 | 22.1241
288454 | Form4b-verticalcoversetI | Разделители 4b (набор),вертик., I 6S,4Р,BBM CEB | 17.6978 | 19.1742 | 20.6492 | 22.1241
288455 | Form4b-verticalcoversetI | Разделители 4b (набор),вертик., I 6S,3Р,BBM CEB | 17.6978 | 19.1742 | 20.6492 | 22.1241
288456 | Form4b-verticalcoversetI | Разделители 4b (набор),вертик., I 8S,4Р,BBT CEB | 17.771 | 19.2535 | 20.7346 | 22.2156
288457 | Form4b-verticalcoversetI | Разделители 4b (набор),вертик., I 8S,3Р,BBT CEB | 17.6978 | 19.1742 | 20.6492 | 22.1241
288458 | Form4b-verticalcoversetI | Разделители 4b (набор),вертик., I 7S,4Р,BBT CEB | 17.6978 | 19.1742 | 20.6492 | 22.1241
288459 | Form4b-verticalcoversetI | Разделители 4b (набор),вертик., I 7S,3Р,BBT CEB | 17.6978 | 19.1742 | 20.6492 | 22.1241
288460 | Form4b-verticalcoversetI | Разделители 4b (набор),вертик., I 6S,4Р,BBT CEB | 17.6978 | 19.1742 | 20.6492 | 22.1241
288461 | Form4b-verticalcoversetI | Разделители 4b (набор),вертик., I 6S,3Р,BBT CEB | 17.6978 | 19.1742 | 20.6492 | 22.1241
288462 | Form4b-verticalcoversetII | Разделители 4b (набор),вертик., II INC BBM CET | 16.3021 | 17.6621 | 19.0207 | 20.3793
288463 | Form4b-verticalcoversetIII | Разделители 4b (набор),вертик., III BUS 8S,4Р | 23.3522 | 25.3003 | 27.2465 | 29.1927
288464 | Form4b-verticalcoversetIII | Разделители 4b (набор),вертик., III BUS 8S,3Р | 23.3522 | 25.3003 | 27.2465 | 29.1927
288465 | Form4b-verticalcoversetIII | Разделители 4b (набор),вертик., III BUS 7S,4Р | 23.2784 | 25.2204 | 27.1604 | 29.1004
288466 | Form4b-verticalcoversetIII | Разделители 4b (набор),вертик., III BUS 7S,3Р | 23.3522 | 25.3003 | 27.2465 | 29.1927
288467 | Form4b-verticalcoversetIII | Разделители 4b (набор),вертик., III BUS 6S,4Р | 23.3522 | 25.3003 | 27.2465 | 29.1927
288468 | Form4b-verticalcoversetIII | Разделители 4b (набор),вертик., III BUS 6S,3Р | 23.2784 | 25.2204 | 27.1604 | 29.1004
288469 | Form4b-verticalcoversetIV | Разделители 4b (набор),вертик., IV INC_BUS 7S,4Р | 18.065 | 19.572 | 21.0776 | 22.5831
288470 | Form4b-verticalcoversetIV | Разделители 4b (набор),вертик., IV INC_BUS 7S,3Р | 11.1618 | 12.093 | 13.0232 | 13.9534
288471 | Form4b-verticalcoversetIV | Разделители 4b (набор),вертик., IV INC_BUS 6S,4Р | 11.2356 | 12.1729 | 13.1093 | 14.0457
288472 | Form4b-verticalcoversetIV | Разделители 4b (набор),вертик., IV INC_BUS 6S,3Р | 11.1618 | 12.093 | 13.0232 | 13.9534
288473 | Form4b-horizontalcoversetII | Разделители 4b (набор),гориз., II BUS | 12.9979 | 14.0823 | 15.1655 | 16.2488
288474 | IP41shield | Защита IP41, козырек, 1200мм | 15.8617 | 17.185 | 18.5069 | 19.8288
288475 | LBSadapter | Адаптер LBS, 16E | 222.5047 | 241.0668 | 259.6104 | 278.154
288476 | LBSadapter | Адаптер LBS, 30E | 233.5199 | 253.0009 | 272.4625 | 291.9242
288477 | Cablesupportbracket | Суппорт кабеля,ширина 500мм | 18.5053 | 20.0491 | 21.5914 | 23.1336
288478 | Cablesupportbracket | Суппорт кабеля,ширина 600мм | 19.9005 | 21.5606 | 23.2191 | 24.8776
288479 | Cablesupportbracket | Суппорт кабеля,ширина 800мм | 22.4709 | 24.3455 | 26.2182 | 28.091
288480 | Instrumentplate | Панель приборная шкафов PC (5шт) | 41.637 | 45.1105 | 48.5806 | 52.0506
288481 | Coverplate | Панель закрытая (12шт) | 72.0388 | 78.0485 | 84.0522 | 90.056
288482 | Bigdoors-M-Pact | Дверь под M-Pact,1х3Р,каркас1,левая,400х2200мм | 112.3536 | 121.7265 | 131.0901 | 140.4537
288483 | Bigdoors-M-Pact | Дверь под M-Pact,1х3Р,каркас1,левая,500х2200мм | 138.7899 | 150.3683 | 161.9351 | 173.5018
288484 | Bigdoors-M-Pact | Дверь под M-Pact,1х3Р,каркас1,левая,600х2200мм | 146.8676 | 159.1199 | 171.3599 | 183.5998
288485 | Bigdoors-M-Pact | Дверь под M-Pact,1х4Р,каркас1,левая,600х2200мм | 146.8676 | 159.1199 | 171.3599 | 183.5998
288486 | Bigdoors-M-Pact | Дверь под M-Pact,1х3Р,каркас2,левая,800х2200мм | 227.6453 | 246.6363 | 265.6083 | 284.5803
288487 | Bigdoors-M-Pact | Дверь под M-Pact,1х4Р,каркас2,левая,800х2200мм | 227.6453 | 246.6363 | 265.6083 | 284.5803
288488 | Bigdoors-M-Pact | Дверь под M-Pact,2х3Р,каркас1,левая,400х2200мм | 107.2133 | 116.1575 | 125.0927 | 134.0278
288489 | Bigdoors-M-Pact | Дверь под M-Pact,2х3Р,каркас1,левая,500х2200мм | 132.1809 | 143.2079 | 154.2239 | 165.2398
288490 | Bigdoors-M-Pact | Дверь под M-Pact,2х3Р,каркас1,левая,600х2200мм | 138.7899 | 150.3683 | 161.9351 | 173.5018
288491 | Bigdoors-M-Pact | Дверь под M-Pact,2х4Р,каркас1,левая,600х2200мм | 150.5395 | 163.098 | 175.644 | 188.19
288492 | Bigdoors-M-Pact | Дверь под M-Pact,2х3Р,каркас1,левая,800х2200мм | 254.0812 | 275.2776 | 296.4528 | 317.628
288493 | Bigdoors-M-Pact | Дверь под M-Pact,2х4Р,каркас1,левая,800х2200мм | 254.0812 | 275.2776 | 296.4528 | 317.628
288494 | Bigdoors-empty | Дверь сплошная,левая,400х2200мм | 118.9629 | 128.8872 | 138.8016 | 148.716
288495 | Bigdoors-empty | Дверь сплошная,левая,500х2200мм | 144.6645 | 156.7329 | 168.7893 | 180.8457
288496 | Bigdoors-empty | Дверь сплошная,левая,600х2200мм | 154.2113 | 167.0761 | 179.9281 | 192.7802
288497 | Bigdoors-empty | Дверь сплошная,левая,800х2200мм | 234.9883 | 254.5919 | 274.1759 | 293.7598
288498 | Bigdoors-M-Pact | Дверь под M-Pact,1х3Р,каркас1,правая,400х2200мм | 110.8852 | 120.1356 | 129.3768 | 138.618
288499 | Bigdoors-M-Pact | Дверь под M-Pact,1х3Р,каркас1,правая,500х2200мм | 143.1961 | 155.142 | 167.076 | 179.01
288500 | Bigdoors-M-Pact | Дверь под M-Pact,1х3Р,каркас1,правая,600х2200мм | 152.7422 | 165.4845 | 178.2141 | 190.9437
288574 | Withdrawablemodule-econ | Модуль выкатной (экон.), 5Е | 71.965 | 77.9685 | 83.9661 | 89.9637
288575 | Withdrawablemodule-econ | Модуль выкатной (экон.), 10Е | 96.9327 | 105.0192 | 113.0976 | 121.176
288581 | Bigdoors-M-Pact | Дверь под M-Pact,1х4Р,каркас1,правая,600х2200мм | 152.7422 | 165.4845 | 178.2141 | 190.9437
288582 | Bigdoors-M-Pact | Дверь под M-Pact,1х3Р,каркас2,правая,800х2200мм | 257.0187 | 278.4601 | 299.8801 | 321.3002
288583 | Bigdoors-M-Pact | Дверь под M-Pact,1х4Р,каркас2,правая,800х2200мм | 257.0187 | 278.4601 | 299.8801 | 321.3002
288584 | Bigdoors-M-Pact | Дверь под M-Pact,2х3Р,каркас1,правая,400х2200мм | 107.2133 | 116.1575 | 125.0927 | 134.0278
288585 | Bigdoors-M-Pact | Дверь под M-Pact,2х3Р,каркас1,правая,500х2200мм | 137.3215 | 148.7773 | 160.2217 | 171.6662
288586 | Bigdoors-M-Pact | Дверь под M-Pact,2х3Р,каркас1,правая,600х2200мм | 150.5395 | 163.098 | 175.644 | 188.19
288587 | Bigdoors-M-Pact | Дверь под M-Pact,2х4Р,каркас1,правая,600х2200мм | 150.5395 | 163.098 | 175.644 | 188.19
288588 | Bigdoors-M-Pact | Дверь под M-Pact,2х3Р,каркас1,правая,800х2200мм | 253.3469 | 274.482 | 295.596 | 316.71
288589 | Bigdoors-M-Pact | Дверь под M-Pact,2х4Р,каркас1,правая,800х2200мм | 253.3469 | 274.482 | 295.596 | 316.71
288590 | Bigdoors-empty | Дверь сплошная,правая,400х2200мм | 117.4945 | 127.2963 | 137.0883 | 146.8803
288591 | Bigdoors-empty | Дверь сплошная,правая,500х2200мм | 147.602 | 159.9155 | 172.2167 | 184.5178
288592 | Bigdoors-empty | Дверь сплошная,правая,600х2200мм | 156.4144 | 169.4631 | 182.4987 | 195.5343
288593 | Bigdoors-empty | Дверь сплошная,правая,800х2200мм | 261.4246 | 283.2336 | 305.0208 | 326.808
288594 | Bigdoors-M-Pact | Дверь под M-Pact,1х3Р,каркас1,левая,400х2000мм | 107.9477 | 116.9531 | 125.9495 | 134.9458
288595 | Bigdoors-M-Pact | Дверь под M-Pact,1х3Р,каркас1,левая,500х2000мм | 118.2283 | 128.0913 | 137.9445 | 147.7977
288596 | Bigdoors-M-Pact | Дверь под M-Pact,1х3Р,каркас1,левая,600х2000мм | 148.3367 | 160.7115 | 173.0739 | 185.4363
288597 | Bigdoors-M-Pact | Дверь под M-Pact,1х4Р,каркас1,левая,600х2000мм | 148.3367 | 160.7115 | 173.0739 | 185.4363
288598 | Bigdoors-M-Pact | Дверь под M-Pact,2х3Р,каркас1,левая,400х2000мм | 104.2759 | 112.9749 | 121.6653 | 130.3557
288599 | Bigdoors-M-Pact | Дверь под M-Pact,2х3Р,каркас1,левая,500х2000мм | 114.557 | 124.1137 | 133.6609 | 143.2082
288701 | Bigdoors-M-Pact | Дверь под M-Pact,2х3Р,каркас1,левая,600х2000мм | 136.5871 | 147.9817 | 159.3649 | 170.7481
288702 | Bigdoors-M-Pact | Дверь под M-Pact,2х4Р,каркас1,левая,600х2000мм | 146.8676 | 159.1199 | 171.3599 | 183.5998
288703 | Bigdoors-empty | Дверь сплошная,левая,400х2000мм | 107.9477 | 116.9531 | 125.9495 | 134.9458
288704 | Bigdoors-empty | Дверь сплошная,левая,500х2000мм | 123.3692 | 133.6611 | 143.9427 | 154.2243
288705 | Bigdoors-empty | Дверь сплошная,левая,600х2000мм | 152.7422 | 165.4845 | 178.2141 | 190.9437
288706 | Bigdoors-empty | Дверь сплошная,левая,800х2000мм | 201.9433 | 218.7901 | 235.6201 | 252.4502
288707 | Bigdoors-M-Pact | Дверь под M-Pact,1х3Р,каркас1,правая,400х2000мм | 107.2133 | 116.1575 | 125.0927 | 134.0278
288708 | Bigdoors-M-Pact | Дверь под M-Pact,1х3Р,каркас1,правая,500х2000мм | 118.2283 | 128.0913 | 137.9445 | 147.7977
288709 | Bigdoors-M-Pact | Дверь под M-Pact,1х3Р,каркас1,правая,600х2000мм | 148.3367 | 160.7115 | 173.0739 | 185.4363
288710 | Bigdoors-M-Pact | Дверь под M-Pact,1х4Р,каркас1,правая,600х2000мм | 148.3367 | 160.7115 | 173.0739 | 185.4363
288711 | Bigdoors-M-Pact | Дверь под M-Pact,2х3Р,каркас1,правая,400х2000мм | 103.5418 | 112.1796 | 120.8088 | 129.438
288712 | Bigdoors-M-Pact | Дверь под M-Pact,2х3Р,каркас1,правая,500х2000мм | 114.557 | 124.1137 | 133.6609 | 143.2082
288713 | Bigdoors-M-Pact | Дверь под M-Pact,2х3Р,каркас1,правая,600х2000мм | 146.8676 | 159.1199 | 171.3599 | 183.5998
288714 | Bigdoors-M-Pact | Дверь под M-Pact,2х4Р,каркас1,правая,600х2000мм | 146.8676 | 159.1199 | 171.3599 | 183.5998
288715 | Bigdoors-empty | Дверь сплошная,правая,400х2000мм | 107.9477 | 116.9531 | 125.9495 | 134.9458
288716 | Bigdoors-empty | Дверь сплошная,правая,500х2000мм | 122.6346 | 132.8652 | 143.0856 | 153.306
288717 | Bigdoors-empty | Дверь сплошная,правая,600х2000мм | 152.0079 | 164.6889 | 177.3573 | 190.0257
288718 | Bigdoors-empty | Дверь сплошная,правая,800х2000мм | 201.209 | 217.9945 | 234.7633 | 251.5322
288719 | Separatedoorventilation | Дверь отдельн. с вентиляц., левая, h500х400мм | 42.2244 | 45.7469 | 49.2659 | 52.7848
288720 | Separatedoorventilation | Дверь отдельн. с вентиляц., левая, h500х500мм | 45.6023 | 49.4066 | 53.2071 | 57.0076
288721 | Separatedoorventilation | Дверь отдельн. с вентиляц., левая, h500х600мм | 49.3477 | 53.4645 | 57.5771 | 61.6898
288722 | Separatedoorventilation | Дверь отдельн. с вентиляц., левая, h500х800мм | 59.702 | 64.6825 | 69.6581 | 74.6337
288723 | Separatedoorventilation | Дверь отдельн. с вентиляц., правая, h500х400мм | 41.0494 | 44.4739 | 47.895 | 51.316
288724 | Separatedoorventilation | Дверь отдельн. с вентиляц., правая, h500х500мм | 44.721 | 48.4518 | 52.1788 | 55.9059
288725 | Separatedoorventilation | Дверь отдельн. с вентиляц., правая, h500х600мм | 48.3197 | 52.3507 | 56.3777 | 60.4047
288726 | Separatedoorventilation | Дверь отдельн. с вентиляц., правая, h500х800мм | 59.1876 | 64.1252 | 69.0579 | 73.9906
288727 | SeparatedoorM-PACT | Дверь отдельн. под M-Pact,3Р,левая,каркас1,500мм | 65.7968 | 71.2858 | 76.7693 | 82.2528
288728 | SeparatedoorM-PACT | Дверь отдельн. под M-Pact,3Р,левая,каркас1,600мм | 67.0449 | 72.638 | 78.2256 | 83.8131
288729 | SeparatedoorM-PACT | Дверь отдельн. под M-Pact,4Р,левая,каркас1,600мм | 66.3841 | 71.9221 | 77.4546 | 82.987
288730 | SeparatedoorM-PACT | Дверь отдельн. под M-Pact,3Р,левая,каркас1,800мм | 91.7922 | 99.4499 | 107.0999 | 114.7498
288731 | SeparatedoorM-PACT | Дверь отдельн. под M-Pact,4Р,лев.,каркас1-2,800мм | 91.7922 | 99.4499 | 107.0999 | 114.7498
288732 | SeparatedoorM-PACT | Дверь отдельн. под M-Pact,3Р,левая,каркас2,800мм | 91.7922 | 99.4499 | 107.0999 | 114.7498
288733 | SeparatedoorM-PACT | Дверь отдельн. под M-Pact,3Р,правая,каркас1,500мм | 60.8035 | 65.8759 | 70.9433 | 76.0107
288734 | SeparatedoorM-PACT | Дверь отдельн. под M-Pact,3Р,правая,каркас1,600мм | 63.08 | 68.3423 | 73.5994 | 78.8565
288735 | SeparatedoorM-PACT | Дверь отдельн. под M-Pact,4Р,правая,каркас1,600мм | 63.08 | 68.3423 | 73.5994 | 78.8565
288736 | SeparatedoorM-PACT | Дверь отдельн. под M-Pact,3Р,правая,каркас1,800мм | 88.1204 | 95.4717 | 102.8157 | 110.1597
288737 | SeparatedoorM-PACT | Дверь отдельн. под M-Pact,4Р,прав.,каркас1-2,800мм | 88.1204 | 95.4717 | 102.8157 | 110.1597
288738 | SeparatedoorM-PACT | Дверь отдельн. под M-Pact,3Р,правая,каркас2,800мм | 88.1204 | 95.4717 | 102.8157 | 110.1597
288739 | SeparatedoorK-frame | Дверь отдельн., левая, каркас К, 400мм | 57.2786 | 62.0569 | 66.8305 | 71.6042
288740 | SeparatedoorK-frame | Дверь отдельн., левая, каркас К, 500мм | 64.9154 | 70.3309 | 75.741 | 81.151
288741 | SeparatedoorK-frame | Дверь отдельн., правая, каркас К, 400мм | 53.313 | 57.7606 | 62.2037 | 66.6468
288742 | SeparatedoorK-frame | Дверь отдельн., правая, каркас К, 500мм | 60.8035 | 65.8759 | 70.9433 | 76.0107
288743 | Separatedoorempty | Дверь отдельн. сплошная, правая, 400мм | 61.9784 | 67.1489 | 72.3142 | 77.4795
288744 | Separatedoorempty | Дверь отдельн. сплошная, правая, 500мм | 71.8918 | 77.8892 | 83.8807 | 89.8722
288745 | Separatedoorempty | Дверь отдельн. сплошная, правая, 600мм | 68.2202 | 73.9114 | 79.5969 | 85.2824
288746 | Separatedoorempty | Дверь отдельн. сплошная, правая, 800мм | 98.4015 | 106.6105 | 114.8113 | 123.0122
288747 | Separatedoorempty | Дверь отдельн. сплошная, правая, 400мм | 58.0129 | 62.8525 | 67.6873 | 72.5222
288748 | Separatedoorempty | Дверь отдельн. сплошная, правая, 500мм | 63.2263 | 68.5009 | 73.7702 | 79.0395
288749 | Separatedoorempty | Дверь отдельн. сплошная, правая, 600мм | 64.1077 | 69.4557 | 74.7985 | 80.1412
288750 | Separatedoorempty | Дверь отдельн. сплошная, правая, 800мм | 93.9956 | 101.8371 | 109.6707 | 117.5043
288751 | Separatedoorventilation | Дверь отдельн. с вентиляц., левая, h700х400мм | 50.5224 | 54.7371 | 58.9477 | 63.1582
288752 | Separatedoorventilation | Дверь отдельн. с вентиляц., левая, h700х500мм | 56.4708 | 61.1818 | 65.8881 | 70.5944
288753 | Separatedoorventilation | Дверь отдельн. с вентиляц., левая, h700х600мм | 65.3564 | 70.8087 | 76.2555 | 81.7023
288754 | Separatedoorventilation | Дверь отдельн. с вентиляц., левая, h700х800мм | 76.3714 | 82.7425 | 89.1073 | 95.4722
288755 | Separatedoorventilation | Дверь отдельн. с вентиляц., правая, h700х400мм | 49.4947 | 53.6237 | 57.7486 | 61.8735
288756 | Separatedoorventilation | Дверь отдельн. с вентиляц., правая, h700х500мм | 51.7711 | 56.0901 | 60.4047 | 64.7193
288757 | Separatedoorventilation | Дверь отдельн. с вентиляц., правая, h700х600мм | 64.1077 | 69.4557 | 74.7985 | 80.1412
288758 | Separatedoorventilation | Дверь отдельн. с вентиляц., правая, h700х800мм | 74.9024 | 81.1511 | 87.3935 | 93.6358
288759 | SeparatedoorDILOS | Дверь отдельн. под Dilos, левая, 600мм | 73.4339 | 79.56 | 85.68 | 91.8
288760 | SeparatedoorDILOS | Дверь отдельн. под Dilos, правая, 600мм | 218.8328 | 237.0887 | 255.3263 | 273.5638
288761 | M-PACT-adapterplate | M-PACT – адаптерная пластина M-PACT – фиксированный тип | 13.9527 | 15.1167 | 16.2795 | 17.4423
288762 | Coverplate | Панель с вентиляц.отверстиями (12шт) | 68.9545 | 74.707 | 80.4537 | 86.2004
288763 | IP41shield | Защита IP41, козырек, 400мм | 6.7194 | 7.28 | 7.84 | 8.4
288764 | IP41shield | Защита IP41, козырек, 500мм | 7.9309 | 8.5925 | 9.2534 | 9.9144
288765 | IP41shield | Защита IP41, козырек, 600мм | 8.5182 | 9.2288 | 9.9387 | 10.6486
288766 | IP41shield | Защита IP41, козырек, 800мм | 10.9416 | 11.8544 | 12.7663 | 13.6782
288767 | IP41shield | Защита IP41, козырек, 1000мм | 12.2636 | 13.2867 | 14.3087 | 15.3308
288768 | Moduledoor | Дверь модуля 4E | 21.8835 | 23.7091 | 25.5329 | 27.3567
288769 | Moduledoor | Дверь модуля 5E | 23.1314 | 25.0611 | 26.9889 | 28.9167
288770 | Moduledoor | Дверь модуля 6E | 24.8943 | 26.9711 | 29.0458 | 31.1205
288771 | Moduledoor | Дверь модуля 8E | 27.391 | 29.676 | 31.9588 | 34.2416
288772 | Moduledoor | Дверь модуля 10E,LBS | 30.9891 | 33.5743 | 36.157 | 38.7396
288773 | Moduledoor | Дверь модуля 10E,МС..8 | 30.4749 | 33.0173 | 35.5571 | 38.0968
288774 | Moduledoor | Дверь модуля 12E | 34.5875 | 37.4729 | 40.3554 | 43.238
288775 | Moduledoor | Дверь модуля 18E | 45.015 | 48.7703 | 52.5218 | 56.2734
288776 | Moduledoor | Дверь модуля 24E | 50.3754 | 54.5779 | 58.7762 | 62.9745
288777 | Moduledoor | Дверь модуля 30E | 59.702 | 64.6825 | 69.6581 | 74.6337
288778 | Moduledoor | Дверь модуля 36E Fulos 3 | 68.2934 | 73.9907 | 79.6823 | 85.3738
288779 | Moduledoor | Дверь модуля 36E Record Plus | 68.2934 | 73.9907 | 79.6823 | 85.3738
288780 | Moduledoor | Дверь модуля 50E | 115.2911 | 124.9091 | 134.5175 | 144.1258
288781 | Moduledoor | Дверь модуля 64E | 132.9156 | 144.0039 | 155.0811 | 166.1583
288782 | Moduledoor | Дверь модуля 80E | 130.7122 | 141.6167 | 152.5103 | 163.4038
288783 | Moduledoor | Дверь модуля 24E VPS | 49.935 | 54.1008 | 58.2624 | 62.424
288784 | Moduledoor | Дверь модуля 36E VPS | 67.6329 | 73.275 | 78.9116 | 84.5481
288785 | Moduledoor | Дверь модуля 48E VPS | 81.5117 | 88.3117 | 95.1049 | 101.8982
288786 | Moduledoor | Дверь модуля 4E, сплошная | 19.5333 | 21.1628 | 22.7907 | 24.4186
288787 | Moduledoor | Дверь модуля 5E, сплошная | 20.855 | 22.5948 | 24.3328 | 26.0709
288788 | Moduledoor | Дверь модуля 6E, сплошная | 22.1037 | 23.9477 | 25.7898 | 27.632
288789 | Moduledoor | Дверь модуля 8E, сплошная | 25.1877 | 27.2889 | 29.3881 | 31.4872
288790 | Moduledoor | Дверь модуля 10E, сплошная | 28.2723 | 30.6309 | 32.9871 | 35.3433
288791 | Moduledoor | Дверь модуля 12E, сплошная | 32.311 | 35.0065 | 37.6993 | 40.3922
288792 | Moduledoor | Дверь модуля 18E, сплошная | 43.1057 | 46.7017 | 50.2942 | 53.8866
288793 | Moduledoor | Дверь модуля 24E, сплошная | 48.6869 | 52.7485 | 56.8061 | 60.8637
288794 | Moduledoor | Дверь модуля 30E, сплошная | 57.7189 | 62.534 | 67.3443 | 72.1546
288795 | Moduledoor | Дверь модуля 36E, сплошная | 66.4579 | 72.0021 | 77.5407 | 83.0793
288796 | Moduledoor | Дверь модуля 48E, сплошная | 80.0427 | 86.7201 | 93.3909 | 100.0617
288797 | Moduledoor | Дверь модуля 50E, сплошная | 129.978 | 140.8212 | 151.6536 | 162.486
288798 | Moduledoor | Дверь модуля 64E, сплошная | 130.7122 | 141.6167 | 152.5103 | 163.4038
288799 | Moduledoor | Дверь модуля 80E, сплошная | 138.0558 | 149.5729 | 161.0785 | 172.5842
288800 | IP20coverset | Защита IP20 (набор),400мм,3Р,стац.,каркас1 | 16.1557 | 17.5035 | 18.8499 | 20.1963
288801 | IP20coverset | Защита IP20 (набор),500мм,3Р,стац.,каркас1 | 29.6674 | 32.1424 | 34.6149 | 37.0874
288802 | IP20coverset | Защита IP20 (набор),600мм,3Р,стац.,каркас1 | 35.1016 | 38.0299 | 40.9553 | 43.8807
288803 | IP20coverset | Защита IP20 (набор),600мм,4Р,стац.,каркас1 | 31.9439 | 34.6087 | 37.2709 | 39.9332
288804 | IP20coverset | Защита IP20 (набор),800мм,3Р,стац.,каркас1 | 54.3409 | 58.8743 | 63.4031 | 67.9318
288805 | IP20coverset | Защита IP20 (набор),800мм,4Р,стац.,каркас1 | 49.2007 | 53.3052 | 57.4056 | 61.506
288806 | IP20coverset | Защита IP20 (набор),800мм,3Р,стац.,каркас2 | 49.2739 | 53.3845 | 57.491 | 61.5975
288807 | IP20coverset | Защита IP20 (набор),800мм,4Р,стац.,каркас2 | 41.4904 | 44.9517 | 48.4095 | 51.8673
288808 | IP20coverset | Защита IP20 (набор),400мм,3Р,выдвиж.,каркас1 | 16.1557 | 17.5035 | 18.8499 | 20.1963
288809 | IP20coverset | Защита IP20 (набор),500мм,3Р,выдвиж.,каркас1 | 29.6674 | 32.1424 | 34.6149 | 37.0874
288810 | IP20coverset | Защита IP20 (набор),600мм,3Р,выдвиж.,каркас1 | 38.1124 | 41.2919 | 44.4682 | 47.6445
288811 | IP20coverset | Защита IP20 (набор),600мм,4Р,выдвиж.,каркас1 | 32.6044 | 35.3244 | 38.0416 | 40.7589
288812 | IP20coverset | Защита IP20 (набор),800мм,3Р,выдвиж.,каркас1 | 51.1835 | 55.4535 | 59.7191 | 63.9848
288813 | IP20coverset | Защита IP20 (набор),800мм,4Р,выдвиж.,каркас1 | 45.8963 | 49.7251 | 53.5501 | 57.3752
288814 | IP20coverset | Защита IP20 (набор),800мм,3Р,выдвиж.,каркас2 | 45.9695 | 49.8044 | 53.6355 | 57.4666
288815 | IP20coverset | Защита IP20 (набор),800мм,4Р,выдвиж.,каркас2 | 38.4058 | 41.6097 | 44.8105 | 48.0112
288816 | Framecornerandholder | Уголки и кроншт.каркаса,1000x600x2200мм, тип А | 207.0833 | 224.3589 | 241.6173 | 258.8757
288817 | Framecornerandholder | Уголки и кроншт.каркаса,1000x600x2200мм, тип В | 157.8828 | 171.054 | 184.212 | 197.37
288818 | Framecornerandholder | Уголки и кроншт.каркаса,1000x800x2200мм, тип А | 179.1785 | 194.1263 | 209.0591 | 223.9918
288819 | Framecornerandholder | Уголки и кроншт.каркаса,1000x800x2200мм, тип В | 138.0558 | 149.5729 | 161.0785 | 172.5842
288820 | Externalcover | Панели внеш.(комплект),тип А/В,1000x600x2200мм | 338.5301 | 366.7715 | 394.9847 | 423.1978
288821 | Externalcover | Панели внеш.(комплект),тип А/В,1000x800x2200мм | 338.5301 | 366.7715 | 394.9847 | 423.1978
288822 | Frameprofile | Профиль каркаса 1000x600x2000мм, тип A,B | 163.0231 | 176.6231 | 190.2095 | 203.7958
288823 | Frameprofile | Профиль каркаса 1000x800x2000мм, тип A,B | 252.6128 | 273.6867 | 294.7395 | 315.7923
288824 | Internalcover | Панель внутренняя 1000x600х2000мм,тип А | 179.1785 | 194.1263 | 209.0591 | 223.9918
288825 | Internalcover | Панель внутренняя 1000x600х2000мм,тип В | 269.5023 | 291.9852 | 314.4456 | 336.906
288826 | Externalcover | Панели внеш.(комплект),тип А/В,1000x600x2000мм | 254.0812 | 275.2776 | 296.4528 | 317.628
288827 | Externalcover | Панели внеш.(комплект),тип А/В,1000x800x2000мм | 265.0964 | 287.2117 | 309.3049 | 331.3982
288828 | Framecornerandholder-MCC10/22 | Уголки и кроншт.каркаса,1000x600x2200мм, тип С | 217.3644 | 235.4977 | 253.6129 | 271.7282
288829 | Framecornerandholder-MCC10/22 | Уголки и кроншт.каркаса,1000x800x2200мм, тип С | 201.9433 | 218.7901 | 235.6201 | 252.4502
288830 | Internalcover-MCC10/22 | Панель внутренняя 1000x600,800x2200мм,тип C | 243.066 | 263.3435 | 283.6007 | 303.8578
288831 | Internalcover-MCC10/20 | Панель внутренняя 1000x600,800x2000мм,тип C | 186.5219 | 202.0823 | 217.6271 | 233.1718
288832 | Frameprofile-Frame12/22 | Профиль каркаса 1200x600x2200мм тип A,B | 176.9758 | 191.7397 | 206.4889 | 221.2382
288833 | Frameprofile-Frame12/22 | Профиль каркаса 1200x800x2200мм тип A,B | 257.0187 | 278.4601 | 299.8801 | 321.3002
288834 | Internalcover-Frame12/22 | Панель внутренняя 1200x600х2200мм,тип А | 245.2692 | 265.7304 | 286.1712 | 306.612
288835 | Internalcover-Frame12/22 | Панель внутренняя 1200x600х2200мм,тип В | 326.7805 | 354.0417 | 381.2757 | 408.5097
288836 | Externalcover-Frame12/22 | Панели внеш.(комплект),тип А/В,1200x600x2200мм | 392.137 | 424.8505 | 457.5313 | 490.2122
288837 | Externalcover-Frame12/22 | Панели внеш.(комплект),тип А/В,1200x800x2200мм | 405.355 | 439.1712 | 472.9536 | 506.736
288838 | Frameprofile-Frame12/20 | Профиль каркаса 1200x600x2000мм тип A,B | 176.9758 | 191.7397 | 206.4889 | 221.2382
288839 | Frameprofile-Frame12/20 | Профиль каркаса 1200x800x2000мм тип A,B | 268.0339 | 290.3943 | 312.7323 | 335.0703
288840 | Internalcover-Frame12/20 | Панель внутренняя 1200x600х2000мм,тип А | 214.4269 | 232.3152 | 250.1856 | 268.056
288841 | Internalcover-Frame12/20 | Панель внутренняя 1200x600х2000мм,тип В | 304.0164 | 329.3785 | 354.7153 | 380.0522
288842 | Externalcover-Frame12/20 | Панели внеш.(комплект),тип А/В,1200x600x2000мм | 360.5605 | 390.6397 | 420.6889 | 450.7382
288843 | Externalcover-Frame12/20 | Панели внеш.(комплект),тип А/В,1200x800x2000мм | 373.0441 | 404.1648 | 435.2544 | 466.344
288844 | Internalcover-MCC12/22 | Панель внутренняя 1200x600,800x2200мм,тип C | 307.6882 | 333.3567 | 358.9995 | 384.6423
288845 | Internalcover-MCC12/20 | Панель внутренняя 1200x600,800x2000мм,тип C | 223.9731 | 242.6577 | 261.3237 | 279.9897
288846 | Framecornersandholder-Frame4-8/20,22 | Уголки и кроншт.каркаса,400x600x2200/2000мм | 103.5418 | 112.1796 | 120.8088 | 129.438
288847 | Framecornersandholder-Frame4-8/20,22 | Уголки и кроншт.каркаса,500x600x2200/2000мм | 108.6824 | 117.7491 | 126.8067 | 135.8643
288848 | Framecornersandholder-Frame4-8/20,22 | Уголки и кроншт.каркаса,600x600x2200/2000мм | 113.0879 | 122.5221 | 131.9469 | 141.3717
288849 | Framecornersandholder-Frame4-8/20,22 | Уголки и кроншт.каркаса,800x600x2200/2000мм | 123.3688 | 133.6607 | 143.9423 | 154.2238
288850 | Framecornersandholder-Frame4-8/20,22 | Уголки и кроншт.каркаса,400x800x2200/2000мм | 110.8852 | 120.1356 | 129.3768 | 138.618
288851 | Framecornersandholder-Frame4-8/20,22 | Уголки и кроншт.каркаса,500x800x2200/2000мм | 117.4945 | 127.2963 | 137.0883 | 146.8803
288852 | Framecornersandholder-Frame4-8/20,22 | Уголки и кроншт.каркаса,600x800x2200/2000мм | 122.6347 | 132.8653 | 143.0857 | 153.3062
288853 | Framecornersandholder-Frame4-8/20,22 | Уголки и кроншт.каркаса,800x800x2200/2000мм | 129.9781 | 140.8213 | 151.6537 | 162.4862
288854 | Externalcover-Frame4-8/22 | Внешние панели (комплект), 400x600x2200мм | 88.8547 | 96.2673 | 103.6725 | 111.0777
288855 | Externalcover-Frame4-8/22 | Внешние панели (комплект), 500x600x2200мм | 116.0254 | 125.7047 | 135.3743 | 145.0438
288856 | Externalcover-Frame4-8/22 | Внешние панели (комплект), 600x600x2200мм | 125.5722 | 136.0479 | 146.5131 | 156.9783
288857 | Externalcover-Frame4-8/22 | Внешние панели (комплект), 800x600x2200мм | 157.8827 | 171.0539 | 184.2119 | 197.3698
288858 | Externalcover-Frame4-8/22 | Внешние панели (комплект), 400x800x2200мм | 99.87 | 108.2015 | 116.5247 | 124.8478
288859 | Externalcover-Frame4-8/22 | Внешние панели (комплект), 500x800x2200мм | 122.6347 | 132.8653 | 143.0857 | 153.3062
288860 | Externalcover-Frame4-8/22 | Внешние панели (комплект), 600x800x2200мм | 130.7122 | 141.6167 | 152.5103 | 163.4038
288861 | Externalcover-Frame4-8/22 | Внешние панели (комплект), 800x800x2200мм | 182.1158 | 197.3085 | 212.4861 | 227.6637
288862 | Frameprofile-Frame4-8/20 | Профиль каркаса 4-8/20, 600мм | 154.2113 | 167.0761 | 179.9281 | 192.7802
288863 | Frameprofile-Frame4-8/20 | Профиль каркаса 4-8/20, 800мм | 214.4269 | 232.3152 | 250.1856 | 268.056
288864 | Externalcover-Frame4-8/20 | Профиль каркаса 400x600x2000мм | 85.9179 | 93.0855 | 100.2459 | 107.4063
288865 | Externalcover-Frame4-8/20 | Профиль каркаса 500x600x2000мм | 91.0579 | 98.6543 | 106.2431 | 113.8318
288866 | Externalcover-Frame4-8/20 | Профиль каркаса 600x600x2000мм | 125.5722 | 136.0479 | 146.5131 | 156.9783
288867 | Externalcover-Frame4-8/20 | Профиль каркаса 800x600x2000мм | 160.0856 | 173.4405 | 186.7821 | 200.1237
288868 | Externalcover-Frame4-8/20 | Профиль каркаса 400x800x2000мм | 99.87 | 108.2015 | 116.5247 | 124.8478
288869 | Externalcover-Frame4-8/20 | Профиль каркаса 500x800x2000мм | 103.5418 | 112.1796 | 120.8088 | 129.438
288870 | Externalcover-Frame4-8/20 | Профиль каркаса 600x800x2000мм | 130.7122 | 141.6167 | 152.5103 | 163.4038
288871 | Externalcover-Frame4-8/20 | Профиль каркаса 800x800x2000мм | 183.5845 | 198.8997 | 214.1997 | 229.4997
288872 | Mainsupport-RecordPlusFK | Суппорт главный Record Plus FK,тип А,400мм | 12.2636 | 13.2867 | 14.3087 | 15.3308
288873 | Mainsupport-RecordPlusFK | Суппорт главный Record Plus FK,тип А,500мм | 12.9241 | 14.0023 | 15.0794 | 16.1565
288874 | Mainsupport-RecordPlusFK | Суппорт главный Record Plus FK,тип В,400мм | 21.2959 | 23.0725 | 24.8473 | 26.6222
288875 | Mainsupport-RecordPlusFK | Суппорт главный Record Plus FK,тип В,500мм | 22.2507 | 24.1069 | 25.9613 | 27.8157
288876 | Universalsupport-RecordPlusFK | Суппорт шин Record Plus FK, 400мм | 14.6132 | 15.8323 | 17.0502 | 18.268
288877 | Universalsupport-RecordPlusFK | Суппорт шин Record Plus FK, 500мм | 15.2006 | 16.4687 | 17.7355 | 19.0023
288878 | Simplesupport-RecordPlusFK | Опора для Record Plus FK, 500мм | 9.9871 | 10.8203 | 11.6526 | 12.485
288879 | Holdersandbrackets-RecordPlusFK | Кронштейны и петли -Record Plus FK 3 полюсные, выс. 2200 | 39.5076 | 42.8034 | 46.096 | 49.3886
288880 | Holdersandbrackets-RecordPlusFK | Кронштейны и петли -Record Plus FK 4 полюсные, выс. 2200 | 41.3434 | 44.7924 | 48.238 | 51.6836
288881 | Holdersandbrackets-RecordPlusFK | Кронштейны и петли -Record Plus FK 3 полюсные, выс. 2000 | 26.6566 | 28.8804 | 31.102 | 33.3236
288882 | Supportrail-RecordPlusFK | Направляющие Record Plus FK, 2Р (10шт) | 49.4947 | 53.6237 | 57.7486 | 61.8735
288883 | Supportrail-RecordPlusFK | Направляющие Record Plus FK, 3Р (10шт) | 51.9175 | 56.2487 | 60.5755 | 64.9023
288884 | Supportrail-RecordPlusFK | Направляющие Record Plus FK, 4Р (10шт) | 53.019 | 57.4421 | 61.8607 | 66.2793
288885 | Mountingset-RecordPlusFK | Установочный набор -Record Plus FK шир. 400 | 30.1078 | 32.6195 | 35.1287 | 37.6378
288886 | Mountingset-RecordPlusFK | Установочный набор -Record Plus FK шир. 500 | 32.9716 | 35.7222 | 38.47 | 41.2179
288887 | Frontcovers-RecordPlusFK | Панели фронт. Record Plus FK, 4Р, 400мм | 47.9526 | 51.9529 | 55.9493 | 59.9457
288888 | Frontcovers-RecordPlusFK | Панели фронт. Record Plus FK, 3Р, 400мм | 52.2847 | 56.6465 | 61.0039 | 65.3613
288889 | Frontcovers-RecordPlusFK | Панели фронт. Record Plus FK, 4Р, 500мм | 61.9784 | 67.1489 | 72.3142 | 77.4795
288890 | Frontcovers-RecordPlusFK | Панели фронт. Record Plus FK, 3Р, 500мм | 63.8875 | 69.2172 | 74.5416 | 79.866
288891 | Frontcovers-RecordPlusFK | Панели фронт. Record Plus FK, полностью, 400мм | 42.2244 | 45.7469 | 49.2659 | 52.7848
288892 | Bigdoors-RecordPlusFK | Дверь под Record Plus FK,левая,400х2200мм | 110.8852 | 120.1356 | 129.3768 | 138.618
288893 | Bigdoors-RecordPlusFK | Дверь под Record Plus FK,левая,500х2200мм | 147.602 | 159.9155 | 172.2167 | 184.5178
288894 | Bigdoors-RecordPlusFK | Дверь под Record Plus FK,правая,400х2200мм | 110.8852 | 120.1356 | 129.3768 | 138.618
288895 | Bigdoors-RecordPlusFK | Дверь под Record Plus FK,правая,500х2200мм | 147.602 | 159.9155 | 172.2167 | 184.5178
288896 | Bigdoors-RecordPlusFK | Дверь под Record Plus FK,левая,400х2000мм | 109.4167 | 118.5447 | 127.6635 | 136.7823
288897 | Bigdoors-RecordPlusFK | Дверь под Record Plus FK,левая,500х2000мм | 146.1335 | 158.3245 | 170.5033 | 182.6822
288898 | Bigdoors-RecordPlusFK | Дверь под Record Plus FK,правая,400х2000мм | 109.4167 | 118.5447 | 127.6635 | 136.7823
288899 | Bigdoors-RecordPlusFK | Дверь под Record Plus FK,правая,500х2000мм | 110.1508 | 119.34 | 128.52 | 137.7
288900 | Separation4b,400width-RecordPlusFK | Разделитель 4b FK,h2200,D600,ниж.,3Р,800A | 50.8164 | 55.0557 | 59.2907 | 63.5258
288901 | Separation4b,400width-RecordPlusFK | Разделитель 4b FK,h2200,D600,ниж.,3Р,1600A | 50.8164 | 55.0557 | 59.2907 | 63.5258
288902 | Separation4b,400width-RecordPlusFK | Разделитель 4b FK,h2200,D600,ниж.,4Р,800A | 50.8164 | 55.0557 | 59.2907 | 63.5258
288903 | Separation4b,400width-RecordPlusFK | Разделитель 4b FK,h2200,D600,ниж.,4Р,1600A | 51.4769 | 55.7713 | 60.0614 | 64.3515
288904 | Separation4b,400width-RecordPlusFK | Разделитель 4b FK,h2200/2000,D600,верх.,3Р,800A | 61.3908 | 66.5123 | 71.6286 | 76.745
288905 | Separation4b,400width-RecordPlusFK | Разделитель 4b FK,h2200/2000,D600,верх.,3Р,1600A | 61.464 | 66.5916 | 71.714 | 76.8364
288906 | Separation4b,400width-RecordPlusFK | Разделитель 4b FK,h2200/2000,D600,верх.,4Р,800A | 61.3908 | 66.5123 | 71.6286 | 76.745
288907 | Separation4b,400width-RecordPlusFK | Разделитель 4b FK,h2200/2000,D600,верх.,4Р,1600A | 62.1986 | 67.3875 | 72.5711 | 77.7548
288908 | Separation4b,400width-RecordPlusFK | Разделитель 4b FK,h2000,D600,ниж.,3Р,800A | 42.8855 | 46.4632 | 50.0373 | 53.6114
288909 | Separation4b,400width-RecordPlusFK | Разделитель 4b FK,h2000,D600,ниж.,3Р,1600A | 42.9587 | 46.5425 | 50.1227 | 53.7028
288910 | Separation4b,400width-RecordPlusFK | Разделитель 4b FK,h2000,D600,ниж.,4Р,800A | 42.9587 | 46.5425 | 50.1227 | 53.7028
288911 | Separation4b,400width-RecordPlusFK | Разделитель 4b FK,h2000,D600,ниж.,4Р,1600A | 43.0325 | 46.6224 | 50.2088 | 53.7951
288912 | Separation4b,400width-RecordPlusFK | Разделитель 4b FK,D800,доп.панель | 11.0148 | 11.9337 | 12.8517 | 13.7697
288913 | Separation4b,500width-RecordPlusFK | Разделитель 4b FK,h2200,D800,1/2ряда MBB | 142.4617 | 154.3464 | 166.2192 | 178.092
288914 | Separation4b,500width-RecordPlusFK | Разделитель 4b FK,h2200,D800,3ряда MBB | 138.7899 | 150.3683 | 161.9351 | 173.5018
288915 | Separation4b,500width-RecordPlusFK | Разделитель 4b FK,h2000,D800,1/2ряда MBB | 115.2911 | 124.9091 | 134.5175 | 144.1258
288916 | Separation4b,500width-RecordPlusFK | Разделитель 4b FK,h2000,D800,3ряда MBB | 113.0879 | 122.5221 | 131.9469 | 141.3717
288917 | Base | Уголки основания (набор) | 47.9526 | 51.9529 | 55.9493 | 59.9457
288918 | Base | Панель основания (набор) 400мм | 13.1449 | 14.2415 | 15.337 | 16.4325
288919 | Base | Панель основания (набор) 500мм | 14.9072 | 16.1508 | 17.3932 | 18.6356
288920 | Base | Панель основания (набор) 600мм | 17.2568 | 18.6965 | 20.1347 | 21.5728
288921 | Base | Панель основания (набор) 800мм | 23.7926 | 25.7774 | 27.7603 | 29.7432
288922 | Base | Панель основания (набор) 1000мм | 28.8596 | 31.2672 | 33.6724 | 36.0776
288923 | Base | Панель основания (набор) 1200мм | 31.2093 | 33.8129 | 36.4139 | 39.0148
288924 | Base | Вкладыш основания шкафа без нижней панели (40шт) | 55.8834 | 60.5454 | 65.2028 | 69.8601
288925 | Base | Вкладыш основания шкафа с нижней панелью (40шт) | 42.5915 | 46.1447 | 49.6943 | 53.2438
288926 | Mountingframe | Монтажная рама для дверец | 9.5462 | 10.3425 | 11.1381 | 11.9337
288927 | Moduleinterlock | Блокиратор модуля стандартный (10шт) | 54.5611 | 59.1128 | 63.66 | 68.2071
288928 | Moduleinterlock | Блокиратор модуля дополнительный (10шт) | 69.6153 | 75.4229 | 81.2246 | 87.0264
288929 | Separation4b,600width-M-PACT | Разделитель 4b M-Pact, 600мм | 147.602 | 159.9155 | 172.2167 | 184.5178
288930 | Separation4b,800width-M-PACT | Разделитель 4b M-Pact, 800мм | 163.0231 | 176.6231 | 190.2095 | 203.7958
288931 | Separation4btype7 | Разделитель 4b тип 7, 5E | 9.9871 | 10.8203 | 11.6526 | 12.485
288932 | Separation4btype7 | Разделитель 4b тип 7, 6E | 9.473 | 10.2632 | 11.0527 | 11.8422
288933 | Separation4btype7 | Разделитель 4b тип 7, 8E | 10.7947 | 11.6952 | 12.5948 | 13.4944
288934 | Separation4btype7 | Разделитель 4b тип 7, 10E | 14.3199 | 15.5145 | 16.7079 | 17.9013
288935 | Separation4btype7 | Разделитель 4b тип 7, 12E | 12.1166 | 13.1274 | 14.1372 | 15.147
288936 | Separation4btype7 | Разделитель 4b тип 7, 18E | 16.0087 | 17.3442 | 18.6784 | 20.0126
288937 | Separation4btype7 | Разделитель 4b тип 7, 24E | 22.3971 | 24.2655 | 26.1321 | 27.9987
288938 | Separation4btype7 | Разделитель 4b тип 7, 30E | 18.5053 | 20.0491 | 21.5914 | 23.1336
288939 | Separation4btype7 | Разделитель 4b тип 7, 36E | 20.1206 | 21.7992 | 23.476 | 25.1529
288940 | Separation4btype7 | Разделитель 4b тип 7, универсальн.панель (10шт) | 73.0665 | 79.1619 | 85.2513 | 91.3407
288941 | IP54cover | Защита IP54, панель (10шт) | 43.693 | 47.3381 | 50.9795 | 54.6208
288942 | Universalsupport-M-PACT | Суппорт шин M-Pact, 600мм, габарит1 | 13.1449 | 14.2415 | 15.337 | 16.4325
288943 | Universalsupport-M-PACT | Суппорт шин M-Pact, 800мм, габарит1 | 14.4662 | 15.6731 | 16.8787 | 18.0843
288944 | Universalsupport-M-PACT | Суппорт шин M-Pact, 400мм, габарит1 | 22.1769 | 24.027 | 25.8752 | 27.7234
288945 | Universalsupport-M-PACT | Суппорт шин M-Pact, 500мм, габарит1 | 23.7926 | 25.7774 | 27.7603 | 29.7432
288946 | Universalsupport-M-PACT | Суппорт шин M-Pact, 600мм, габарит1 | 25.7019 | 27.846 | 29.988 | 32.13
288947 | Horizontalseparation | Разделитель гориз. отсека функц. модулей | 42.8117 | 46.3832 | 49.9512 | 53.5191
288948 | T-tool | Вороток Т-образный (5шт) | 105.7449 | 114.5665 | 123.3793 | 132.1922
288949 | Breakermount-M-PACT | Монтажная плата под M-Pact,габарит1,800мм | 24.3064 | 26.3341 | 28.3598 | 30.3855
288950 | Mainsupport-M-PACT | Суппорт главный M-Pact,габарит1,800мм | 23.5724 | 25.5389 | 27.5034 | 29.468
288958 | Terminalstrip | Колодка зажимов вспомогательная, в подводке кабелей к дверце модуля | 39.9479 | 43.2805 | 46.6098 | 49.939
288966 | Roofplate | Панель для крыши с вентиляц.отв., 340x340мм | 17.918 | 19.4128 | 20.9061 | 22.3994
288967 | Roofplate | Панель для крыши с вентиляц.отв., 540x340мм | 25.3347 | 27.4482 | 29.5596 | 31.671
288968 | Modulebottomplate | Панель модуля нижняя (10шт) | 53.0928 | 57.522 | 61.9468 | 66.3716
288969 | Roofplate | Панель для крыши закрытая, 340x340мм | 12.9979 | 14.0823 | 15.1655 | 16.2488
288970 | Roofplate | Панель для крыши закрытая, 540x340мм | 18.1382 | 19.6513 | 21.163 | 22.6746
288972 | Mainbusbartransportlatches | Соединитель медный основной шины 100x10мм (6шт) | 99.8701 | 108.2016 | 116.5248 | 124.848
288973 | Mainbusbartransportlatches | Соединитель медный основной шины 80x10мм (6шт) | 80.0431 | 86.7205 | 93.3913 | 100.0622
288974 | Mainbusbartransportlatches | Соединитель медный основной шины 60x10мм (6шт) | 68.0732 | 73.7521 | 79.4254 | 85.0986
288976 | Mainbusbartransportlatches | Соединитель медный основной шины 40x10мм (6шт) | 48.1727 | 52.1915 | 56.2062 | 60.221
288977 | Nameplate-door | Шильдик для двери (10шт) (10шт) | 52.3585 | 56.7264 | 61.09 | 65.4536
288989 | IP40cover-cablecompartment | Защита IP40, кабельный отсек,4E | 11.7494 | 12.7296 | 13.7088 | 14.688
288990 | IP40cover-cablecompartment | Защита IP40, кабельный отсек,5E | 11.9696 | 12.9681 | 13.9657 | 14.9632
288991 | IP40cover-cablecompartment | Защита IP40, кабельный отсек,6E | 13.2181 | 14.3208 | 15.4224 | 16.524
288992 | IP40cover-cablecompartment | Защита IP40, кабельный отсек,8E | 16.9635 | 18.3786 | 19.7924 | 21.2061
288993 | IP40cover-cablecompartment | Защита IP40, кабельный отсек,10E | 17.3306 | 18.7764 | 20.2208 | 21.6651
288994 | IP40cover-cablecompartment | Защита IP40, кабельный отсек,12E | 19.3863 | 21.0036 | 22.6192 | 24.2349
288995 | IP40cover-cablecompartment | Защита IP40, кабельный отсек,18E | 21.9567 | 23.7884 | 25.6183 | 27.4482
289012 | Horizontalbusbarsupportholder | Суппорт гориз. шины, 3Р (10шт) | 31.5767 | 34.2109 | 36.8425 | 39.4742
289013 | Horizontalbusbarsupportholder | Суппорт гориз. шины, N (10шт) | 26.6566 | 28.8804 | 31.102 | 33.3236
289014 | Horizontalbusbarsupportholder | Суппорт гориз. шины, PE/PEN (10шт) | 18.9459 | 20.5265 | 22.1054 | 23.6844
289015 | Supportrailmainbusbar | Суппорт главных шин 3Р (10шт) | 37.0841 | 40.1778 | 43.2684 | 46.359
289016 | Supportrailmainbusbar | Суппорт главных шин 4Р (10шт) | 58.7472 | 63.6481 | 68.5441 | 73.4402
289017 | Busbarsupport | Суппорт сборной шины 1Р, 30мм (20шт) | 64.6221 | 70.0131 | 75.3987 | 80.7843
289018 | Busbarsupport | Суппорт сборной шины 1Р, 20мм (20шт) | 61.5378 | 66.6715 | 71.8001 | 76.9287
289019 | Verticalbbsupport | Суппорт вертик. сборн.шины., 4Р (6шт) | 22.6179 | 24.5047 | 26.3897 | 28.2747
289021 | Verticalbbsupport | Суппорт вертик. сборн.шины., N | 27.3172 | 29.5961 | 31.8727 | 34.1493
289022 | Verticalbbsupport | Суппорт вертик. сборн.шины., PE | 4.7731 | 5.1713 | 5.5691 | 5.9668
289023 | Moduleguide | Направляющая модуля (10шт) | 145.3991 | 157.5288 | 169.6464 | 181.764
289025 | Hinge | Петли дверей >48E (12шт) | 10.4275 | 11.2974 | 12.1664 | 13.0354
289026 | T-profilerailset | Набор направляющих Т-обр., 600мм | 22.3971 | 24.2655 | 26.1321 | 27.9987
289027 | T-profilerailset | Набор направляющих Т-обр., 800мм | 27.0238 | 29.2782 | 31.5304 | 33.7826
289040 | Mountingplate-aboveM-PACT | Монтажная плата M-Pact, больш.дв., 400мм | 28.0515 | 30.3917 | 32.7295 | 35.0673
289041 | Mountingplate-aboveM-PACT | Монтажная плата M-Pact, больш.дв., 500мм | 31.6499 | 34.2902 | 36.9279 | 39.5656
289042 | Mountingplate-aboveM-PACT | Монтажная плата M-Pact, больш.дв., 600мм | 36.7901 | 39.8593 | 42.9254 | 45.9915
289043 | Mountingplate-aboveM-PACT | Монтажная плата M-Pact, больш.дв., 800мм | 43.693 | 47.3381 | 50.9795 | 54.6208
289044 | Mainsupport-M-PACT | Суппорт главный M-Pact,габарит1,400мм | 12.9979 | 14.0823 | 15.1655 | 16.2488
289045 | Mainsupport-M-PACT | Суппорт главный M-Pact,габарит1,500мм | 13.5121 | 14.6393 | 15.7654 | 16.8915
289046 | Mainsupport-M-PACT | Суппорт главный M-Pact,габарит1,600мм | 14.246 | 15.4345 | 16.6218 | 17.809
289047 | Mainsupport-M-PACT | Суппорт главный M-Pact,габарит2,800мм | 16.9635 | 18.3786 | 19.7924 | 21.2061
289048 | Universalsupport-M-PACT | Суппорт шин M-Pact, 400мм, габарит1 | 16.2289 | 17.5828 | 18.9353 | 20.2878
289049 | Universalsupport-M-PACT | Суппорт шин M-Pact, 500мм, габарит1 | 17.1837 | 18.6172 | 20.0493 | 21.4814
289050 | Universalsupport-M-PACT | Суппорт шин M-Pact, 600мм, габарит1 | 17.918 | 19.4128 | 20.9061 | 22.3994
289051 | Universalsupport-M-PACT | Суппорт шин M-Pact, 800мм, габарит2 | 18.6523 | 20.2084 | 21.7629 | 23.3174
289058 | Supportrail-M-PACT | Направляющие M-Pact 3Р, каркас1 (10шт) | 118.9629 | 128.8872 | 138.8016 | 148.716
289059 | Supportrail-M-PACT | Направляющие M-Pact 3Р, каркас2 (10шт) | 116.0255 | 125.7048 | 135.3744 | 145.044
289060 | Supportrail-M-PACT | Направляющие M-Pact 2Р, каркас1 (10шт) | 62.786 | 68.0238 | 73.2564 | 78.489
289061 | Supportrail-M-PACT | Направляющие M-Pact 2Р, каркас2 (10шт) | 97.6672 | 105.8149 | 113.9545 | 122.0942
289062 | Supportrail-M-PACT | Направляющие M-Pact 4Р, каркас1 (10шт) | 125.5722 | 136.0479 | 146.5131 | 156.9783
289063 | Supportrail-M-PACT | Направляющие M-Pact 4Р, каркас2 (10шт) | 149.071 | 161.5071 | 173.9307 | 186.3543
289066 | Verticalbbsupportholder | Кронштейн суппорта вертик. сборн.шины (6шт) | 35.689 | 38.6663 | 41.6406 | 44.615
289070 | Breakermount-M-PACT | Монтажная плата под M-Pact,габарит1,400мм | 17.3306 | 18.7764 | 20.2208 | 21.6651
289071 | Breakermount-M-PACT | Монтажная плата под M-Pact,габарит1,500мм | 18.9459 | 20.5265 | 22.1054 | 23.6844
289072 | Breakermount-M-PACT | Монтажная плата под M-Pact,габарит1,600мм | 19.0929 | 20.6857 | 22.2769 | 23.8682
289073 | Breakermount-M-PACT | Монтажная плата под M-Pact,габарит2,800мм | 21.8835 | 23.7091 | 25.5329 | 27.3567
289112 | Panelbottomplate | Крышка нижней панели 400x600 | 36.3495 | 39.3819 | 42.4113 | 45.4407
289113 | Panelbottomplate | Крышка нижней панели 500x600 | 41.637 | 45.1105 | 48.5806 | 52.0506
289114 | Panelbottomplate | Крышка нижней панели 600x600 | 53.9741 | 58.4769 | 62.9751 | 67.4733
289115 | Panelbottomplate | Крышка нижней панели 800x600 | 62.4188 | 67.626 | 72.828 | 78.03
289116 | Panelbottomplate | Крышка нижней панели 1000х600мм | 33.4125 | 36.1999 | 38.9845 | 41.7692
289117 | Panelbottomplate | Крышка нижней панели 400x800 | 40.0949 | 43.4398 | 46.7813 | 50.1228
289118 | Panelbottomplate | Крышка нижней панели 500x800 | 55.2955 | 59.9084 | 64.5168 | 69.1251
289119 | Panelbottomplate | Крышка нижней панели 600x800 | 62.4188 | 67.626 | 72.828 | 78.03
289120 | Panelbottomplate | Крышка нижней панели 800x800 | 99.1356 | 107.4059 | 115.6679 | 123.9298
289121 | Panelbottomplate | Крышка нижней панели 1000x800 | 45.4553 | 49.2474 | 53.0356 | 56.8239
289127 | Mountingplate | Монтажная плата 600х2200мм | 56.1036 | 60.784 | 65.4597 | 70.1354
289128 | Mountingplate | Монтажная плата 800х2200мм | 101.339 | 109.7931 | 118.2387 | 126.6843
289129 | Fixingelement | Заклепка 5,5мм (100шт) | 32.3842 | 35.0858 | 37.7847 | 40.4836
289130 | Fixingelement | Винт для пластика 6х20 (100шт) | 20.0474 | 21.7199 | 23.3906 | 25.0614
289131 | Fixingelement | Винт для пластика 5х12 (100шт) | 12.4838 | 13.5252 | 14.5656 | 15.606
289132 | Fixingelement | Винт для пластика 2,9х6,5 (100шт) | 8.2248 | 8.911 | 9.5964 | 10.2819
289137 | Module | Комплект втычного модуля, 30Е | 164.4921 | 178.2147 | 191.9235 | 205.6323
289138 | IP20coverset-verticalriser | Набор защиты IP20,вертик.заглушки (12шт) | 57.2786 | 62.0569 | 66.8305 | 71.6042
289139 | L-profile(controlcenter) | Комплект шин L-обр., L1,L2,L3 | 404.6204 | 438.3753 | 472.0965 | 505.8177
289140 | L-profile(controlcenter) | Комплект шин L-обр., L1,L2,L3,N | 539.0046 | 583.9703 | 628.8911 | 673.8118
289153 | Singledoorlock | Замок отдельной двери, ручка (10шт) | 51.1097 | 55.3735 | 59.633 | 63.8925
289154 | Singledoorlock | Замок отдельной двери, квадрат (10шт) | 42.8855 | 46.4632 | 50.0373 | 53.6114
289155 | Singledoorlock | Замок отдельной двери, двухбородочный (10шт) | 42.8855 | 46.4632 | 50.0373 | 53.6114
289156 | IP54sealing | Защита IP54, детали герметизации дверей | 88.1204 | 95.4717 | 102.8157 | 110.1597
289157 | IP41-54sealing | Детали герметизации каркаса и крыши IP41-IP54 | 29.8144 | 32.3016 | 34.7864 | 37.2711
289158 | Fixingelement | Винт-саморез М6х12 (500шт) | 62.933 | 68.1831 | 73.4279 | 78.6728
289159 | Fixingelement | Винт-саморез M8x14 (100шт) | 43.84 | 47.4973 | 51.151 | 54.8046
289160 | Fixingelement | Набор крепежный (винт-саморез) (100шт) | 85.9179 | 93.0855 | 100.2459 | 107.4063
289161 | Fixingelement | Винт-саморез M6x20 (100шт) | 24.9675 | 27.0504 | 29.1312 | 31.212
289162 | Fixingelement | Винт-саморез M6x30 (100шт) | 25.5549 | 27.6867 | 29.8165 | 31.9462
289168 | Liftinglatch-set | Петли для транспортировки,набор | 9.3998 | 10.1839 | 10.9673 | 11.7507
289169 | Framecoupling-set | Набор соединения каркаса | 17.6978 | 19.1742 | 20.6492 | 22.1241
289171 | Module | Модуль втычной (комплект), 4Е | 84.4488 | 91.4939 | 98.5319 | 105.5698
289172 | Module | Модуль втычной (комплект), 5Е | 125.5722 | 136.0479 | 146.5131 | 156.9783
289173 | Module | Модуль втычной (комплект), 6Е | 80.777 | 87.5157 | 94.2477 | 100.9797
289174 | Module | Модуль втычной (комплект), 8Е | 99.1356 | 107.4059 | 115.6679 | 123.9298
289175 | Module | Модуль втычной (комплект), 10Е | 103.5418 | 112.1796 | 120.8088 | 129.438
289176 | Module | Модуль втычной (комплект), 12Е | 106.4792 | 115.3621 | 124.2361 | 133.1102
289177 | Module | Модуль втычной (комплект), 18Е | 144.6645 | 156.7329 | 168.7893 | 180.8457
289178 | Module | Модуль втычной (комплект), 24Е | 152.7422 | 165.4845 | 178.2141 | 190.9437
289179 | Module | Модуль втычной (комплект), 36Е | 212.9585 | 230.7243 | 248.4723 | 266.2203
289181 | VPSmodule | Модуль VPS, 24E | 84.4488 | 91.4939 | 98.5319 | 105.5698
289182 | VPSmodule | Модуль VPS, 36E | 103.5418 | 112.1796 | 120.8088 | 129.438
289183 | VPSmodule | Модуль VPS, 48E | 127.0406 | 137.6388 | 148.2264 | 158.814
289186 | Incomingstab,module | Входной контакт обоймы, модуль N,200 A | 10.2805 | 11.1381 | 11.9949 | 12.8517
289187 | Incomingstab,module | Входной контакт обоймы, модуль N,400 A | 13.0711 | 14.1615 | 15.2509 | 16.3402
289188 | Incomingstab,module | Входной контакт обоймы, модуль N,630 A | 29.8876 | 32.3809 | 34.8718 | 37.3626
289189 | Incomingstab,module | Входной контакт обоймы, модуль N,800 A | 36.9371 | 40.0185 | 43.0969 | 46.1752
289195 | Cubicleseparation | Разделитель ячеек 600х2200мм | 58.4532 | 63.3296 | 68.2011 | 73.0726
289197 | Busbarendcover | Заглушка на шину 3Р c разделит.N | 11.0886 | 12.0137 | 12.9378 | 13.862
289198 | Busbarendcover | Заглушка на шину 4Р | 6.8294 | 7.3991 | 7.9682 | 8.5374
289200 | Arcproofseparation-cover | Защита от дуги, панель разделит., 600х2200мм | 45.2351 | 49.0088 | 52.7787 | 56.5486
289201 | Arcproofseparation-cover | Защита от дуги, панель разделит., 800х2200мм | 84.4488 | 91.4939 | 98.5319 | 105.5698
289202 | Arcproofseparation-cover | Защита от дуги, панель разделит., 600х2000мм | 45.0882 | 48.8496 | 52.6072 | 56.3649
289203 | Arcproofseparation-cover | Защита от дуги, панель разделит., 800х2000мм | 42.9587 | 46.5425 | 50.1227 | 53.7028
289204 | Arcproofseparation-busbarcover | Защита от дуги, панель для шин, 1000А | 30.1078 | 32.6195 | 35.1287 | 37.6378
289205 | Arcproofseparation-busbarcover | Защита от дуги, панель для шин, 1250А | 30.7689 | 33.3358 | 35.9001 | 38.4644
289206 | Arcproofseparation-busbarcover | Защита от дуги, панель для шин, 1600/2500А | 30.9159 | 33.495 | 36.0716 | 38.6481
289207 | Arcproofseparation-busbarcover | Защита от дуги, панель для шин, 2000/3200А | 30.9891 | 33.5743 | 36.157 | 38.7396
289208 | Arcproofseparation-busbarcover | Защита от дуги, панель для шин, 4000А | 31.6499 | 34.2902 | 36.9279 | 39.5656
289209 | Bigdoors-empty(swinghandle) | Дверь сплошная,скл.ручка,левая,600х2200мм | 155.6797 | 168.6671 | 181.6415 | 194.6158
289210 | Bigdoors-empty(swinghandle) | Дверь сплошная,скл.ручка,левая,800х2200мм | 262.159 | 284.0292 | 305.8776 | 327.726
289211 | Bigdoors-empty(swinghandle) | Дверь сплошная,скл.ручка,правая,600х2200мм | 155.6797 | 168.6671 | 181.6415 | 194.6158
289212 | Bigdoors-empty(swinghandle) | Дверь сплошная,скл.ручка,правая,800х2200мм | 261.4246 | 283.2336 | 305.0208 | 326.808
289213 | Bigdoors-empty(swinghandle) | Дверь сплошная,скл.ручка,левая,600х2000мм | 150.5395 | 163.098 | 175.644 | 188.19
289214 | Bigdoors-empty(swinghandle) | Дверь сплошная,скл.ручка,левая,800х2000мм | 201.209 | 217.9945 | 234.7633 | 251.5322
289215 | Bigdoors-empty(swinghandle) | Дверь сплошная,скл.ручка,правая,600х2000мм | 150.5395 | 163.098 | 175.644 | 188.19
289216 | Bigdoors-empty(swinghandle) | Дверь сплошная,скл.ручка,правая,800х2000мм | 201.209 | 217.9945 | 234.7633 | 251.5322
289217 | VPSmountingframe | Монтажная плата VPS, 600х2200мм | 56.0298 | 60.704 | 65.3736 | 70.0431
289218 | VPSmountingframe | Монтажная плата VPS, 800х2200мм | 51.4037 | 55.692 | 59.976 | 64.26
289219 | VPSmountingframe | Монтажная плата VPS, 600х2000мм | 56.544 | 61.2611 | 65.9735 | 70.6858
289220 | VPSmountingframe | Монтажная плата VPS, 800х2000мм | 59.1876 | 64.1252 | 69.0579 | 73.9906
289221 | Framecornerandholder-MCC12/22 | Уголки и кроншт.каркаса,1200x600x2200мм, тип С | 210.021 | 227.5417 | 245.0449 | 262.5482
289222 | Framecornerandholder-MCC12/22 | Уголки и кроншт.каркаса,1200x800x2200мм, тип С | 205.6149 | 222.768 | 239.904 | 257.04
289223 | Framecornerandholder | Уголки и кроншт.каркаса,1200x600x2200мм, тип А | 185.0535 | 200.4913 | 215.9137 | 231.3362
289224 | Framecornerandholder | Уголки и кроншт.каркаса,1200x600x2200мм, тип В | 143.1961 | 155.142 | 167.076 | 179.01
289225 | Framecornerandholder | Уголки и кроншт.каркаса,1200x800x2200мм, тип А | 163.7574 | 177.4187 | 191.0663 | 204.7138
289226 | Framecornerandholder | Уголки и кроншт.каркаса,1200x800x2200мм, тип В | 121.9004 | 132.0697 | 142.2289 | 152.3882
289341 | Frameprofile |  | 53.0929 | 57.5221 | 61.9469 | 66.3717
289342 | Frameprofile |  | 66.0171 | 71.5245 | 77.0264 | 82.5283
289343 | Frameprofile |  | 79.3084 | 85.9246 | 92.5342 | 99.1438
289344 | Frameprofile |  | 100.6046 | 108.9974 | 117.3819 | 125.7663
289345 | Frameprofile |  | 124.103 | 134.4561 | 144.7989 | 155.1416
289346 | Frameprofile |  | 265.0963 | 287.2116 | 309.3048 | 331.398
289348 | Frameprofile |  | 63.2266 | 68.5012 | 73.7706 | 79.0399
289349 | Frameprofile |  | 80.7776 | 87.5163 | 94.2483 | 100.9804
289350 | Frameprofile |  | 96.1984 | 104.2237 | 112.2409 | 120.2581
289351 | Frameprofile |  | 124.103 | 134.4561 | 144.7989 | 155.1416
289352 | Frameprofile |  | 154.2111 | 167.076 | 179.928 | 192.78
289353 | Frameprofile |  | 334.8582 | 362.7933 | 390.7005 | 418.6077
289490 | Rotaryhandle | Поворотная рукоятка Fulos 000 | 22.9851 | 24.9025 | 26.8181 | 28.7337
289492 | Rotaryhandle | Поворотная рукоятка Fulos 00 | 22.3239 | 24.1862 | 26.0467 | 27.9072
289494 | Rotaryhandle | Поворотная рукоятка Record 160/250А | 22.4709 | 24.3455 | 26.2182 | 28.091
289496 | Rotaryhandle | Поворотная рукоятка Record 400/630А | 46.9974 | 50.9181 | 54.8349 | 58.7517
289510 | 0 | Диск кулачковый сигн.полож. "ТЕСТ"-"ВКЛ" (10шт) | 38.626 | 41.8483 | 45.0674 | 48.2865
289511 | 0 | Диск кулачковый сигнализ.положения "ВКЛ" (10шт) | 38.626 | 41.8483 | 45.0674 | 48.2865
289512 | 0 | Диск кулачковый сигнализ.положения "ТЕСТ" (10шт) | 38.626 | 41.8483 | 45.0674 | 48.2865
289600 | VerticalFormSeperationCBS |  | 66.5311 | 72.0814 | 77.6261 | 83.1708
289601 | VerticalFormSeperationCBS |  | 65.7236 | 71.2065 | 76.6839 | 82.1613
289602 | MountingBracketSet |  | 59.0406 | 63.966 | 68.8864 | 73.8069
289603 | HorizontalFormSeperations |  | 160.086 | 173.4409 | 186.7825 | 200.1242
289604 | Mountingplate | Монтажная плата стац. модуля, пустой, 8E | 17.771 | 19.2535 | 20.7346 | 22.2156
289605 | Mountingplate | Монтажная плата стац. модуля, пустой, 10E | 17.8442 | 19.3328 | 20.82 | 22.3071
289606 | Mountingplate | Монтажная плата стац. модуля, пустой, 12E | 21.8097 | 23.6292 | 25.4468 | 27.2644
289607 | Mountingplate | Монтажная плата стац. модуля, пустой, 18E | 29.8876 | 32.3809 | 34.8718 | 37.3626
289608 | Mountingplate | Монтажная плата стац. модуля, пустой, 24E | 52.8726 | 57.2835 | 61.6899 | 66.0963
289609 | Mountingplate | Монтажная плата стац. модуля, пустой, 6E | 6.4255 | 6.9615 | 7.497 | 8.0325
289610 | MountingPlateD,DROTRFD | Монтажная плата стац. модуля, 8E,FD,4Р | 19.4601 | 21.0835 | 22.7053 | 24.3272
289611 | MountingPlateDPFD | Монтажная плата стац. модуля, 8E,FD втычн.,4Р | 19.2399 | 20.845 | 22.4484 | 24.0519
289612 | IP30/ToggleDoorFD | Защита IP30, тумблер двери FD, 8E | 19.1661 | 20.765 | 22.3623 | 23.9596
289613 | IP54/ToggleDoorFD | Защита IP54, тумблер двери FD, 8Е | 19.6071 | 21.2428 | 22.8768 | 24.5109
289614 | Bracing |  | 480.9918 | 521.1179 | 561.2039 | 601.2898
289616 | MountingPlateE,DROTRFE | Монтажная плата модуля, 10E,FE,4Р | 23.2052 | 25.1411 | 27.075 | 29.009
289617 | MountingPlateDPFE | Монтажная плата модуля, 10E,FE втычн.,4Р | 23.2052 | 25.1411 | 27.075 | 29.009
289618 | IP30/ToggleDoorFE | Защита IP30, тумблер двери FE, 8E | 19.1661 | 20.765 | 22.3623 | 23.9596
289619 | IP54/ToggleDoorFE | Защита IP54, тумблер двери FE, 8Е | 19.0929 | 20.6857 | 22.2769 | 23.8682
289620 | Bracing |  | 389.9338 | 422.4635 | 454.9607 | 487.4578
289621 | IP30/ToggleDoorFG | Защита IP30, тумблер двери FG, 10E | 22.8381 | 24.7433 | 26.6466 | 28.55
289622 | IP54/ToggleDoorFG | Защита IP54, тумблер двери FG, 10Е | 23.5724 | 25.5389 | 27.5034 | 29.468
289623 | MountingPlateFG | Монтажная плата модуля, 10E,FG,4Р | 19.6071 | 21.2428 | 22.8768 | 24.5109
289624 | MountingPlateFGPlug-In | Монтажная плата модуля, 10E,FG втычн.,4Р | 19.3131 | 20.9243 | 22.5338 | 24.1434
289625 | Bracing |  | 243.0659 | 263.3433 | 283.6005 | 303.8577
289626 | Bracingbottom |  | 403.8862 | 437.5799 | 471.2399 | 504.8998
289627 | Bracingbottom |  | 301.8132 | 326.9916 | 352.1448 | 377.298
289628 | Bracingbottom |  | 221.0359 | 239.4755 | 257.8967 | 276.3178
289629 | MountingMountingPlate | Монтажная плата модуля, 8E,FD,3Р | 18.1382 | 19.6513 | 21.163 | 22.6746
289630 | MountingPlate | Монтажная плата модуля, 8E,FD втычн.,3Р | 18.1382 | 19.6513 | 21.163 | 22.6746
289631 | MountingPlate | Монтажная плата модуля, 10E,FE,3Р | 21.7366 | 23.5499 | 25.3614 | 27.173
289632 | MountingPlate | Монтажная плата модуля, 10E,FE втычн.,3Р | 21.8097 | 23.6292 | 25.4468 | 27.2644
289633 | MountingPlate | Монтажная плата модуля, 10E,FG,3Р | 18.7255 | 20.2877 | 21.8483 | 23.4088
289634 | MountingPlate | Монтажная плата модуля, 10E,FG втычн.,3Р | 18.7255 | 20.2877 | 21.8483 | 23.4088
289641 | MCCarcproofdoors5E | Защита от дуги, дверь выкат.модуля сплошн., 5Е | 29.7406 | 32.2217 | 34.7003 | 37.1788
289642 | MCCarcproofdoors6E | Защита от дуги, дверь выкат.модуля сплошн., 6Е | 33.2655 | 36.0407 | 38.813 | 41.5854
289643 | MCCarcproofdoors8E | Защита от дуги, дверь выкат.модуля сплошн., 8Е | 34.3673 | 37.2343 | 40.0985 | 42.9627
289644 | MCCarcproofdoors10E | Защита от дуги, дверь выкат.модуля сплошн., 10Е | 39.7277 | 43.042 | 46.3529 | 49.6638
289645 | MCCarcproofdoors12E | Защита от дуги, дверь выкат.модуля сплошн., 12Е | 52.4317 | 56.8057 | 61.1754 | 65.545
289646 | MCCarcproofdoors18E | Защита от дуги, дверь выкат.модуля сплошн., 18Е | 74.168 | 80.3553 | 86.5365 | 92.7177
289647 | MCCarcproofdoors24E | Защита от дуги, дверь выкат.модуля сплошн., 24Е | 85.1831 | 92.2893 | 99.3885 | 106.4877
289648 | MCCarcproofdoors30E | Защита от дуги, дверь выкат.модуля сплошн., 30Е | 97.6668 | 105.8145 | 113.9541 | 122.0937
289649 | MCCarcproofdoors36E | Защита от дуги, дверь выкат.модуля сплошн., 36Е | 112.3536 | 121.7265 | 131.0901 | 140.4537
289650 | MCCarcproofdoors5E | Защита от дуги, дверь выкат.модуля,5Е | 235.7225 | 255.3873 | 275.0325 | 294.6777
289651 | MCCarcproofdoors6E | Защита от дуги, дверь выкат.модуля,6Е | 33.2655 | 36.0407 | 38.813 | 41.5854
289652 | MCCarcproofdoors8E | Защита от дуги, дверь выкат.модуля,8Е | 34.3673 | 37.2343 | 40.0985 | 42.9627
289653 | MCCarcproofdoors10E | Защита от дуги, дверь выкат.модуля,10Е,FD,FE,FG | 41.784 | 45.2698 | 48.7521 | 52.2344
289654 | MCCarcproofdoors10E | Защита от дуги, дверь,10Е,GPS,FD,DILOS1,FULOS000 | 41.784 | 45.2698 | 48.7521 | 52.2344
289655 | MCCarcproofdoors12E | Защита от дуги, дверь выкат.модуля,12Е,FE | 53.9741 | 58.4769 | 62.9751 | 67.4733
289656 | MCCarcproofdoors12E | Защита от дуги, дверь вык.мод.,12Е, FE(4Р),FG(4Р) | 53.9741 | 58.4769 | 62.9751 | 67.4733
289657 | MCCarcproofdoors12E | Защита от дуги, дверь выкат.модуля,12Е,FULOS000 | 53.9741 | 58.4769 | 62.9751 | 67.4733
289658 | MCCarcproofdoors18E | Защита от дуги, дверь выкат.модуля,18Е,FD,FE | 75.6368 | 81.9467 | 88.2503 | 94.5538
289659 | MCCarcproofdoors18E | Защита от дуги, дверь выкат.модуля,18Е,FULOS1 | 77.8402 | 84.3339 | 90.8211 | 97.3083
289660 | MCCarcproofdoors24E | Защита от дуги, дверь выкат.модуля,24Е,FE,FG | 87.3866 | 94.6767 | 101.9595 | 109.2423
289661 | MCCarcproofdoors24E | Защита от дуги, дверь выкат.модуля,24Е,FG | 87.3866 | 94.6767 | 101.9595 | 109.2423
289662 | MCCarcproofdoors24E | Защита от дуги, дверь выкат.модуля,24Е,FULOS1 | 88.8552 | 96.2679 | 103.6731 | 111.0783
289663 | MCCarcproofdoors30E | Защита от дуги, дверь выкат.модуля,30Е,FD,FE,FG | 99.8703 | 108.2019 | 116.5251 | 124.8483
289664 | MCCarcproofdoors30E | Защита от дуги, дверь выкат.модуля,30Е,FULOS1 | 101.339 | 109.7931 | 118.2387 | 126.6843
289665 | MCCarcproofdoors36E | Защита от дуги, дверь выкат.модуля,36Е,FG | 113.8228 | 123.3183 | 132.8043 | 142.2903
289666 | MCCarcproofdoors36E | Защита от дуги, дверь вык.мод.,36Е,FULOS1,FULOS2 | 116.0258 | 125.7051 | 135.3747 | 145.0443
289667 | MCCarcproofdoors36E | Защита от дуги, дверь выкат.модуля,36Е, FULOS3 | 112.354 | 121.7269 | 131.0905 | 140.4542
289668 | PCarcproofdoorsM-PACT(big) | Защита от дуги M-Pact,бол.дв,400мм,3Р,габарит1 | 126.3062 | 136.8431 | 147.3695 | 157.8958
289669 | PCarcproofdoorsM-PACT(big) | Защита от дуги M-Pact,бол.дв,500мм,3Р,габарит1 | 143.9307 | 155.9379 | 167.9331 | 179.9283
289670 | PCarcproofdoorsM-PACT(big) | Защита от дуги M-Pact,бол.дв,600мм,3Р,габарит1 | 168.1633 | 182.1921 | 196.2069 | 210.2217
289671 | PCarcproofdoorsM-PACT(big) | Защита от дуги M-Pact,бол.дв,600мм,4Р,габарит1 | 168.1633 | 182.1921 | 196.2069 | 210.2217
289672 | PCarcproofdoorsM-PACT(big) | Защита от дуги M-Pact,бол.дв,800мм,3Р,габарит2 | 209.2863 | 226.7457 | 244.1877 | 261.6297
289673 | PCarcproofdoorsM-PACT(big) | Защита от дуги M-Pact,бол.дв,800мм,4Р,габарит2 | 209.2863 | 226.7457 | 244.1877 | 261.6297
289674 | PCarcproofdoorsM-PACT(big) | Защита от дуги M-Pact х2,бол.дв,400мм,3Р,габарит1 | 124.1033 | 134.4564 | 144.7992 | 155.142
289675 | PCarcproofdoorsM-PACT(big) | Защита от дуги M-Pact х2,бол.дв,500мм,3Р,габарит1 | 135.8529 | 147.1863 | 158.5083 | 169.8303
289676 | PCarcproofdoorsM-PACT(big) | Защита от дуги M-Pactх 2,бол.дв,600мм,3Р,габарит1 | 168.898 | 182.9881 | 197.0641 | 211.1402
289677 | PCarcproofdoorsM-PACT(big) | Защита от дуги M-Pact х2,бол.дв,600мм,4Р,габарит1 | 168.898 | 182.9881 | 197.0641 | 211.1402
289678 | PCarcproofdoorsM-PACT(big) | Защита от дуги M-Pact х2,бол.дв,800мм,3Р,габарит1 | 207.0835 | 224.3592 | 241.6176 | 258.876
289679 | PCarcproofdoorsM-PACT(big) | Защита от дуги M-Pact х2,бол.дв,800мм,4Р,габарит1 | 207.0835 | 224.3592 | 241.6176 | 258.876
289680 | PCarcproofdoorsM-PACT(big) | Защита от дуги M-Pact,бол.дв,400мм,сплош. | 130.7124 | 141.6169 | 152.5105 | 163.4042
289681 | PCarcproofdoorsM-PACT(big) | Защита от дуги M-Pact,бол.дв,500мм,сплош. | 148.3363 | 160.7111 | 173.0735 | 185.4358
289682 | PCarcproofdoorsM-PACT(big) | Защита от дуги M-Pact,бол.дв,600мм,сплош. | 169.6321 | 183.7835 | 197.9207 | 212.0578
289683 | PCarcproofdoorsM-PACT(big) | Защита от дуги M-Pact,бол.дв,800мм,сплош. | 212.2237 | 229.9281 | 247.6149 | 265.3017
289684 | PCarcproofdoorsM-PACT(separate) | Защита от дуги M-Pact,разд.дв,500мм,3Р,каркас1 | 70.6436 | 76.537 | 82.4244 | 88.3119
289685 | PCarcproofdoorsM-PACT(separate) | Защита от дуги M-Pact,разд.дв,600мм,3Р,каркас1 | 73.2135 | 79.3212 | 85.4228 | 91.5244
289686 | PCarcproofdoorsM-PACT(separate) | Защита от дуги M-Pact,разд.дв,600мм,4Р,каркас1 | 73.2135 | 79.3212 | 85.4228 | 91.5244
289687 | PCarcproofdoorsM-PACT(separate) | Защита от дуги M-Pact,разд.дв,800мм,3Р,каркас1 | 100.6043 | 108.9971 | 117.3815 | 125.7658
289688 | PCarcproofdoorsM-PACT(separate) | Защита от дуги M-Pact,разд.дв,800мм,4Р,каркас1-2 | 100.6043 | 108.9971 | 117.3815 | 125.7658
289689 | PCarcproofdoorsM-PACT(separate) | Защита от дуги M-Pact,разд.дв,800мм,3Р,каркас2 | 100.6043 | 108.9971 | 117.3815 | 125.7658
289690 | PCarcproofdoorsM-PACT(separate) | Защита от дуги M-Pact,разд.дв,400мм,сплош. | 53.46 | 57.9198 | 62.3752 | 66.8306
289691 | PCarcproofdoorsM-PACT(separate) | Защита от дуги M-Pact,разд.дв,500мм,сплош. | 67.6329 | 73.275 | 78.9116 | 84.5481
289692 | PCarcproofdoorsM-PACT(separate) | Защита от дуги M-Pact,разд.дв,600мм,сплош. | 70.1295 | 75.9799 | 81.8245 | 87.6692
289693 | PCarcproofdoorsM-PACT(separate) | Защита от дуги M-Pact,разд.дв,800мм,сплош. | 99.8701 | 108.2016 | 116.5248 | 124.848
289694 | PCarcproofdoorsM-PACT(separate) | Защита от дуги M-Pact,разд.дв,400мм,вентил. | 64.7684 | 70.1717 | 75.5695 | 80.9673
289695 | PCarcproofdoorsM-PACT(separate) | Защита от дуги M-Pact,разд.дв,500мм,вентил. | 69.8355 | 75.6614 | 81.4815 | 87.3016
289696 | PCarcproofdoorsM-PACT(separate) | Защита от дуги M-Pact,разд.дв,600мм,вентил. | 80.7775 | 87.5163 | 94.2483 | 100.9803
289697 | PCarcproofdoorsM-PACT(separate) | Защита от дуги M-Pact,разд.дв,800мм,вентил. | 96.1986 | 104.2239 | 112.2411 | 120.2583
289698 | Framesupport(arcproof) |  | 16.8165 | 18.2194 | 19.6209 | 21.0224
289699 | Framesupport(arcproof) |  | 18.5785 | 20.1284 | 21.6768 | 23.2251
289700 | Singledoorlock(arcproof) |  | 141.1397 | 152.9141 | 164.6767 | 176.4393
289701 | MCCarcproofexternalcovers | Защита от дуги, внешние панели, каркас 10/6/22 | 287.1262 | 311.0793 | 335.0085 | 358.9377
289702 | MCCarcproofexternalcovers | Защита от дуги, внешние панели, каркас 10/8/22 | 298.876 | 323.8093 | 348.7177 | 373.6262
289703 | MCCarcproofexternalcovers | Защита от дуги, внешние панели, каркас 12/6/22 | 386.9964 | 419.2811 | 451.5335 | 483.7858
289704 | MCCarcproofexternalcovers | Защита от дуги, внешние панели, каркас 12/8/22 | 399.4806 | 432.8067 | 466.0995 | 499.3923
289705 | MCCcornersholders |  | 241.5973 | 261.7523 | 281.8871 | 302.0218
289706 | MCCcornersholders |  | 226.9106 | 245.8403 | 264.7511 | 283.6618
289707 | MCCcornersholders |  | 243.8006 | 264.1393 | 284.4577 | 304.7762
289708 | MCCcornersholders |  | 226.1766 | 245.0451 | 263.8947 | 282.7443
289709 | Hinges |  | 99.1357 | 107.406 | 115.668 | 123.93
289805 | 0 |  | 556.6289 | 603.0649 | 649.4545 | 695.8442
289807 | 0 |  | 4477.998 | 4851.5688 | 5224.7664 | 5597.964
289808 | 0 |  | 4379.5966 | 4744.9584 | 5109.9552 | 5474.952
289809 | 0 |  | 76.3714 | 82.7425 | 89.1073 | 95.4722
289900 | Form4bcover | Разделитель 4b, 400x600мм, 3Р | 20.9288 | 22.6747 | 24.4189 | 26.1632
289901 | Form4bcover | Разделитель 4b, 500x600мм, 3Р | 23.0582 | 24.9818 | 26.9035 | 28.8252
289902 | Form4bcover | Разделитель 4b, 600x600мм, 3Р | 28.4925 | 30.8694 | 33.244 | 35.6186
289903 | Form4bcover | Разделитель 4b, 400x800мм, 3Р | 26.5096 | 28.7212 | 30.9305 | 33.1398
289904 | Form4bcover | Разделитель 4b, 500x800мм, 3Р | 29.2264 | 31.6646 | 34.1004 | 36.5361
289905 | Form4bcover | Разделитель 4b, 600x800мм, 3Р | 35.7622 | 38.7456 | 41.726 | 44.7064
289906 | Form4bcover | Разделитель 4b, 800x800мм, 3Р | 58.6002 | 63.4889 | 68.3726 | 73.2564
289907 | L-profile(adapter) | Адаптер шин L-обр., 16Е, L1,L2,L3 | 93.9956 | 101.8371 | 109.6707 | 117.5043
289908 | L-profile(adapter) | Адаптер шин L-обр., 30Е, L1,L2,L3 | 156.4144 | 169.4631 | 182.4987 | 195.5343
289909 | L-profile(adapter) | Адаптер шин L-обр., 16Е, L1,L2,L3,N | 124.8378 | 135.2523 | 145.6563 | 156.0603
289910 | L-profile(adapter) | Адаптер шин L-обр., 30Е, L1,L2,L3,N | 193.1312 | 209.2429 | 225.3385 | 241.4342
289912 | Verticalbusbarsupport | Суппорт вертик. сборн.шины, N, ввод сверху | 41.4166 | 44.8717 | 48.3234 | 51.775
289916 | Frameprofile-Frame4-8/22 | Профиль каркаса 4-8/22, 800мм | 197.5371 | 214.0164 | 230.4792 | 246.942
289917 | Coverholder | Кронштейн панели 12E, тип В | 8.5182 | 9.2288 | 9.9387 | 10.6486
289918 | Horizontalbusbarsupportholder | Кронштейн суппорта гориз. сборн.шины | 37.2311 | 40.3371 | 43.4399 | 46.5428
289919 | IP40cover-cablecompartment | Защита IP40, кабельный отсек, 24E | 26.363 | 28.5623 | 30.7594 | 32.9565
289920 | IP40cover-cablecompartment | Защита IP40, кабельный отсек, 30E | 34.9547 | 37.8707 | 40.7838 | 43.697
289921 | IP40cover-cablecompartment | Защита IP40, кабельный отсек, 36E | 37.9654 | 41.1327 | 44.2967 | 47.4608
289922 | Rotaryhandleaccessories | Фиксатор поворот.рукоятки Mbs 100 | 5.9113 | 6.4044 | 6.8971 | 7.3897
289923 | Rotaryhandleaccessories | Фиксатор поворот.рукоятки Dilos1 | 3.0108 | 3.262 | 3.5129 | 3.7638
289924 | IP40cover-cablecompartment | Защита IP40, кабельный отсек,1/PCC | 9.5462 | 10.3425 | 11.1381 | 11.9337
289925 | GEAplus2.0logo | Наклейка с логотипом SEN Plus (2шт) | 18.1382 | 19.6513 | 21.163 | 22.6746
289926 | Fixingelement | Шайба предохранительная М10 (100шт) | 13.0711 | 14.1615 | 15.2509 | 16.3402
289937 | IP40cover-cablecompartment | Защита IP40, кабельный отсек, 1E | 6.4622 | 7.0013 | 7.5398 | 8.0784
289938 | IP40cover-cablecompartment | Защита IP40, кабельный отсек, 2E | 6.8658 | 7.4386 | 8.0108 | 8.583
289939 | IP40cover-cablecompartment | Защита IP40, кабельный отсек, 3E | 7.6369 | 8.274 | 8.9104 | 9.5469
289951 | Frameprofile | Профиль каркаса 1000x600x2200мм, тип A,B | 162.289 | 175.8277 | 189.3529 | 202.8782
289952 | Internalcover | Панель внутренняя 1000x600х2200мм,тип А | 199.7399 | 216.4029 | 233.0493 | 249.6957
289954 | Internalcover | Панель внутренняя 1000x600х2200мм,тип В | 281.2519 | 304.7149 | 328.1545 | 351.5942
289956 | Frameprofile | Профиль каркаса 1000x800x2200мм, тип A,B | 243.8007 | 264.1395 | 284.4579 | 304.7763
289957 | Internalcover | Панель внутренняя 1000x800х2200мм,тип А | 200.4742 | 217.1985 | 233.9061 | 250.6137
289959 | Internalcover | Панель внутренняя 1000x800х2200мм,тип В | 281.2519 | 304.7149 | 328.1545 | 351.5942
289961 | Frameprofile-Frame4-8/22 | Профиль каркаса 4-8/22, 600мм | 146.1335 | 158.3245 | 170.5033 | 182.6822
289978 | Moduleseparationsheet | Разделительная пластина модуля | 181.3819 | 196.5135 | 211.6299 | 226.7463
289979 | Moduleholder | Кронштейн модуля (10шт) | 32.458 | 35.1658 | 37.8708 | 40.5759
289981 | Coverholder | Кронштейн панели 1-6E, тип В | 4.6999 | 5.092 | 5.4837 | 5.8754
289987 | Coverholder | Кронштейн панели 1-3E, тип А | 4.6999 | 5.092 | 5.4837 | 5.8754
289996 | Form4bcover | Разделитель 4b, 600x600мм, 4Р | 28.8596 | 31.2672 | 33.6724 | 36.0776
289997 | Form4bcover | Разделитель 4b, 600x800мм, 4Р | 36.2031 | 39.2233 | 42.2405 | 45.2577
289998 | Form4bcover | Разделитель 4b, 800x800мм, 4Р | 58.6002 | 63.4889 | 68.3726 | 73.2564
403000 | NHG000/006 |  | 3.5812 | 3.8799 | 4.1784 | 4.4769
403001 | NHG000/010 |  | 3.6253 | 3.9278 | 4.2299 | 4.5321
403002 | NHG000/016 |  | 3.6253 | 3.9278 | 4.2299 | 4.5321
403003 | NHG000/020 |  | 3.6253 | 3.9278 | 4.2299 | 4.5321
403004 | NHG000/025 |  | 3.6253 | 3.9278 | 4.2299 | 4.5321
403005 | NHG000/032 | Плавкая вставка NGH 32А 500В | 3.5812 | 3.8799 | 4.1784 | 4.4769
403006 | NHG000/035 |  | 3.5812 | 3.8799 | 4.1784 | 4.4769
403007 | NHG000/040 |  | 3.6253 | 3.9278 | 4.2299 | 4.5321
403008 | NHG000/050 | Плавкая вставка габарит 00C 50/500А | 3.5812 | 3.8799 | 4.1784 | 4.4769
403009 | NHG000/063 |  | 3.5812 | 3.8799 | 4.1784 | 4.4769
403010 | NHG000/080 | Плавкая вставка 80А 500В корпус 00С IEC269&ВDE0636 | 3.867 | 4.1896 | 4.5119 | 4.8342
403011 | NHG000/100 |  | 3.867 | 4.1896 | 4.5119 | 4.8342
403012 | NHG000/125 |  | 5.548 | 6.0109 | 6.4732 | 6.9356
403013 | NHG000/160 |  | 5.548 | 6.0109 | 6.4732 | 6.9356
403014 | NHG00/125 |  | 4.8123 | 5.2137 | 5.6148 | 6.0158
403015 | NHG00/160 | Плавкая вставка 160А габарит NHG00 | 4.724 | 5.118 | 5.5117 | 5.9054
403016 | NHG1/006 |  | 6.3824 | 6.9149 | 7.4468 | 7.9787
403017 | NHG1/010 |  | 6.185 | 6.701 | 7.2165 | 7.732
403018 | NHG1/016 |  | 5.8886 | 6.3799 | 6.8706 | 7.3614
403019 | NHG1/020 |  | 5.8886 | 6.3799 | 6.8706 | 7.3614
403020 | NHG1/025 |  | 5.8886 | 6.3799 | 6.8706 | 7.3614
403021 | NHG1/032 |  | 5.8886 | 6.3799 | 6.8706 | 7.3614
403022 | NHG1/035 |  | 5.8886 | 6.3799 | 6.8706 | 7.3614
403023 | NHG1/040 |  | 5.8886 | 6.3799 | 6.8706 | 7.3614
403024 | NHG1/050 |  | 5.8886 | 6.3799 | 6.8706 | 7.3614
403025 | NHG1/063 |  | 5.8886 | 6.3799 | 6.8706 | 7.3614
403026 | NHG1/080 |  | 5.8886 | 6.3799 | 6.8706 | 7.3614
403027 | NHG1/100 |  | 5.8886 | 6.3799 | 6.8706 | 7.3614
403028 | NHG1/125 | Плавкая вставка DIN габарит 1 125A | 6.185 | 6.701 | 7.2165 | 7.732
403029 | NHG1/160 | Плавкая вставка DIN габарит 1 160A | 6.4708 | 7.0106 | 7.5499 | 8.0891
403030 | NHG1/200 | Плавкая вставка 200А габарит NHG1 | 10.1066 | 10.9498 | 11.7921 | 12.6343
403031 | NHG1/224 |  | 10.3161 | 11.1767 | 12.0364 | 12.8962
403032 | NHG1/250 | Плавкая вставка 250А габарит NHG1 | 10.4031 | 11.271 | 12.138 | 13.005
403033 | NHG2/035 |  | 11.0519 | 11.9739 | 12.8949 | 13.816
403034 | NHG2/040 |  | 11.8423 | 12.8302 | 13.8172 | 14.8041
403035 | NHG2/050 |  | 11.1505 | 12.0808 | 13.0101 | 13.9393
403036 | NHG2/063 |  | 11.1064 | 12.0329 | 12.9585 | 13.8841
403037 | NHG2/080 |  | 11.1064 | 12.0329 | 12.9585 | 13.8841
403038 | NHG2/100 |  | 11.1064 | 12.0329 | 12.9585 | 13.8841
403039 | NHG2/125 |  | 11.1064 | 12.0329 | 12.9585 | 13.8841
403040 | NHG2/160 |  | 11.1064 | 12.0329 | 12.9585 | 13.8841
403041 | NHG2/200 |  | 11.1064 | 12.0329 | 12.9585 | 13.8841
403042 | NHG2/224 |  | 11.1064 | 12.0329 | 12.9585 | 13.8841
403043 | NHG2/250 | Плавкая вставка 250А габарит NHG2 | 11.1064 | 12.0329 | 12.9585 | 13.8841
403044 | NHG2/315 | Плавкая вставка NHG-2 315А | 14.6225 | 15.8423 | 17.061 | 18.2796
403045 | NHG2/350 |  | 14.7865 | 16.02 | 17.2523 | 18.4846
403046 | NHG2/400 | Плавкая вставка 400А габарит NHG2 | 15.0617 | 16.3182 | 17.5735 | 18.8287
403047 | NHG3/100 |  | 16.5998 | 17.9847 | 19.3681 | 20.7515
403048 | NHG3/125 |  | 16.5998 | 17.9847 | 19.3681 | 20.7515
403049 | NHG3/160 |  | 16.5998 | 17.9847 | 19.3681 | 20.7515
403050 | NHG3/200 |  | 16.5998 | 17.9847 | 19.3681 | 20.7515
403051 | NHG3/224 |  | 16.5998 | 17.9847 | 19.3681 | 20.7515
403052 | NHG3/250 |  | 15.1165 | 16.3776 | 17.6374 | 18.8972
403053 | NHG3/315 |  | 15.2153 | 16.4846 | 17.7527 | 19.0207
403054 | NHG3/350 |  | 15.2153 | 16.4846 | 17.7527 | 19.0207
403055 | NHG3/400 |  | 15.4571 | 16.7466 | 18.0348 | 19.323
403056 | NHG3/500 |  | 23.6752 | 25.6503 | 27.6234 | 29.5965
403057 | NHG3/630 | Плавкая вставка 630А габарит NHG3 | 24.5646 | 26.6138 | 28.661 | 30.7083
403058 | NHA000/004 |  | 5.2515 | 5.6896 | 6.1273 | 6.565
403059 | NHA000/006 |  | 5.2515 | 5.6896 | 6.1273 | 6.565
403060 | NHA000/008 |  | 5.2515 | 5.6896 | 6.1273 | 6.565
403061 | NHA000/010 |  | 5.2515 | 5.6896 | 6.1273 | 6.565
403062 | NHA000/012 |  | 5.2515 | 5.6896 | 6.1273 | 6.565
403063 | NHA000/016 |  | 5.2515 | 5.6896 | 6.1273 | 6.565
403064 | NHA000/020 |  | 5.2515 | 5.6896 | 6.1273 | 6.565
403065 | NHA000/025 |  | 5.2515 | 5.6896 | 6.1273 | 6.565
403066 | NHA000/032 |  | 5.2515 | 5.6896 | 6.1273 | 6.565
403067 | NHA000/040 |  | 5.2515 | 5.6896 | 6.1273 | 6.565
403068 | NHA000/050 |  | 5.2515 | 5.6896 | 6.1273 | 6.565
403069 | NHA00/063 |  | 5.3503 | 5.7966 | 6.2425 | 6.6884
403070 | NHA00/080 |  | 5.3503 | 5.7966 | 6.2425 | 6.6884
403071 | NHA00/100 |  | 5.3503 | 5.7966 | 6.2425 | 6.6884
403072 | NHA00/125 |  | 6.9206 | 7.498 | 8.0747 | 8.6515
403073 | NHA00/160 |  | 7.0531 | 7.6415 | 8.2293 | 8.8171
403074 | NHA1/040 |  | 7.5252 | 8.153 | 8.7801 | 9.4073
403075 | NHA1/050 |  | 7.5252 | 8.153 | 8.7801 | 9.4073
403076 | NHA1/063 |  | 7.5252 | 8.153 | 8.7801 | 9.4073
403077 | NHA1/080 |  | 7.5252 | 8.153 | 8.7801 | 9.4073
403078 | NHA1/100 |  | 8.1517 | 8.8318 | 9.5111 | 10.1905
403079 | NHA1/125 |  | 7.5694 | 8.2008 | 8.8317 | 9.4625
403080 | NHA1/160 |  | 8.0634 | 8.7361 | 9.4081 | 10.0801
403081 | NHA1/200 |  | 12.9745 | 14.0569 | 15.1382 | 16.2195
403082 | NHA1/250 |  | 13.1392 | 14.2354 | 15.3304 | 16.4254
403083 | NHA2/125 |  | 15.2153 | 16.4846 | 17.7527 | 19.0207
403084 | NHA2/160 |  | 15.2153 | 16.4846 | 17.7527 | 19.0207
403085 | NHA2/200 |  | 15.2153 | 16.4846 | 17.7527 | 19.0207
403086 | NHA2/250 |  | 15.2153 | 16.4846 | 17.7527 | 19.0207
403087 | NHA2/315 |  | 18.3025 | 19.8294 | 21.3547 | 22.88
403088 | NHA2/400 |  | 18.8084 | 20.3775 | 21.945 | 23.5125
403089 | NHA3/315 |  | 18.3693 | 19.9017 | 21.4326 | 22.9635
403090 | NHA3/400 |  | 19.2613 | 20.8681 | 22.4734 | 24.0786
403091 | NHA3/500 |  | 27.8654 | 30.19 | 32.5123 | 34.8346
403092 | NHA3/630 |  | 28.7778 | 31.1786 | 33.5769 | 35.9753
403680 | RT1HOR | клемма для присоединения сзади, т-образная, горизонтальные , типоразмер 1, тип S - 50кА, выкатной или кассеты, номинальный ток (А) 400-1600 (1 код - 1 шт.) | 33.8178 | 36.639 | 39.4574 | 42.2758
403681 | RT1VER | клемма для присоединения сзади, т-образная, вертикальные , типоразмер 1, тип S - 50кА, выкатной или кассеты, номинальный ток (А) 400-1600 (1 код - 1 шт.) | 33.8178 | 36.639 | 39.4574 | 42.2758
405102 | MS4L1W04 | Воздушный выключатель неавтоматический, четырехполюсный, нейтраль слева , типоразмер 1, тип S - 50кА, выкатной, номинальный ток 400А, номинальное напряжение 690В, номинальное напряжение изоляции 1000В, плоские медные клеммы, заднее присоединение, дополнительные контакты 5НО и 3НЗ | 3098.7102 | 3357.2158 | 3615.4632 | 3873.7106
405103 | MS31W04 | Воздушный выключатель неавтоматический, трехполюсный, типоразмер 1, тип S - 50кА, выкатной, номинальный ток 400А, номинальное напряжение 690В, номинальное напряжение изоляции 1000В, плоские медные клеммы, заднее присоединение, дополнительные контакты 5НО и 3НЗ | 2543.4917 | 2755.679 | 2967.6543 | 3179.6296
405104 | MS4L1W06 | Воздушный выключатель неавтоматический, четырехполюсный, нейтраль слева , типоразмер 1, тип S - 50кА, выкатной, номинальный ток 630А, номинальное напряжение 690В, номинальное напряжение изоляции 1000В, плоские медные клеммы, заднее присоединение, дополнительные контакты 5НО и 3НЗ | 3098.7102 | 3357.2158 | 3615.4632 | 3873.7106
405105 | MS31W06 | Воздушный выключатель неавтоматический, трехполюсный, типоразмер 1, тип S - 50кА, выкатной, номинальный ток 630А, номинальное напряжение 690В, номинальное напряжение изоляции 1000В, плоские медные клеммы, заднее присоединение, дополнительные контакты 5НО и 3НЗ | 2543.4917 | 2755.679 | 2967.6543 | 3179.6296
405106 | MS4L1W08 | Воздушный выключатель неавтоматический, четырехполюсный, нейтраль слева , типоразмер 1, тип S - 50кА, выкатной, номинальный ток 800А, номинальное напряжение 690В, номинальное напряжение изоляции 1000В, плоские медные клеммы, заднее присоединение, дополнительные контакты 5НО и 3НЗ | 3098.7102 | 3357.2158 | 3615.4632 | 3873.7106
405107 | MS31W08 | Воздушный выключатель неавтоматический, трехполюсный, типоразмер 1, тип S - 50кА, выкатной, номинальный ток 800А, номинальное напряжение 690В, номинальное напряжение изоляции 1000В, плоские медные клеммы, заднее присоединение, дополнительные контакты 5НО и 3НЗ | 2543.4917 | 2755.679 | 2967.6543 | 3179.6296
405108 | MS4L1W10 | Воздушный выключатель неавтоматический, четырехполюсный, нейтраль слева , типоразмер 1, тип S - 50кА, выкатной, номинальный ток 1000А, номинальное напряжение 690В, номинальное напряжение изоляции 1000В, плоские медные клеммы, заднее присоединение, дополнительные контакты 5НО и 3НЗ | 3125.0858 | 3385.7917 | 3646.2372 | 3906.6827
405109 | MS31W10 | Воздушный выключатель неавтоматический, трехполюсный, типоразмер 1, тип S - 50кА, выкатной, номинальный ток 1000А, номинальное напряжение 690В, номинальное напряжение изоляции 1000В, плоские медные клеммы, заднее присоединение, дополнительные контакты 5НО и 3НЗ | 2560.5511 | 2774.1615 | 2987.5586 | 3200.9556
405110 | MS4L1W12 | Воздушный выключатель неавтоматический, четырехполюсный, нейтраль слева , типоразмер 1, тип S - 50кА, выкатной, номинальный ток 1250А, номинальное напряжение 690В, номинальное напряжение изоляции 1000В, плоские медные клеммы, заднее присоединение, дополнительные контакты 5НО и 3НЗ | 3180.9147 | 3446.2782 | 3711.3765 | 3976.4748
405111 | MS31W12 | Воздушный выключатель неавтоматический, трехполюсный, типоразмер 1, тип S - 50кА, выкатной, номинальный ток 1250А, номинальное напряжение 690В, номинальное напряжение изоляции 1000В, плоские медные клеммы, заднее присоединение, дополнительные контакты 5НО и 3НЗ | 2613.2715 | 2831.2801 | 3049.0709 | 3266.8617
405112 | MS4L1W16 | Воздушный выключатель неавтоматический, четырехполюсный, нейтраль слева , типоразмер 1, тип S - 50кА, выкатной, номинальный ток 1600А, номинальное напряжение 690В, номинальное напряжение изоляции 1000В, плоские медные клеммы, заднее присоединение, дополнительные контакты 5НО и 3НЗ | 3990.4976 | 4323.3993 | 4655.9685 | 4988.5377
405113 | MS31W16 | Воздушный выключатель неавтоматический, трехполюсный, типоразмер 1, тип S - 50кА, выкатной, номинальный ток 1600А, номинальное напряжение 690В, номинальное напряжение изоляции 1000В, плоские медные клеммы, заднее присоединение, дополнительные контакты 5НО и 3НЗ | 3039.7809 | 3293.3704 | 3546.7066 | 3800.0428
405114 | MS4L1W20 | Воздушный выключатель неавтоматический, четырехполюсный, нейтраль слева , типоразмер 1, тип S - 50кА, выкатной, номинальный ток 2000А, номинальное напряжение 690В, номинальное напряжение изоляции 1000В, плоские медные клеммы, заднее присоединение, дополнительные контакты 5НО и 3НЗ | 5187.7821 | 5620.5657 | 6052.9169 | 6485.2681
405115 | MS31W20 | Воздушный выключатель неавтоматический, трехполюсный, типоразмер 1, тип S - 50кА, выкатной, номинальный ток 2000А, номинальное напряжение 690В, номинальное напряжение изоляции 1000В, плоские медные клеммы, заднее присоединение, дополнительные контакты 5НО и 3НЗ | 4117.6569 | 4461.1667 | 4804.3334 | 5147.5001
405116 | MS4L1W25 | Воздушный выключатель неавтоматический, четырехполюсный, нейтраль слева , типоразмер 1, тип S - 50кА, выкатной, номинальный ток 2500А, номинальное напряжение 690В, номинальное напряжение изоляции 1000В, плоские медные клеммы, заднее присоединение, дополнительные контакты 5НО и 3НЗ | 6442.4604 | 6979.9138 | 7516.8302 | 8053.7466
405117 | MS31W25 | Воздушный выключатель неавтоматический, трехполюсный, типоразмер 1, тип S - 50кА, выкатной, номинальный ток 2500А, номинальное напряжение 690В, номинальное напряжение изоляции 1000В, плоские медные клеммы, заднее присоединение, дополнительные контакты 5НО и 3НЗ | 4913.2728 | 5323.1558 | 5732.6294 | 6142.1029
405118 | MS4L2W20 | Воздушный выключатель неавтоматический, четырехполюсный, нейтраль слева , типоразмер 2, тип S - 50кА, выкатной, номинальный ток 2000А, номинальное напряжение 690В, номинальное напряжение изоляции 1000В, плоские медные клеммы, заднее присоединение, дополнительные контакты 5НО и 3НЗ | 7031.8284 | 7618.449 | 8204.4835 | 8790.518
405119 | MS32W20 | Воздушный выключатель неавтоматический, трехполюсный, типоразмер 2, тип S - 50кА, выкатной, номинальный ток 2000А, номинальное напряжение 690В, номинальное напряжение изоляции 1000В, плоские медные клеммы, заднее присоединение, дополнительные контакты 5НО и 3НЗ | 6144.6991 | 6657.3121 | 7169.413 | 7681.514
405120 | MS4L2W25 | Воздушный выключатель неавтоматический, четырехполюсный, нейтраль слева , типоразмер 2, тип S - 50кА, выкатной, номинальный ток 2500А, номинальное напряжение 690В, номинальное напряжение изоляции 1000В, плоские медные клеммы, заднее присоединение, дополнительные контакты 5НО и 3НЗ | 7033.371 | 7620.1203 | 8206.2834 | 8792.4465
405121 | MS32W25 | Воздушный выключатель неавтоматический, трехполюсный, типоразмер 2, тип S - 50кА, выкатной, номинальный ток 2500А, номинальное напряжение 690В, номинальное напряжение изоляции 1000В, плоские медные клеммы, заднее присоединение, дополнительные контакты 5НО и 3НЗ | 6144.6991 | 6657.3121 | 7169.413 | 7681.514
405122 | MS4L2W32 | Воздушный выключатель неавтоматический, четырехполюсный, нейтраль слева , типоразмер 2, тип S - 50кА, выкатной, номинальный ток 3200А, номинальное напряжение 690В, номинальное напряжение изоляции 1000В, плоские медные клеммы, заднее присоединение, дополнительные контакты 5НО и 3НЗ | 9378.3347 | 10160.7093 | 10942.3023 | 11723.8953
405123 | MS32W32 | Воздушный выключатель неавтоматический, трехполюсный, типоразмер 2, тип S - 50кА, выкатной, номинальный ток 3200А, номинальное напряжение 690В, номинальное напряжение изоляции 1000В, плоские медные клеммы, заднее присоединение, дополнительные контакты 5НО и 3НЗ | 7590.1321 | 8223.3284 | 8855.8921 | 9488.4558
405124 | MS4L2W40 | Воздушный выключатель неавтоматический, четырехполюсный, нейтраль слева , типоразмер 2, тип S - 50кА, выкатной, номинальный ток 4000А, номинальное напряжение 690В, номинальное напряжение изоляции 1000В, плоские медные клеммы, заднее присоединение, дополнительные контакты 5НО и 3НЗ | 11445.7042 | 12400.5463 | 13354.4345 | 14308.3227
405125 | MS32W40 | Воздушный выключатель неавтоматический, трехполюсный, типоразмер 2, тип S - 50кА, выкатной, номинальный ток 4000А, номинальное напряжение 690В, номинальное напряжение изоляции 1000В, плоские медные клеммы, заднее присоединение, дополнительные контакты 5НО и 3НЗ | 11325.941 | 12270.792 | 13214.6991 | 14158.6062
405132 | MS4L1F04 | Воздушный выключатель неавтоматический, четырехполюсный, нейтраль слева , типоразмер 1, тип S - 50кА, стационарный, номинальный ток 400А, номинальное напряжение 690В, номинальное напряжение изоляции 1000В, задние горизонтальные клеммы, дополнительные контакты 5НО и 3НЗ | 2200.745 | 2384.3391 | 2567.7498 | 2751.1605
405133 | MS31F04 | Воздушный выключатель неавтоматический, трехполюсный, типоразмер 1, тип S - 50кА, стационарный, номинальный ток 400А, номинальное напряжение 690В, номинальное напряжение изоляции 1000В, задние горизонтальные клеммы, дополнительные контакты 5НО и 3НЗ | 1806.8046 | 1957.5347 | 2108.1143 | 2258.6939
405134 | MS4L1F06 | Воздушный выключатель неавтоматический, четырехполюсный, нейтраль слева , типоразмер 1, тип S - 50кА, стационарный, номинальный ток 630А, номинальное напряжение 690В, номинальное напряжение изоляции 1000В, задние горизонтальные клеммы, дополнительные контакты 5НО и 3НЗ | 2200.745 | 2384.3391 | 2567.7498 | 2751.1605
405135 | MS31F06 | Воздушный выключатель неавтоматический, трехполюсный, типоразмер 1, тип S - 50кА, стационарный, номинальный ток 630А, номинальное напряжение 690В, номинальное напряжение изоляции 1000В, задние горизонтальные клеммы, дополнительные контакты 5НО и 3НЗ | 1806.8046 | 1957.5347 | 2108.1143 | 2258.6939
405136 | MS4L1F08 | Воздушный выключатель неавтоматический, четырехполюсный, нейтраль слева , типоразмер 1, тип S - 50кА, стационарный, номинальный ток 800А, номинальное напряжение 690В, номинальное напряжение изоляции 1000В, задние горизонтальные клеммы, дополнительные контакты 5НО и 3НЗ | 2200.745 | 2384.3391 | 2567.7498 | 2751.1605
405137 | MS31F08 | Воздушный выключатель неавтоматический, трехполюсный, типоразмер 1, тип S - 50кА, стационарный, номинальный ток 800А, номинальное напряжение 690В, номинальное напряжение изоляции 1000В, задние горизонтальные клеммы, дополнительные контакты 5НО и 3НЗ | 1806.8046 | 1957.5347 | 2108.1143 | 2258.6939
405138 | MS4L1F10 | Воздушный выключатель неавтоматический, четырехполюсный, нейтраль слева , типоразмер 1, тип S - 50кА, стационарный, номинальный ток 1000А, номинальное напряжение 690В, номинальное напряжение изоляции 1000В, задние горизонтальные клеммы, дополнительные контакты 5НО и 3НЗ | 2219.3622 | 2404.5094 | 2589.4717 | 2774.434
405139 | MS31F10 | Воздушный выключатель неавтоматический, трехполюсный, типоразмер 1, тип S - 50кА, стационарный, номинальный ток 1000А, номинальное напряжение 690В, номинальное напряжение изоляции 1000В, задние горизонтальные клеммы, дополнительные контакты 5НО и 3НЗ | 1819.2137 | 1970.9791 | 2122.5929 | 2274.2066
405140 | MS4L1F12 | Воздушный выключатель неавтоматический, четырехполюсный, нейтраль слева , типоразмер 1, тип S - 50кА, стационарный, номинальный ток 1250А, номинальное напряжение 690В, номинальное напряжение изоляции 1000В, задние горизонтальные клеммы, дополнительные контакты 5НО и 3НЗ | 2259.6739 | 2448.1841 | 2636.5059 | 2824.8278
405141 | MS31F12 | Воздушный выключатель неавтоматический, трехполюсный, типоразмер 1, тип S - 50кА, стационарный, номинальный ток 1250А, номинальное напряжение 690В, номинальное напряжение изоляции 1000В, задние горизонтальные клеммы, дополнительные контакты 5НО и 3НЗ | 1854.8826 | 2009.6236 | 2164.21 | 2318.7964
405142 | MS4L1F16 | Воздушный выключатель неавтоматический, четырехполюсный, нейтраль слева , типоразмер 1, тип S - 50кА, стационарный, номинальный ток 1600А, номинальное напряжение 690В, номинальное напряжение изоляции 1000В, задние горизонтальные клеммы, дополнительные контакты 5НО и 3НЗ | 2835.06 | 3071.571 | 3307.8457 | 3544.1204
405143 | MS31F16 | Воздушный выключатель неавтоматический, трехполюсный, типоразмер 1, тип S - 50кА, стационарный, номинальный ток 1600А, номинальное напряжение 690В, номинальное напряжение изоляции 1000В, задние горизонтальные клеммы, дополнительные контакты 5НО и 3НЗ | 2158.8674 | 2338.968 | 2518.8886 | 2698.8092
405144 | MS4L1F20 | Воздушный выключатель неавтоматический, четырехполюсный, нейтраль слева , типоразмер 1, тип S - 50кА, стационарный, номинальный ток 2000А, номинальное напряжение 690В, номинальное напряжение изоляции 1000В, задние горизонтальные клеммы, дополнительные контакты 5НО и 3НЗ | 3684.9624 | 3992.3753 | 4299.481 | 4606.5868
405145 | MS31F20 | Воздушный выключатель неавтоматический, трехполюсный, типоразмер 1, тип S - 50кА, стационарный, номинальный ток 2000А, номинальное напряжение 690В, номинальное напряжение изоляции 1000В, задние горизонтальные клеммы, дополнительные контакты 5НО и 3НЗ | 2923.4648 | 3167.3509 | 3410.9932 | 3654.6356
405146 | MS4L1F25 | Воздушный выключатель неавтоматический, четырехполюсный, нейтраль слева , типоразмер 1, тип S - 50кА, стационарный, номинальный ток 2500А, номинальное напряжение 690В, номинальное напряжение изоляции 1000В, задние горизонтальные клеммы, дополнительные контакты 5НО и 3НЗ | 4575.1843 | 4956.8627 | 5338.1599 | 5719.457
405147 | MS31F25 | Воздушный выключатель неавтоматический, трехполюсный, типоразмер 1, тип S - 50кА, стационарный, номинальный ток 2500А, номинальное напряжение 690В, номинальное напряжение изоляции 1000В, задние горизонтальные клеммы, дополнительные контакты 5НО и 3НЗ | 3487.9925 | 3778.9734 | 4069.6637 | 4360.3539
405148 | MS4L2F20 | Воздушный выключатель неавтоматический, четырехполюсный, нейтраль слева , типоразмер 2, тип S - 50кА, стационарный, номинальный ток 2000А, номинальное напряжение 690В, номинальное напряжение изоляции 1000В, задние горизонтальные клеммы, дополнительные контакты 5НО и 3НЗ | 4993.9347 | 5410.5468 | 5826.7427 | 6242.9386
405149 | MS32F20 | Воздушный выключатель неавтоматический, трехполюсный, типоразмер 2, тип S - 50кА, стационарный, номинальный ток 2000А, номинальное напряжение 690В, номинальное напряжение изоляции 1000В, задние горизонтальные клеммы, дополнительные контакты 5НО и 3НЗ | 4362.6972 | 4726.6492 | 5090.2376 | 5453.826
405150 | MS4L2F25 | Воздушный выключатель неавтоматический, четырехполюсный, нейтраль слева , типоразмер 2, тип S - 50кА, стационарный, номинальный ток 2500А, номинальное напряжение 690В, номинальное напряжение изоляции 1000В, задние горизонтальные клеммы, дополнительные контакты 5НО и 3НЗ | 4993.9347 | 5410.5468 | 5826.7427 | 6242.9386
405151 | MS32F25 | Воздушный выключатель неавтоматический, трехполюсный, типоразмер 2, тип S - 50кА, стационарный, номинальный ток 2500А, номинальное напряжение 690В, номинальное напряжение изоляции 1000В, задние горизонтальные клеммы, дополнительные контакты 5НО и 3НЗ | 4362.6972 | 4726.6492 | 5090.2376 | 5453.826
405152 | MS4L2F32 | Воздушный выключатель неавтоматический, четырехполюсный, нейтраль слева , типоразмер 2, тип S - 50кА, стационарный, номинальный ток 3200А, номинальное напряжение 690В, номинальное напряжение изоляции 1000В, задние горизонтальные клеммы, дополнительные контакты 5НО и 3НЗ | 6659.5981 | 7215.1659 | 7770.1787 | 8325.1914
405153 | MS32F32 | Воздушный выключатель неавтоматический, трехполюсный, типоразмер 2, тип S - 50кА, стационарный, номинальный ток 3200А, номинальное напряжение 690В, номинальное напряжение изоляции 1000В, задние горизонтальные клеммы, дополнительные контакты 5НО и 3НЗ | 5389.3871 | 5838.9892 | 6288.1422 | 6737.2953
405154 | MS4L2F40 | Воздушный выключатель неавтоматический, четырехполюсный, нейтраль слева , типоразмер 2, тип S - 50кА, стационарный, номинальный ток 4000А, номинальное напряжение 690В, номинальное напряжение изоляции 1000В, задние горизонтальные клеммы, дополнительные контакты 5НО и 3НЗ | 10028.1742 | 10864.7608 | 11700.5116 | 12536.2625
405155 | MS32F40 | Воздушный выключатель неавтоматический, трехполюсный, типоразмер 2, тип S - 50кА, стационарный, номинальный ток 4000А, номинальное напряжение 690В, номинальное напряжение изоляции 1000В, задние горизонтальные клеммы, дополнительные контакты 5НО и 3НЗ | 8128.3064 | 8806.3991 | 9483.8144 | 10161.2297
405162 | MN4L1W04 | Воздушный выключатель неавтоматический, четырехполюсный, нейтраль слева , типоразмер 1, тип N - 65кА, выкатной, номинальный ток 400А, номинальное напряжение 690В, номинальное напряжение изоляции 1000В, плоские медные клеммы, заднее присоединение, дополнительные контакты 5НО и 3НЗ | 3391.8363 | 3674.7955 | 3957.4721 | 4240.1487
405163 | MN31W04 | Воздушный выключатель неавтоматический, трехполюсный, типоразмер 1, тип N - 65кА, выкатной, номинальный ток 400А, номинальное напряжение 690В, номинальное напряжение изоляции 1000В, плоские медные клеммы, заднее присоединение, дополнительные контакты 5НО и 3НЗ | 2783.8816 | 3016.1231 | 3248.1326 | 3480.1421
405164 | MN4L1W06 | Воздушный выключатель неавтоматический, четырехполюсный, нейтраль слева , типоразмер 1, тип N - 65кА, выкатной, номинальный ток 630А, номинальное напряжение 690В, номинальное напряжение изоляции 1000В, плоские медные клеммы, заднее присоединение, дополнительные контакты 5НО и 3НЗ | 3391.8363 | 3674.7955 | 3957.4721 | 4240.1487
405165 | MN31W06 | Воздушный выключатель неавтоматический, трехполюсный, типоразмер 1, тип N - 65кА, выкатной, номинальный ток 630А, номинальное напряжение 690В, номинальное напряжение изоляции 1000В, плоские медные клеммы, заднее присоединение, дополнительные контакты 5НО и 3НЗ | 2783.8816 | 3016.1231 | 3248.1326 | 3480.1421
405166 | MN4L1W08 | Воздушный выключатель неавтоматический, четырехполюсный, нейтраль слева , типоразмер 1, тип N - 65кА, выкатной, номинальный ток 800А, номинальное напряжение 690В, номинальное напряжение изоляции 1000В, плоские медные клеммы, заднее присоединение, дополнительные контакты 5НО и 3НЗ | 3391.8363 | 3674.7955 | 3957.4721 | 4240.1487
405167 | MN31W08 | Воздушный выключатель неавтоматический, трехполюсный, типоразмер 1, тип N - 65кА, выкатной, номинальный ток 800А, номинальное напряжение 690В, номинальное напряжение изоляции 1000В, плоские медные клеммы, заднее присоединение, дополнительные контакты 5НО и 3НЗ | 2783.8816 | 3016.1231 | 3248.1326 | 3480.1421
405168 | MN4L1W10 | Воздушный выключатель неавтоматический, четырехполюсный, нейтраль слева , типоразмер 1, тип N - 65кА, выкатной, номинальный ток 1000А, номинальное напряжение 690В, номинальное напряжение изоляции 1000В, плоские медные клеммы, заднее присоединение, дополнительные контакты 5НО и 3НЗ | 3418.1963 | 3703.3546 | 3988.2281 | 4273.1015
405169 | MN31W10 | Воздушный выключатель неавтоматический, трехполюсный, типоразмер 1, тип N - 65кА, выкатной, номинальный ток 1000А, номинальное напряжение 690В, номинальное напряжение изоляции 1000В, плоские медные клеммы, заднее присоединение, дополнительные контакты 5НО и 3НЗ | 2799.3757 | 3032.9097 | 3266.2105 | 3499.5112
405170 | MN4L1W12 | Воздушный выключатель неавтоматический, четырехполюсный, нейтраль слева , типоразмер 1, тип N - 65кА, выкатной, номинальный ток 1250А, номинальное напряжение 690В, номинальное напряжение изоляции 1000В, плоские медные клеммы, заднее присоединение, дополнительные контакты 5НО и 3НЗ | 3481.7915 | 3772.2551 | 4062.4286 | 4352.6021
405171 | MN31W12 | Воздушный выключатель неавтоматический, трехполюсный, типоразмер 1, тип N - 65кА, выкатной, номинальный ток 1250А, номинальное напряжение 690В, номинальное напряжение изоляции 1000В, плоские медные клеммы, заднее присоединение, дополнительные контакты 5НО и 3НЗ | 2859.8856 | 3098.4676 | 3336.8113 | 3575.155
405172 | MN4L1W16 | Воздушный выключатель неавтоматический, четырехполюсный, нейтраль слева , типоразмер 1, тип N - 65кА, выкатной, номинальный ток 1600А, номинальное напряжение 690В, номинальное напряжение изоляции 1000В, плоские медные клеммы, заднее присоединение, дополнительные контакты 5НО и 3НЗ | 4365.8053 | 4730.0165 | 5093.864 | 5457.7114
405173 | MN31W16 | Воздушный выключатель неавтоматический, трехполюсный, типоразмер 1, тип N - 65кА, выкатной, номинальный ток 1600А, номинальное напряжение 690В, номинальное напряжение изоляции 1000В, плоские медные клеммы, заднее присоединение, дополнительные контакты 5НО и 3НЗ | 3325.1408 | 3602.5361 | 3879.6542 | 4156.7724
405174 | MN4L1W20 | Воздушный выключатель неавтоматический, четырехполюсный, нейтраль слева , типоразмер 1, тип N - 65кА, выкатной, номинальный ток 2000А, номинальное напряжение 690В, номинальное напряжение изоляции 1000В, плоские медные клеммы, заднее присоединение, дополнительные контакты 5НО и 3НЗ | 5674.7704 | 6148.1802 | 6621.1172 | 7094.0541
405175 | MN31W20 | Воздушный выключатель неавтоматический, трехполюсный, типоразмер 1, тип N - 65кА, выкатной, номинальный ток 2000А, номинальное напряжение 690В, номинальное напряжение изоляции 1000В, плоские медные клеммы, заднее присоединение, дополнительные контакты 5НО и 3НЗ | 4503.8388 | 4879.5653 | 5254.9165 | 5630.2677
405176 | MN4L1W25 | Воздушный выключатель неавтоматический, четырехполюсный, нейтраль слева , типоразмер 1, тип N - 65кА, выкатной, номинальный ток 2500А, номинальное напряжение 690В, номинальное напряжение изоляции 1000В, плоские медные клеммы, заднее присоединение, дополнительные контакты 5НО и 3НЗ | 7048.8804 | 7636.9236 | 8224.3792 | 8811.8349
405177 | MN31W25 | Воздушный выключатель неавтоматический, трехполюсный, типоразмер 1, тип N - 65кА, выкатной, номинальный ток 2500А, номинальное напряжение 690В, номинальное напряжение изоляции 1000В, плоские медные клеммы, заднее присоединение, дополнительные контакты 5НО и 3НЗ | 5375.4509 | 5823.8904 | 6271.882 | 6719.8736
405178 | MN4L2W20 | Воздушный выключатель неавтоматический, четырехполюсный, нейтраль слева , типоразмер 2, тип N - 65кА, выкатной, номинальный ток 2000А, номинальное напряжение 690В, номинальное напряжение изоляции 1000В, плоские медные клеммы, заднее присоединение, дополнительные контакты 5НО и 3НЗ | 7694.0616 | 8335.928 | 8977.1533 | 9618.3785
405179 | MN32W20 | Воздушный выключатель неавтоматический, трехполюсный, типоразмер 2, тип N - 65кА, выкатной, номинальный ток 2000А, номинальное напряжение 690В, номинальное напряжение изоляции 1000В, плоские медные клеммы, заднее присоединение, дополнительные контакты 5НО и 3НЗ | 6721.6351 | 7282.3782 | 7842.5612 | 8402.7441
405180 | MN4L2W25 | Воздушный выключатель неавтоматический, четырехполюсный, нейтраль слева , типоразмер 2, тип N - 65кА, выкатной, номинальный ток 2500А, номинальное напряжение 690В, номинальное напряжение изоляции 1000В, плоские медные клеммы, заднее присоединение, дополнительные контакты 5НО и 3НЗ | 7694.0616 | 8335.928 | 8977.1533 | 9618.3785
405181 | MN32W25 | Воздушный выключатель неавтоматический, трехполюсный, типоразмер 2, тип N - 65кА, выкатной, номинальный ток 2500А, номинальное напряжение 690В, номинальное напряжение изоляции 1000В, плоские медные клеммы, заднее присоединение, дополнительные контакты 5НО и 3НЗ | 6721.6351 | 7282.3782 | 7842.5612 | 8402.7441
405182 | MN4L2W32 | Воздушный выключатель неавтоматический, четырехполюсный, нейтраль слева , типоразмер 2, тип N - 65кА, выкатной, номинальный ток 3200А, номинальное напряжение 690В, номинальное напряжение изоляции 1000В, плоские медные клеммы, заднее присоединение, дополнительные контакты 5НО и 3НЗ | 10260.821 | 11116.8158 | 11971.9555 | 12827.0952
405183 | MN32W32 | Воздушный выключатель неавтоматический, трехполюсный, типоразмер 2, тип N - 65кА, выкатной, номинальный ток 3200А, номинальное напряжение 690В, номинальное напряжение изоляции 1000В, плоские медные клеммы, заднее присоединение, дополнительные контакты 5НО и 3НЗ | 8305.1094 | 8997.9517 | 9690.1019 | 10382.252
405184 | MN4L2W40 | Воздушный выключатель неавтоматический, четырехполюсный, нейтраль слева , типоразмер 2, тип N - 65кА, выкатной, номинальный ток 4000А, номинальное напряжение 690В, номинальное напряжение изоляции 1000В, плоские медные клеммы, заднее присоединение, дополнительные контакты 5НО и 3НЗ | 15453.2535 | 16742.4199 | 18030.2983 | 19318.1768
405185 | MN32W40 | Воздушный выключатель неавтоматический, трехполюсный, типоразмер 2, тип N - 65кА, выкатной, номинальный ток 4000А, номинальное напряжение 690В, номинальное напряжение изоляции 1000В, плоские медные клеммы, заднее присоединение, дополнительные контакты 5НО и 3НЗ | 12523.5875 | 13568.3505 | 14612.0698 | 15655.7891
405186 | MS4R1F04-NA | Воздушный выключатель автоматический, четырехполюсный, нейтраль справа , типоразмер 1, тип S - 50кА, стационарный, номинальный ток 400А, номинальное напряжение 690В, номинальное напряжение изоляции 1000В, задние горизонтальные клеммы, дополнительные контакты 5НО и 3НЗ | 2200.745 | 2384.3391 | 2567.7498 | 2751.1605
405192 | MN4L1F04 | Воздушный выключатель неавтоматический, четырехполюсный, нейтраль слева , типоразмер 1, тип N - 65кА, стационарный, номинальный ток 400А, номинальное напряжение 690В, номинальное напряжение изоляции 1000В, задние горизонтальные клеммы, дополнительные контакты 5НО и 3НЗ | 2407.0158 | 2607.8178 | 2808.4192 | 3009.0205
405193 | MN31F04 | Воздушный выключатель неавтоматический, трехполюсный, типоразмер 1, тип N - 65кА, стационарный, номинальный ток 400А, номинальное напряжение 690В, номинальное напряжение изоляции 1000В, задние горизонтальные клеммы, дополнительные контакты 5НО и 3НЗ | 1977.3989 | 2142.3606 | 2307.1576 | 2471.9546
405194 | MN4L1F06 | Воздушный выключатель неавтоматический, четырехполюсный, нейтраль слева , типоразмер 1, тип N - 65кА, стационарный, номинальный ток 630А, номинальное напряжение 690В, номинальное напряжение изоляции 1000В, задние горизонтальные клеммы, дополнительные контакты 5НО и 3НЗ | 2407.0158 | 2607.8178 | 2808.4192 | 3009.0205
405195 | MN31F06 | Воздушный выключатель неавтоматический, трехполюсный, типоразмер 1, тип N - 65кА, стационарный, номинальный ток 630А, номинальное напряжение 690В, номинальное напряжение изоляции 1000В, задние горизонтальные клеммы, дополнительные контакты 5НО и 3НЗ | 1977.3989 | 2142.3606 | 2307.1576 | 2471.9546
405196 | MN4L1F08 | Воздушный выключатель неавтоматический, четырехполюсный, нейтраль слева , типоразмер 1, тип N - 65кА, стационарный, номинальный ток 800А, номинальное напряжение 690В, номинальное напряжение изоляции 1000В, задние горизонтальные клеммы, дополнительные контакты 5НО и 3НЗ | 2407.0158 | 2607.8178 | 2808.4192 | 3009.0205
405197 | MN31F08 | Воздушный выключатель неавтоматический, трехполюсный, типоразмер 1, тип N - 65кА, стационарный, номинальный ток 800А, номинальное напряжение 690В, номинальное напряжение изоляции 1000В, задние горизонтальные клеммы, дополнительные контакты 5НО и 3НЗ | 1977.3989 | 2142.3606 | 2307.1576 | 2471.9546
405198 | MN4L1F10 | Воздушный выключатель неавтоматический, четырехполюсный, нейтраль слева , типоразмер 1, тип N - 65кА, стационарный, номинальный ток 1000А, номинальное напряжение 690В, номинальное напряжение изоляции 1000В, задние горизонтальные клеммы, дополнительные контакты 5НО и 3НЗ | 2428.7186 | 2631.3311 | 2833.7412 | 3036.1512
405199 | MN31F10 | Воздушный выключатель неавтоматический, трехполюсный, типоразмер 1, тип N - 65кА, стационарный, номинальный ток 1000А, номинальное напряжение 690В, номинальное напряжение изоляции 1000В, задние горизонтальные клеммы, дополнительные контакты 5НО и 3НЗ | 1988.2502 | 2154.1172 | 2319.8185 | 2485.5199
405200 | MN4L1F12 | Воздушный выключатель неавтоматический, четырехполюсный, нейтраль слева , типоразмер 1, тип N - 65кА, стационарный, номинальный ток 1250А, номинальное напряжение 690В, номинальное напряжение изоляции 1000В, задние горизонтальные клеммы, дополнительные контакты 5НО и 3НЗ | 2472.1459 | 2678.3812 | 2884.4105 | 3090.4399
405201 | MN31F12 | Воздушный выключатель неавтоматический, трехполюсный, типоразмер 1, тип N - 65кА, стационарный, номинальный ток 1250А, номинальное напряжение 690В, номинальное напряжение изоляции 1000В, задние горизонтальные клеммы, дополнительные контакты 5НО и 3НЗ | 2031.6849 | 2201.1754 | 2370.4966 | 2539.8178
405202 | MN4L1F16 | Воздушный выключатель неавтоматический, четырехполюсный, нейтраль слева , типоразмер 1, тип N - 65кА, стационарный, номинальный ток 1600А, номинальное напряжение 690В, номинальное напряжение изоляции 1000В, задние горизонтальные клеммы, дополнительные контакты 5НО и 3НЗ | 3098.7102 | 3357.2158 | 3615.4632 | 3873.7106
405203 | MN31F16 | Воздушный выключатель неавтоматический, трехполюсный, типоразмер 1, тип N - 65кА, стационарный, номинальный ток 1600А, номинальное напряжение 690В, номинальное напряжение изоляции 1000В, задние горизонтальные клеммы, дополнительные контакты 5НО и 3НЗ | 2360.4802 | 2557.4 | 2754.123 | 2950.8461
405204 | MN4L1F20 | Воздушный выключатель неавтоматический, четырехполюсный, нейтраль слева , типоразмер 1, тип N - 65кА, стационарный, номинальный ток 2000А, номинальное напряжение 690В, номинальное напряжение изоляции 1000В, задние горизонтальные клеммы, дополнительные контакты 5НО и 3НЗ | 4027.7167 | 4363.7234 | 4699.3944 | 5035.0654
405205 | MN31F20 | Воздушный выключатель неавтоматический, трехполюсный, типоразмер 1, тип N - 65кА, стационарный, номинальный ток 2000А, номинальное напряжение 690В, номинальное напряжение изоляции 1000В, задние горизонтальные клеммы, дополнительные контакты 5НО и 3НЗ | 3196.4238 | 3463.081 | 3729.4719 | 3995.8627
405206 | MN4L1F25 | Воздушный выключатель неавтоматический, четырехполюсный, нейтраль слева , типоразмер 1, тип N - 65кА, стационарный, номинальный ток 2500А, номинальное напряжение 690В, номинальное напряжение изоляции 1000В, задние горизонтальные клеммы, дополнительные контакты 5НО и 3НЗ | 5004.786 | 5422.3034 | 5839.4037 | 6256.5039
405207 | MN31F25 | Воздушный выключатель неавтоматический, трехполюсный, типоразмер 1, тип N - 65кА, стационарный, номинальный ток 2500А, номинальное напряжение 690В, номинальное напряжение изоляции 1000В, задние горизонтальные клеммы, дополнительные контакты 5НО и 3НЗ | 3815.2297 | 4133.51 | 4451.4723 | 4769.4346
405208 | MN4L2F20 | Воздушный выключатель неавтоматический, четырехполюсный, нейтраль слева , типоразмер 2, тип N - 65кА, стационарный, номинальный ток 2000А, номинальное напряжение 690В, номинальное напряжение изоляции 1000В, задние горизонтальные клеммы, дополнительные контакты 5НО и 3НЗ | 5462.2985 | 5917.9832 | 6373.2126 | 6828.4421
405209 | MN32F20 | Воздушный выключатель неавтоматический, трехполюсный, типоразмер 2, тип N - 65кА, стационарный, номинальный ток 2000А, номинальное напряжение 690В, номинальное напряжение изоляции 1000В, задние горизонтальные клеммы, дополнительные контакты 5НО и 3НЗ | 4772.1467 | 5170.2564 | 5567.9685 | 5965.6805
405210 | MN4L2F25 | Воздушный выключатель неавтоматический, четырехполюсный, нейтраль слева , типоразмер 2, тип N - 65кА, стационарный, номинальный ток 2500А, номинальное напряжение 690В, номинальное напряжение изоляции 1000В, задние горизонтальные клеммы, дополнительные контакты 5НО и 3НЗ | 5462.2985 | 5917.9832 | 6373.2126 | 6828.4421
405211 | MN32F25 | Воздушный выключатель неавтоматический, трехполюсный, типоразмер 2, тип N - 65кА, стационарный, номинальный ток 2500А, номинальное напряжение 690В, номинальное напряжение изоляции 1000В, задние горизонтальные клеммы, дополнительные контакты 5НО и 3НЗ | 4772.1467 | 5170.2564 | 5567.9685 | 5965.6805
405212 | MN4L2F32 | Воздушный выключатель неавтоматический, четырехполюсный, нейтраль слева , типоразмер 2, тип N - 65кА, стационарный, номинальный ток 3200А, номинальное напряжение 690В, номинальное напряжение изоляции 1000В, задние горизонтальные клеммы, дополнительные контакты 5НО и 3НЗ | 7284.6198 | 7892.3291 | 8499.4314 | 9106.5336
405213 | MN32F32 | Воздушный выключатель неавтоматический, трехполюсный, типоразмер 2, тип N - 65кА, стационарный, номинальный ток 3200А, номинальное напряжение 690В, номинальное напряжение изоляции 1000В, задние горизонтальные клеммы, дополнительные контакты 5НО и 3НЗ | 5896.5506 | 6388.4622 | 6879.8824 | 7371.3026
405214 | MN4L2F40 | Воздушный выключатель неавтоматический, четырехполюсный, нейтраль слева , типоразмер 2, тип N - 65кА, стационарный, номинальный ток 4000А, номинальное напряжение 690В, номинальное напряжение изоляции 1000В, задние горизонтальные клеммы, дополнительные контакты 5НО и 3НЗ | 10972.667 | 11888.0466 | 12802.5117 | 13716.9768
405215 | MN32F40 | Воздушный выключатель неавтоматический, трехполюсный, типоразмер 2, тип N - 65кА, стационарный, номинальный ток 4000А, номинальное напряжение 690В, номинальное напряжение изоляции 1000В, задние горизонтальные клеммы, дополнительные контакты 5НО и 3НЗ | 8891.3613 | 9633.1108 | 10374.1194 | 11115.1279
405216 | MS4L1F04-A | Воздушный выключатель автоматический, четырехполюсный, нейтраль слева , типоразмер 1, тип S - 50кА, стационарный, номинальный ток 400А, номинальное напряжение 690В, номинальное напряжение изоляции 1000В, задние горизонтальные клеммы, дополнительные контакты 5НО и 3НЗ | 2200.745 | 2384.3391 | 2567.7498 | 2751.1605
405217 | MS31F04-A | Воздушный выключатель автоматический, трехполюсный, типоразмер 1, тип S - 50кА, стационарный, номинальный ток 400А, номинальное напряжение 690В, номинальное напряжение изоляции 1000В, задние горизонтальные клеммы, дополнительные контакты 5НО и 3НЗ | 1806.8046 | 1957.5347 | 2108.1143 | 2258.6939
405218 | MS4L1F06-A | Воздушный выключатель автоматический, четырехполюсный, нейтраль слева , типоразмер 1, тип S - 50кА, стационарный, номинальный ток 630А, номинальное напряжение 690В, номинальное напряжение изоляции 1000В, задние горизонтальные клеммы, дополнительные контакты 5НО и 3НЗ | 2200.745 | 2384.3391 | 2567.7498 | 2751.1605
405219 | MS31F06-A | Воздушный выключатель автоматический, трехполюсный, типоразмер 1, тип S - 50кА, стационарный, номинальный ток 630А, номинальное напряжение 690В, номинальное напряжение изоляции 1000В, задние горизонтальные клеммы, дополнительные контакты 5НО и 3НЗ | 1806.8046 | 1957.5347 | 2108.1143 | 2258.6939
405223 | MPROPTU | Контрольное устройство (для M-PRO 30/40), Euro провод питания | 1406.8545 | 1524.2194 | 1641.467 | 1758.7147
405226 | MH4L2W08 | Воздушный выключатель неавтоматический, четырехполюсный, нейтраль слева , типоразмер 2, тип H - 80кА, выкатной, номинальный ток 800A, номинальное напряжение 690В, номинальное напряжение изоляции 1000В, плоские медные клеммы, заднее присоединение, дополнительные контакты 5НО и 3НЗ | 3757.8508 | 4071.3443 | 4384.5247 | 4697.705
405227 | MH32W08 | Воздушный выключатель неавтоматический, трехполюсный, типоразмер 2, тип H - 80кА, выкатной, номинальный ток 800A, номинальное напряжение 690В, номинальное напряжение изоляции 1000В, плоские медные клеммы, заднее присоединение, дополнительные контакты 5НО и 3НЗ | 3081.6507 | 3338.7332 | 3595.5588 | 3852.3845
405228 | MH4L2W10 | Воздушный выключатель неавтоматический, четырехполюсный, нейтраль слева , типоразмер 2, тип H - 80кА, выкатной, номинальный ток 1000A, номинальное напряжение 690В, номинальное напряжение изоляции 1000В, плоские медные клеммы, заднее присоединение, дополнительные контакты 5НО и 3НЗ | 3787.3115 | 4103.2628 | 4418.8984 | 4734.534
405229 | MH32W10 | Воздушный выключатель неавтоматический, трехполюсный, типоразмер 2, тип H - 80кА, выкатной, номинальный ток 1000A, номинальное напряжение 690В, номинальное напряжение изоляции 1000В, плоские медные клеммы, заднее присоединение, дополнительные контакты 5НО и 3НЗ | 3100.2601 | 3358.8951 | 3617.2716 | 3875.6481
405230 | MH4L2W12 | Воздушный выключатель неавтоматический, четырехполюсный, нейтраль слева , типоразмер 2, тип H - 80кА, выкатной, номинальный ток 1250A, номинальное напряжение 690В, номинальное напряжение изоляции 1000В, плоские медные клеммы, заднее присоединение, дополнительные контакты 5НО и 3НЗ | 3857.1144 | 4178.8888 | 4500.3418 | 4821.7948
405231 | MH32W12 | Воздушный выключатель неавтоматический, трехполюсный, типоразмер 2, тип H - 80кА, выкатной, номинальный ток 1250A, номинальное напряжение 690В, номинальное напряжение изоляции 1000В, плоские медные клеммы, заднее присоединение, дополнительные контакты 5НО и 3НЗ | 3168.5056 | 3432.8338 | 3696.8979 | 3960.9621
405232 | MH4L2W16 | Воздушный выключатель неавтоматический, четырехполюсный, нейтраль слева , типоразмер 2, тип H - 80кА, выкатной, номинальный ток 1600A, номинальное напряжение 690В, номинальное напряжение изоляции 1000В, плоские медные клеммы, заднее присоединение, дополнительные контакты 5НО и 3НЗ | 4835.7341 | 5239.1485 | 5642.16 | 6045.1714
405233 | MH32W16 | Воздушный выключатель неавтоматический, трехполюсный, типоразмер 2, тип H - 80кА, выкатной, номинальный ток 1600A, номинальное напряжение 690В, номинальное напряжение изоляции 1000В, плоские медные клеммы, заднее присоединение, дополнительные контакты 5НО и 3НЗ | 3684.9624 | 3992.3753 | 4299.481 | 4606.5868
405234 | MH4L2W20 | Воздушный выключатель неавтоматический, четырехполюсный, нейтраль слева , типоразмер 2, тип H - 80кА, выкатной, номинальный ток 2000A, номинальное напряжение 690В, номинальное напряжение изоляции 1000В, плоские медные клеммы, заднее присоединение, дополнительные контакты 5НО и 3НЗ | 8523.7816 | 9234.8663 | 9945.2406 | 10655.615
405235 | MH32W20 | Воздушный выключатель неавтоматический, трехполюсный, типоразмер 2, тип H - 80кА, выкатной, номинальный ток 2000A, номинальное напряжение 690В, номинальное напряжение изоляции 1000В, плоские медные клеммы, заднее присоединение, дополнительные контакты 5НО и 3НЗ | 7444.3479 | 8065.3824 | 8685.7964 | 9306.2104
405236 | MH4L2W25 | Воздушный выключатель неавтоматический, четырехполюсный, нейтраль слева , типоразмер 2, тип H - 80кА, выкатной, номинальный ток 2500A, номинальное напряжение 690В, номинальное напряжение изоляции 1000В, плоские медные клеммы, заднее присоединение, дополнительные контакты 5НО и 3НЗ | 8523.7816 | 9234.8663 | 9945.2406 | 10655.615
405237 | MH32W25 | Воздушный выключатель неавтоматический, трехполюсный, типоразмер 2, тип H - 80кА, выкатной, номинальный ток 2500A, номинальное напряжение 690В, номинальное напряжение изоляции 1000В, плоские медные клеммы, заднее присоединение, дополнительные контакты 5НО и 3НЗ | 7444.3479 | 8065.3824 | 8685.7964 | 9306.2104
405238 | MS4L1F08-A | Воздушный выключатель автоматический, четырехполюсный, нейтраль слева , типоразмер 1, тип S - 50кА, стационарный, номинальный ток 800А, номинальное напряжение 690В, номинальное напряжение изоляции 1000В, задние горизонтальные клеммы, дополнительные контакты 5НО и 3НЗ | 2200.745 | 2384.3391 | 2567.7498 | 2751.1605
405239 | MS31F08-A | Воздушный выключатель автоматический, трехполюсный, типоразмер 1, тип S - 50кА, стационарный, номинальный ток 800А, номинальное напряжение 690В, номинальное напряжение изоляции 1000В, задние горизонтальные клеммы, дополнительные контакты 5НО и 3НЗ | 1806.8046 | 1957.5347 | 2108.1143 | 2258.6939
405240 | MS4L1F10-A | Воздушный выключатель автоматический, четырехполюсный, нейтраль слева , типоразмер 1, тип S - 50кА, стационарный, номинальный ток 1000А, номинальное напряжение 690В, номинальное напряжение изоляции 1000В, задние горизонтальные клеммы, дополнительные контакты 5НО и 3НЗ | 2219.3622 | 2404.5094 | 2589.4717 | 2774.434
405241 | MS31F10-A | Воздушный выключатель автоматический, трехполюсный, типоразмер 1, тип S - 50кА, стационарный, номинальный ток 1000А, номинальное напряжение 690В, номинальное напряжение изоляции 1000В, задние горизонтальные клеммы, дополнительные контакты 5НО и 3НЗ | 1854.8826 | 2009.6236 | 2164.21 | 2318.7964
405242 | MH4L2W32 | Воздушный выключатель неавтоматический, четырехполюсный, нейтраль слева , типоразмер 2, тип H - 80кА, выкатной, номинальный ток 3200A, номинальное напряжение 690В, номинальное напряжение изоляции 1000В, плоские медные клеммы, заднее присоединение, дополнительные контакты 5НО и 3НЗ | 11365.0574 | 12313.1716 | 13260.3386 | 14207.5057
405243 | MH32W32 | Воздушный выключатель неавтоматический, трехполюсный, типоразмер 2, тип H - 80кА, выкатной, номинальный ток 3200A, номинальное напряжение 690В, номинальное напряжение изоляции 1000В, плоские медные клеммы, заднее присоединение, дополнительные контакты 5НО и 3НЗ | 9196.889 | 9964.1268 | 10730.5981 | 11497.0694
405244 | MH4L2W40 | Воздушный выключатель неавтоматический, четырехполюсный, нейтраль слева , типоразмер 2, тип H - 80кА, выкатной, номинальный ток 4000A, номинальное напряжение 690В, номинальное напряжение изоляции 1000В, плоские медные клеммы, заднее присоединение, дополнительные контакты 5НО и 3НЗ | 17114.2739 | 18542.0085 | 19968.3169 | 21394.6252
405245 | MH32W40 | Воздушный выключатель неавтоматический, трехполюсный, типоразмер 2, тип H - 80кА, выкатной, номинальный ток 4000A, номинальное напряжение 690В, номинальное напряжение изоляции 1000В, плоские медные клеммы, заднее присоединение, дополнительные контакты 5НО и 3НЗ | 13871.3299 | 15028.5264 | 16184.5669 | 17340.6074
405246 | MS4L1F12-A | Воздушный выключатель автоматический, четырехполюсный, нейтраль слева , типоразмер 1, тип S - 50кА, стационарный, номинальный ток 1250А, номинальное напряжение 690В, номинальное напряжение изоляции 1000В, задние горизонтальные клеммы, дополнительные контакты 5НО и 3НЗ | 2259.6739 | 2448.1841 | 2636.5059 | 2824.8278
405247 | MS31F12-A | Воздушный выключатель автоматический, трехполюсный, типоразмер 1, тип S - 50кА, стационарный, номинальный ток 1250А, номинальное напряжение 690В, номинальное напряжение изоляции 1000В, задние горизонтальные клеммы, дополнительные контакты 5НО и 3НЗ | 1854.8826 | 2009.6236 | 2164.21 | 2318.7964
405248 | MS4L1F16-A | Воздушный выключатель автоматический, четырехполюсный, нейтраль слева , типоразмер 1, тип S - 50кА, стационарный, номинальный ток 1600А, номинальное напряжение 690В, номинальное напряжение изоляции 1000В, задние горизонтальные клеммы, дополнительные контакты 5НО и 3НЗ | 2835.06 | 3071.571 | 3307.8457 | 3544.1204
405249 | MS31F16-A | Воздушный выключатель автоматический, трехполюсный, типоразмер 1, тип S - 50кА, стационарный, номинальный ток 1600А, номинальное напряжение 690В, номинальное напряжение изоляции 1000В, задние горизонтальные клеммы, дополнительные контакты 5НО и 3НЗ | 2158.8674 | 2338.968 | 2518.8886 | 2698.8092
405250 | MS4L1F20-A | Воздушный выключатель автоматический, четырехполюсный, нейтраль слева , типоразмер 1, тип S - 50кА, стационарный, номинальный ток 2000А, номинальное напряжение 690В, номинальное напряжение изоляции 1000В, задние горизонтальные клеммы, дополнительные контакты 5НО и 3НЗ | 3684.9624 | 3992.3753 | 4299.481 | 4606.5868
405251 | MS31F20-A | Воздушный выключатель автоматический, трехполюсный, типоразмер 1, тип S - 50кА, стационарный, номинальный ток 2000А, номинальное напряжение 690В, номинальное напряжение изоляции 1000В, задние горизонтальные клеммы, дополнительные контакты 5НО и 3НЗ | 2923.4648 | 3167.3509 | 3410.9932 | 3654.6356
405252 | MS4L1F25-A | Воздушный выключатель автоматический, четырехполюсный, нейтраль слева , типоразмер 1, тип S - 50кА, стационарный, номинальный ток 2500А, номинальное напряжение 690В, номинальное напряжение изоляции 1000В, задние горизонтальные клеммы, дополнительные контакты 5НО и 3НЗ | 4575.1843 | 4956.8627 | 5338.1599 | 5719.457
405253 | MS31F25-A | Воздушный выключатель автоматический, трехполюсный, типоразмер 1, тип S - 50кА, стационарный, номинальный ток 2500А, номинальное напряжение 690В, номинальное напряжение изоляции 1000В, задние горизонтальные клеммы, дополнительные контакты 5НО и 3НЗ | 3487.9925 | 3778.9734 | 4069.6637 | 4360.3539
405255 | MS32F20-A | Воздушный выключатель автоматический, трехполюсный, типоразмер 2, тип S - 50кА, стационарный, номинальный ток 2000А, номинальное напряжение 690В, номинальное напряжение изоляции 1000В, задние горизонтальные клеммы, дополнительные контакты 5НО и 3НЗ | 4362.6972 | 4726.6492 | 5090.2376 | 5453.826
405256 | MH4L2F08 | Воздушный выключатель неавтоматический, четырехполюсный, нейтраль слева , типоразмер 2, тип H - 80кА, стационарный, номинальный ток 800A, номинальное напряжение 690В, номинальное напряжение изоляции 1000В, задние горизонтальные клеммы, дополнительные контакты 5НО и 3НЗ | 2667.5661 | 2890.1041 | 3112.4198 | 3334.7355
405257 | MH32F08 | Воздушный выключатель неавтоматический, трехполюсный, типоразмер 2, тип H - 80кА, стационарный, номинальный ток 800A, номинальное напряжение 690В, номинальное напряжение изоляции 1000В, задние горизонтальные клеммы, дополнительные контакты 5НО и 3НЗ | 2188.3282 | 2370.8864 | 2553.2623 | 2735.6382
405258 | MH4L2F10 | Воздушный выключатель неавтоматический, четырехполюсный, нейтраль слева , типоразмер 2, тип H - 80кА, стационарный, номинальный ток 1000A, номинальное напряжение 690В, номинальное напряжение изоляции 1000В, задние горизонтальные клеммы, дополнительные контакты 5НО и 3НЗ | 2687.7254 | 2911.9452 | 3135.941 | 3359.9368
405259 | MH32F10 | Воздушный выключатель неавтоматический, трехполюсный, типоразмер 2, тип H - 80кА, стационарный, номинальный ток 1000A, номинальное напряжение 690В, номинальное напряжение изоляции 1000В, задние горизонтальные клеммы, дополнительные контакты 5НО и 3НЗ | 2202.295 | 2386.0184 | 2569.5583 | 2753.0982
405260 | MH4L2F12 | Воздушный выключатель неавтоматический, четырехполюсный, нейтраль слева , типоразмер 2, тип H - 80кА, стационарный, номинальный ток 1250A, номинальное напряжение 690В, номинальное напряжение изоляции 1000В, задние горизонтальные клеммы, дополнительные контакты 5НО и 3НЗ | 2737.3537 | 2965.7137 | 3193.8455 | 3421.9773
405261 | MH32F12 | Воздушный выключатель неавтоматический, трехполюсный, типоразмер 2, тип H - 80кА, стационарный, номинальный ток 1250A, номинальное напряжение 690В, номинальное напряжение изоляции 1000В, задние горизонтальные клеммы, дополнительные контакты 5НО и 3НЗ | 2248.8152 | 2436.4195 | 2623.8364 | 2811.2533
405262 | MH4L2F16 | Воздушный выключатель неавтоматический, четырехполюсный, нейтраль слева , типоразмер 2, тип H - 80кА, стационарный, номинальный ток 1600A, номинальное напряжение 690В, номинальное напряжение изоляции 1000В, задние горизонтальные клеммы, дополнительные контакты 5НО и 3НЗ | 3433.7136 | 3720.1664 | 4006.3331 | 4292.4997
405263 | MH32F16 | Воздушный выключатель неавтоматический, трехполюсный, типоразмер 2, тип H - 80кА, стационарный, номинальный ток 1600A, номинальное напряжение 690В, номинальное напряжение изоляции 1000В, задние горизонтальные клеммы, дополнительные контакты 5НО и 3НЗ | 2614.8297 | 2832.9683 | 3050.8889 | 3268.8095
405264 | MH4L2F20 | Воздушный выключатель неавтоматический, четырехполюсный, нейтраль слева , типоразмер 2, тип H - 80кА, стационарный, номинальный ток 2000A, номинальное напряжение 690В, номинальное напряжение изоляции 1000В, задние горизонтальные клеммы, дополнительные контакты 5НО и 3НЗ | 6051.6432 | 6556.4931 | 7060.8388 | 7565.1844
405265 | MH32F20 | Воздушный выключатель неавтоматический, трехполюсный, типоразмер 2, тип H - 80кА, стационарный, номинальный ток 2000A, номинальное напряжение 690В, номинальное напряжение изоляции 1000В, задние горизонтальные клеммы, дополнительные контакты 5НО и 3НЗ | 5287.0383 | 5728.1022 | 6168.7254 | 6609.3487
405266 | MH4L2F25 | Воздушный выключатель неавтоматический, четырехполюсный, нейтраль слева , типоразмер 2, тип H - 80кА, стационарный, номинальный ток 2500A, номинальное напряжение 690В, номинальное напряжение изоляции 1000В, задние горизонтальные клеммы, дополнительные контакты 5НО и 3НЗ | 6051.6432 | 6556.4931 | 7060.8388 | 7565.1844
405267 | MH32F25 | Воздушный выключатель неавтоматический, трехполюсный, типоразмер 2, тип H - 80кА, стационарный, номинальный ток 2500A, номинальное напряжение 690В, номинальное напряжение изоляции 1000В, задние горизонтальные клеммы, дополнительные контакты 5НО и 3НЗ | 5287.0383 | 5728.1022 | 6168.7254 | 6609.3487
405268 | MS4L2F25-A | Воздушный выключатель автоматический, четырехполюсный, нейтраль слева , типоразмер 2, тип S - 50кА, стационарный, номинальный ток 2500А, номинальное напряжение 690В, номинальное напряжение изоляции 1000В, задние горизонтальные клеммы, дополнительные контакты 5НО и 3НЗ | 4993.9347 | 5410.5468 | 5826.7427 | 6242.9386
405269 | MS32F25-A | Воздушный выключатель автоматический, трехполюсный, типоразмер 2, тип S - 50кА, стационарный, номинальный ток 2500А, номинальное напряжение 690В, номинальное напряжение изоляции 1000В, задние горизонтальные клеммы, дополнительные контакты 5НО и 3НЗ | 4362.6972 | 4726.6492 | 5090.2376 | 5453.826
405270 | MS4L2F32-A | Воздушный выключатель автоматический, четырехполюсный, нейтраль слева , типоразмер 2, тип S - 50кА, стационарный, номинальный ток 3200А, номинальное напряжение 690В, номинальное напряжение изоляции 1000В, задние горизонтальные клеммы, дополнительные контакты 5НО и 3НЗ | 6659.5981 | 7215.1659 | 7770.1787 | 8325.1914
405271 | MS32F32-A | Воздушный выключатель автоматический, трехполюсный, типоразмер 2, тип S - 50кА, стационарный, номинальный ток 3200А, номинальное напряжение 690В, номинальное напряжение изоляции 1000В, задние горизонтальные клеммы, дополнительные контакты 5НО и 3НЗ | 5389.3871 | 5838.9892 | 6288.1422 | 6737.2953
405272 | MH4L2F32 | Воздушный выключатель неавтоматический, четырехполюсный, нейтраль слева , типоразмер 2, тип H - 80кА, стационарный, номинальный ток 3200A, номинальное напряжение 690В, номинальное напряжение изоляции 1000В, задние горизонтальные клеммы, дополнительные контакты 5НО и 3НЗ | 8069.3696 | 8742.5456 | 9415.0491 | 10087.5526
405273 | MH32F32 | Воздушный выключатель неавтоматический, трехполюсный, типоразмер 2, тип H - 80кА, стационарный, номинальный ток 3200A, номинальное напряжение 690В, номинальное напряжение изоляции 1000В, задние горизонтальные клеммы, дополнительные контакты 5НО и 3НЗ | 6530.8811 | 7075.7109 | 7619.9963 | 8164.2818
405274 | MH4L2F40 | Воздушный выключатель неавтоматический, четырехполюсный, нейтраль слева , типоразмер 2, тип H - 80кА, стационарный, номинальный ток 4000A, номинальное напряжение 690В, номинальное напряжение изоляции 1000В, задние горизонтальные клеммы, дополнительные контакты 5НО и 3НЗ | 12152.9072 | 13166.7467 | 14179.5734 | 15192.4001
405275 | MH32F40 | Воздушный выключатель неавтоматический, трехполюсный, типоразмер 2, тип H - 80кА, стационарный, номинальный ток 4000A, номинальное напряжение 690В, номинальное напряжение изоляции 1000В, задние горизонтальные клеммы, дополнительные контакты 5НО и 3НЗ | 9849.806 | 10671.5125 | 11492.3981 | 12313.2837
405276 | MS4L2F40-A | Воздушный выключатель автоматический, четырехполюсный, нейтраль слева , типоразмер 2, тип S - 50кА, стационарный, номинальный ток 4000А, номинальное напряжение 690В, номинальное напряжение изоляции 1000В, задние горизонтальные клеммы, дополнительные контакты 5НО и 3НЗ | 10028.1742 | 10864.7608 | 11700.5116 | 12536.2625
405277 | MS32F40-A | Воздушный выключатель автоматический, трехполюсный, типоразмер 2, тип S - 50кА, стационарный, номинальный ток 4000А, номинальное напряжение 690В, номинальное напряжение изоляции 1000В, задние горизонтальные клеммы, дополнительные контакты 5НО и 3НЗ | 8128.3064 | 8806.3991 | 9483.8144 | 10161.2297
405278 | MS4R1F06-A | Воздушный выключатель автоматический, четырехполюсный, нейтраль справа , типоразмер 1, тип S - 50кА, стационарный, номинальный ток 630А, номинальное напряжение 690В, номинальное напряжение изоляции 1000В, задние горизонтальные клеммы, дополнительные контакты 5НО и 3НЗ | 2200.745 | 2384.3391 | 2567.7498 | 2751.1605
405280 | F104RC |  | 320.7668 | 347.5263 | 374.2591 | 400.9919
405281 | F106RC |  | 320.7668 | 347.5263 | 374.2591 | 400.9919
405282 | F108RC |  | 320.7668 | 347.5263 | 374.2591 | 400.9919
405283 | F110RC |  | 320.7668 | 347.5263 | 374.2591 | 400.9919
405284 | F112RC |  | 320.7668 | 347.5263 | 374.2591 | 400.9919
405285 | F116RC |  | 320.7668 | 347.5263 | 374.2591 | 400.9919
405286 | F120RC |  | 320.7668 | 347.5263 | 374.2591 | 400.9919
405287 | F125RC |  | 320.7668 | 347.5263 | 374.2591 | 400.9919
405288 | F208RC |  | 320.7668 | 347.5263 | 374.2591 | 400.9919
405289 | F210RC |  | 320.7668 | 347.5263 | 374.2591 | 400.9919
405290 | F212RC |  | 320.7668 | 347.5263 | 374.2591 | 400.9919
405291 | F216RC |  | 320.7668 | 347.5263 | 374.2591 | 400.9919
405292 | F220RC |  | 320.7668 | 347.5263 | 374.2591 | 400.9919
405293 | F225RC |  | 320.7668 | 347.5263 | 374.2591 | 400.9919
405294 | F232RC |  | 320.7668 | 347.5263 | 374.2591 | 400.9919
405295 | F240RC |  | 320.7668 | 347.5263 | 374.2591 | 400.9919
405296 | MS4R1F08-A | Воздушный выключатель автоматический, четырехполюсный, нейтраль справа , типоразмер 1, тип S - 50кА, стационарный, номинальный ток 800А, номинальное напряжение 690В, номинальное напряжение изоляции 1000В, задние горизонтальные клеммы, дополнительные контакты 5НО и 3НЗ | 2200.745 | 2384.3391 | 2567.7498 | 2751.1605
405298 | MS4R1F10-A | Воздушный выключатель автоматический, четырехполюсный, нейтраль справа , типоразмер 1, тип S - 50кА, стационарный, номинальный ток 1000А, номинальное напряжение 690В, номинальное напряжение изоляции 1000В, задние горизонтальные клеммы, дополнительные контакты 5НО и 3НЗ | 2219.3622 | 2404.5094 | 2589.4717 | 2774.434
405300 | F104PC |  | 306.8204 | 332.4164 | 357.9869 | 383.5574
405301 | F106PC |  | 306.8204 | 332.4164 | 357.9869 | 383.5574
405302 | F108PC |  | 306.8204 | 332.4164 | 357.9869 | 383.5574
405303 | F110PC |  | 306.8204 | 332.4164 | 357.9869 | 383.5574
405304 | F112PC |  | 306.8204 | 332.4164 | 357.9869 | 383.5574
405305 | F116PC |  | 306.8204 | 332.4164 | 357.9869 | 383.5574
405306 | F120PC |  | 306.8204 | 332.4164 | 357.9869 | 383.5574
405307 | F125PC |  | 306.8204 | 332.4164 | 357.9869 | 383.5574
405308 | F208PC |  | 306.8204 | 332.4164 | 357.9869 | 383.5574
405309 | F210PC |  | 306.8204 | 332.4164 | 357.9869 | 383.5574
405310 | F212PC |  | 306.8204 | 332.4164 | 357.9869 | 383.5574
405311 | F216PC |  | 306.8204 | 332.4164 | 357.9869 | 383.5574
405312 | F220PC |  | 306.8204 | 332.4164 | 357.9869 | 383.5574
405313 | F225PC |  | 306.8204 | 332.4164 | 357.9869 | 383.5574
405314 | F232PC |  | 306.8204 | 332.4164 | 357.9869 | 383.5574
405315 | F240PC |  | 306.8204 | 332.4164 | 357.9869 | 383.5574
405316 | MS4R1W04 | Воздушный выключатель неавтоматический, четырехполюсный, нейтраль справа , типоразмер 1, тип S - 50кА, выкатной, номинальный ток 400А, номинальное напряжение 690В, номинальное напряжение изоляции 1000В, плоские медные клеммы, заднее присоединение, дополнительные контакты 5НО и 3НЗ | 3098.7102 | 3357.2158 | 3615.4632 | 3873.7106
405318 | MS4R1W06 | Воздушный выключатель неавтоматический, четырехполюсный, нейтраль справа , типоразмер 1, тип S - 50кА, выкатной, номинальный ток 630А, номинальное напряжение 690В, номинальное напряжение изоляции 1000В, плоские медные клеммы, заднее присоединение, дополнительные контакты 5НО и 3НЗ | 3098.7102 | 3357.2158 | 3615.4632 | 3873.7106
405320 | MS4R1W08 | Воздушный выключатель неавтоматический, четырехполюсный, нейтраль справа , типоразмер 1, тип S - 50кА, выкатной, номинальный ток 800А, номинальное напряжение 690В, номинальное напряжение изоляции 1000В, плоские медные клеммы, заднее присоединение, дополнительные контакты 5НО и 3НЗ | 3098.7102 | 3357.2158 | 3615.4632 | 3873.7106
405322 | MS4R1W10 | Воздушный выключатель неавтоматический, четырехполюсный, нейтраль справа , типоразмер 1, тип S - 50кА, выкатной, номинальный ток 1000А, номинальное напряжение 690В, номинальное напряжение изоляции 1000В, плоские медные клеммы, заднее присоединение, дополнительные контакты 5НО и 3НЗ | 3125.0858 | 3385.7917 | 3646.2372 | 3906.6827
405324 | MS4R1W12 | Воздушный выключатель неавтоматический, четырехполюсный, нейтраль справа , типоразмер 1, тип S - 50кА, выкатной, номинальный ток 1250А, номинальное напряжение 690В, номинальное напряжение изоляции 1000В, плоские медные клеммы, заднее присоединение, дополнительные контакты 5НО и 3НЗ | 3180.9147 | 3446.2782 | 3711.3765 | 3976.4748
405326 | MS4R1W16 | Воздушный выключатель неавтоматический, четырехполюсный, нейтраль справа , типоразмер 1, тип S - 50кА, выкатной, номинальный ток 1600А, номинальное напряжение 690В, номинальное напряжение изоляции 1000В, плоские медные клеммы, заднее присоединение, дополнительные контакты 5НО и 3НЗ | 3990.4976 | 4323.3993 | 4655.9685 | 4988.5377
405328 | MS4R1W20 | Воздушный выключатель неавтоматический, четырехполюсный, нейтраль справа , типоразмер 1, тип S - 50кА, выкатной, номинальный ток 2000А, номинальное напряжение 690В, номинальное напряжение изоляции 1000В, плоские медные клеммы, заднее присоединение, дополнительные контакты 5НО и 3НЗ | 5187.7821 | 5620.5657 | 6052.9169 | 6485.2681
405330 | MS4R1W25 | Воздушный выключатель неавтоматический, четырехполюсный, нейтраль справа , типоразмер 1, тип S - 50кА, выкатной, номинальный ток 2500А, номинальное напряжение 690В, номинальное напряжение изоляции 1000В, плоские медные клеммы, заднее присоединение, дополнительные контакты 5НО и 3НЗ | 6442.4604 | 6979.9138 | 7516.8302 | 8053.7466
405332 | MS4R2W20 | Воздушный выключатель неавтоматический, четырехполюсный, нейтраль справа , типоразмер 2, тип S - 50кА, выкатной, номинальный ток 2000А, номинальное напряжение 690В, номинальное напряжение изоляции 1000В, плоские медные клеммы, заднее присоединение, дополнительные контакты 5НО и 3НЗ | 7031.8284 | 7618.449 | 8204.4835 | 8790.518
405334 | MS4R2W25 | Воздушный выключатель неавтоматический, четырехполюсный, нейтраль справа , типоразмер 2, тип S - 50кА, выкатной, номинальный ток 2500А, номинальное напряжение 690В, номинальное напряжение изоляции 1000В, плоские медные клеммы, заднее присоединение, дополнительные контакты 5НО и 3НЗ | 7033.371 | 7620.1203 | 8206.2834 | 8792.4465
405336 | MS4R2W32 | Воздушный выключатель неавтоматический, четырехполюсный, нейтраль справа , типоразмер 2, тип S - 50кА, выкатной, номинальный ток 3200А, номинальное напряжение 690В, номинальное напряжение изоляции 1000В, плоские медные клеммы, заднее присоединение, дополнительные контакты 5НО и 3НЗ | 9378.3347 | 10160.7093 | 10942.3023 | 11723.8953
405338 | MS4R2W40 | Воздушный выключатель неавтоматический, четырехполюсный, нейтраль справа , типоразмер 2, тип S - 50кА, выкатной, номинальный ток 4000А, номинальное напряжение 690В, номинальное напряжение изоляции 1000В, плоские медные клеммы, заднее присоединение, дополнительные контакты 5НО и 3НЗ | 14124.1291 | 15302.415 | 16479.5239 | 17656.6327
405340 | MS41C16 | кассета с плоскими медными клеммами, заднее присоединение, с ручкой перемещения, защитными шторками и устройствами блокировки, 4 полюса , типоразмер 1, тип S - 50кА, номинальный ток (А) 400-1600 | 1196.5504 | 1296.371 | 1396.0918 | 1495.8127
405341 | MS31C16 | кассета с плоскими медными клеммами, заднее присоединение, с ручкой перемещения, защитными шторками и устройствами блокировки, 3 полюса , типоразмер 1, тип S - 50кА, номинальный ток (А) 400-1600 | 826.2085 | 895.1338 | 963.9902 | 1032.8467
405342 | MS41C25 | кассета с плоскими медными клеммами, заднее присоединение, с ручкой перемещения, защитными шторками и устройствами блокировки, 4 полюса , типоразмер 1, тип S - 50кА, номинальный ток (А) 2000-2500 | 1433.0468 | 1552.5968 | 1672.0273 | 1791.4578
405343 | MS31C25 | кассета с плоскими медными клеммами, заднее присоединение, с ручкой перемещения, защитными шторками и устройствами блокировки, 3 полюса , типоразмер 1, тип S - 50кА, номинальный ток (А) 2000-2500 | 826.212 | 895.1376 | 963.9944 | 1032.8511
405344 | MN41C25 | кассета с плоскими медными клеммами, заднее присоединение, с ручкой перемещения, защитными шторками и устройствами блокировки, 4 полюса , типоразмер 1, тип N - 65кА, номинальный ток (А) 400-2500 | 1433.0468 | 1552.5968 | 1672.0273 | 1791.4578
405345 | MN31C25 | кассета с плоскими медными клеммами, заднее присоединение, с ручкой перемещения, защитными шторками и устройствами блокировки, 3 полюса , типоразмер 1, тип N - 65кА, номинальный ток (А) 400-2500 | 989.6886 | 1072.252 | 1154.7329 | 1237.2139
405346 | MN42C32 | кассета с плоскими медными клеммами, заднее присоединение, с ручкой перемещения, защитными шторками и устройствами блокировки, 4 полюса , типоразмер 2, тип N - 65кА, номинальный ток (А) 800-3200 | 2900.1974 | 3142.1424 | 3383.8456 | 3625.5489
405347 | MN32C32 | кассета с плоскими медными клеммами, заднее присоединение, с ручкой перемещения, защитными шторками и устройствами блокировки, 3 полюса , типоразмер 2, тип N - 65кА, номинальный ток (А) 800-3200 | 2166.3194 | 2347.0416 | 2527.5833 | 2708.1249
405348 | MN42C40 | кассета с плоскими медными клеммами, заднее присоединение, с ручкой перемещения, защитными шторками и устройствами блокировки, 4 полюса , типоразмер 2, тип N - 65кА, номинальный ток (А) 4000 | 3987.5856 | 4320.2444 | 4652.5709 | 4984.8974
405349 | MN32C40 | кассета с плоскими медными клеммами, заднее присоединение, с ручкой перемещения, защитными шторками и устройствами блокировки, 3 полюса , типоразмер 2, тип N - 65кА, номинальный ток (А) 4000 | 3088.3946 | 3346.0397 | 3603.4273 | 3860.815
405350 | MN4L1W04-A | Воздушный выключатель автоматический, четырехполюсный, нейтраль слева , типоразмер 1, тип N - 65кА, выкатной, номинальный ток 400А, номинальное напряжение 690В, номинальное напряжение изоляции 1000В, плоские медные клеммы, заднее присоединение, дополнительные контакты 5НО и 3НЗ | 3391.8363 | 3674.7955 | 3957.4721 | 4240.1487
405351 | MN31W04-A | Воздушный выключатель автоматический, трехполюсный, типоразмер 1, тип N - 65кА, выкатной, номинальный ток 400А, номинальное напряжение 690В, номинальное напряжение изоляции 1000В, плоские медные клеммы, заднее присоединение, дополнительные контакты 5НО и 3НЗ | 2783.8816 | 3016.1231 | 3248.1326 | 3480.1421
405352 | MN4L1W06-A | Воздушный выключатель автоматический, четырехполюсный, нейтраль слева , типоразмер 1, тип N - 65кА, выкатной, номинальный ток 630А, номинальное напряжение 690В, номинальное напряжение изоляции 1000В, плоские медные клеммы, заднее присоединение, дополнительные контакты 5НО и 3НЗ | 3391.8363 | 3674.7955 | 3957.4721 | 4240.1487
405353 | MN31W06-A | Воздушный выключатель автоматический, трехполюсный, типоразмер 1, тип N - 65кА, выкатной, номинальный ток 630А, номинальное напряжение 690В, номинальное напряжение изоляции 1000В, плоские медные клеммы, заднее присоединение, дополнительные контакты 5НО и 3НЗ | 2783.8816 | 3016.1231 | 3248.1326 | 3480.1421
405354 | MS42C32 | кассета с плоскими медными клеммами, заднее присоединение, с ручкой перемещения, защитными шторками и устройствами блокировки, 4 полюса , типоразмер 2, тип S - 50кА, номинальный ток (А) 800-3200 | 2648.0063 | 2868.9125 | 3089.5981 | 3310.2837
405355 | MS32C32 | кассета с плоскими медными клеммами, заднее присоединение, с ручкой перемещения, защитными шторками и устройствами блокировки, 3 полюса , типоразмер 2, тип S - 50кА, номинальный ток (А) 800-3200 | 2166.3194 | 2347.0416 | 2527.5833 | 2708.1249
405356 | MH42C32 | кассета с плоскими медными клеммами, заднее присоединение, с ручкой перемещения, защитными шторками и устройствами блокировки, 4 полюса , типоразмер 2, тип H - 80кА, номинальный ток (А) 800-3200 | 1910.251 | 2069.611 | 2228.8119 | 2388.0127
405357 | MH32C32 | кассета с плоскими медными клеммами, заднее присоединение, с ручкой перемещения, защитными шторками и устройствами блокировки, 3 полюса , типоразмер 2, тип H - 80кА, номинальный ток (А) 800-3200 | 1710.6332 | 1853.3404 | 1995.905 | 2138.4697
405358 | MH42C40 | кассета с вертикальными несъемными клеммами заднего присоединения, с ручкой перемещения, защитными шторками и устройствами блокировки, 4 полюса , типоразмер 2, тип H - 80кА, номинальный ток (А) 4000 | 3330.5343 | 3608.3795 | 3885.9472 | 4163.5149
405359 | MH32C40 | кассета с вертикальными несъемными клеммами заднего присоединения, с ручкой перемещения, защитными шторками и устройствами блокировки, 3 полюса , типоразмер 2, тип H - 80кА, номинальный ток (А) 4000 | 2576.0602 | 2790.9645 | 3005.654 | 3220.3436
405360 | MN4L1W08-A | Воздушный выключатель автоматический, четырехполюсный, нейтраль слева , типоразмер 1, тип N - 65кА, выкатной, номинальный ток 800А, номинальное напряжение 690В, номинальное напряжение изоляции 1000В, плоские медные клеммы, заднее присоединение, дополнительные контакты 5НО и 3НЗ | 3391.8363 | 3674.7955 | 3957.4721 | 4240.1487
405361 | MN31W08-A | Воздушный выключатель автоматический, трехполюсный, типоразмер 1, тип N - 65кА, выкатной, номинальный ток 800А, номинальное напряжение 690В, номинальное напряжение изоляции 1000В, плоские медные клеммы, заднее присоединение, дополнительные контакты 5НО и 3НЗ | 2783.8816 | 3016.1231 | 3248.1326 | 3480.1421
405362 | MN4L1W10-A | Воздушный выключатель автоматический, четырехполюсный, нейтраль слева , типоразмер 1, тип N - 65кА, выкатной, номинальный ток 1000А, номинальное напряжение 690В, номинальное напряжение изоляции 1000В, плоские медные клеммы, заднее присоединение, дополнительные контакты 5НО и 3НЗ | 3418.1963 | 3703.3546 | 3988.2281 | 4273.1015
405363 | MN31W10-A | Воздушный выключатель автоматический, трехполюсный, типоразмер 1, тип N - 65кА, выкатной, номинальный ток 1000А, номинальное напряжение 690В, номинальное напряжение изоляции 1000В, плоские медные клеммы, заднее присоединение, дополнительные контакты 5НО и 3НЗ | 2799.3757 | 3032.9097 | 3266.2105 | 3499.5112
405364 | MS42C40 | кассета с плоскими медными клеммами, заднее присоединение, с ручкой перемещения, защитными шторками и устройствами блокировки, 4 полюса , типоразмер 2, тип S - 50кА, номинальный ток (А) 4000 | 4066.8808 | 4406.1547 | 4745.0897 | 5084.0247
405365 | MS32C40 | кассета с плоскими медными клеммами, заднее присоединение, с ручкой перемещения, защитными шторками и устройствами блокировки, 3 полюса , типоразмер 2, тип S - 50кА, номинальный ток (А) 4000 | 3088.3946 | 3346.0397 | 3603.4273 | 3860.815
405366 | MS4R1F04 | Воздушный выключатель неавтоматический, четырехполюсный, нейтраль справа , типоразмер 1, тип S - 50кА, стационарный, номинальный ток 400А, номинальное напряжение 690В, номинальное напряжение изоляции 1000В, задние горизонтальные клеммы, дополнительные контакты 5НО и 3НЗ | 2200.745 | 2384.3391 | 2567.7498 | 2751.1605
405368 | MS4R1F06 | Воздушный выключатель неавтоматический, четырехполюсный, нейтраль справа , типоразмер 1, тип S - 50кА, стационарный, номинальный ток 630А, номинальное напряжение 690В, номинальное напряжение изоляции 1000В, задние горизонтальные клеммы, дополнительные контакты 5НО и 3НЗ | 2200.745 | 2384.3391 | 2567.7498 | 2751.1605
405370 | MS4R1F08 | Воздушный выключатель неавтоматический, четырехполюсный, нейтраль справа , типоразмер 1, тип S - 50кА, стационарный, номинальный ток 800А, номинальное напряжение 690В, номинальное напряжение изоляции 1000В, задние горизонтальные клеммы, дополнительные контакты 5НО и 3НЗ | 2200.745 | 2384.3391 | 2567.7498 | 2751.1605
405372 | MS4R1F10 | Воздушный выключатель неавтоматический, четырехполюсный, нейтраль справа , типоразмер 1, тип S - 50кА, стационарный, номинальный ток 1000А, номинальное напряжение 690В, номинальное напряжение изоляции 1000В, задние горизонтальные клеммы, дополнительные контакты 5НО и 3НЗ | 2219.3622 | 2404.5094 | 2589.4717 | 2774.434
405374 | MS4R1F12 | Воздушный выключатель неавтоматический, четырехполюсный, нейтраль справа , типоразмер 1, тип S - 50кА, стационарный, номинальный ток 1250А, номинальное напряжение 690В, номинальное напряжение изоляции 1000В, задние горизонтальные клеммы, дополнительные контакты 5НО и 3НЗ | 2259.6739 | 2448.1841 | 2636.5059 | 2824.8278
405376 | MS4R1F16 | Воздушный выключатель неавтоматический, четырехполюсный, нейтраль справа , типоразмер 1, тип S - 50кА, стационарный, номинальный ток 1600А, номинальное напряжение 690В, номинальное напряжение изоляции 1000В, задние горизонтальные клеммы, дополнительные контакты 5НО и 3НЗ | 2835.06 | 3071.571 | 3307.8457 | 3544.1204
405378 | MS4R1F20 | Воздушный выключатель неавтоматический, четырехполюсный, нейтраль справа , типоразмер 1, тип S - 50кА, стационарный, номинальный ток 2000А, номинальное напряжение 690В, номинальное напряжение изоляции 1000В, задние горизонтальные клеммы, дополнительные контакты 5НО и 3НЗ | 3684.9624 | 3992.3753 | 4299.481 | 4606.5868
405380 | ST24 | Независимый расцепитель (ST) для 1 и 2 типоразмеров, диапазон: 24/30 В, вид тока: постоянный | 85.3281 | 92.4465 | 99.5578 | 106.669
405381 | MS4R1F25 | Воздушный выключатель неавтоматический, четырехполюсный, нейтраль справа , типоразмер 1, тип S - 50кА, стационарный, номинальный ток 2500А, номинальное напряжение 690В, номинальное напряжение изоляции 1000В, задние горизонтальные клеммы, дополнительные контакты 5НО и 3НЗ | 4575.1843 | 4956.8627 | 5338.1599 | 5719.457
405382 | ST48 | Независимый расцепитель (ST) для 1 и 2 типоразмеров, диапазон: 48 В, вид тока: постоянный | 85.3281 | 92.4465 | 99.5578 | 106.669
405384 | MS4R2F20 | Воздушный выключатель неавтоматический, четырехполюсный, нейтраль справа , типоразмер 2, тип S - 50кА, стационарный, номинальный ток 2000А, номинальное напряжение 690В, номинальное напряжение изоляции 1000В, задние горизонтальные клеммы, дополнительные контакты 5НО и 3НЗ | 4993.9347 | 5410.5468 | 5826.7427 | 6242.9386
405386 | ST110 | Независимый расцепитель (ST) для 1 и 2 типоразмеров, диапазон: 110/130 В, вид тока: переменный/постоянный | 85.3281 | 92.4465 | 99.5578 | 106.669
405387 | MS4R2F25 | Воздушный выключатель неавтоматический, четырехполюсный, нейтраль справа , типоразмер 2, тип S - 50кА, стационарный, номинальный ток 2500А, номинальное напряжение 690В, номинальное напряжение изоляции 1000В, задние горизонтальные клеммы, дополнительные контакты 5НО и 3НЗ | 4993.9347 | 5410.5468 | 5826.7427 | 6242.9386
405388 | ST220 | Независимый расцепитель (ST) для 1 и 2 типоразмеров, диапазон: 220/250 В, вид тока: переменный/постоянный | 80.4351 | 87.1453 | 93.8488 | 100.5523
405389 | ST380 | Независимый расцепитель (ST) для 1 и 2 типоразмеров, диапазон: 380/440 В, вид тока: переменный/постоянный | 85.3281 | 92.4465 | 99.5578 | 106.669
405390 | MS4R1F12-A | Воздушный выключатель автоматический, четырехполюсный, нейтраль справа , типоразмер 1, тип S - 50кА, стационарный, номинальный ток 1250А, номинальное напряжение 690В, номинальное напряжение изоляции 1000В, задние горизонтальные клеммы, дополнительные контакты 5НО и 3НЗ | 2259.6739 | 2448.1841 | 2636.5059 | 2824.8278
405391 | MS4R2F32 | Воздушный выключатель неавтоматический, четырехполюсный, нейтраль справа , типоразмер 2, тип S - 50кА, стационарный, номинальный ток 3200А, номинальное напряжение 690В, номинальное напряжение изоляции 1000В, задние горизонтальные клеммы, дополнительные контакты 5НО и 3НЗ | 6659.5981 | 7215.1659 | 7770.1787 | 8325.1914
405392 | MS4R1F16-A | Воздушный выключатель автоматический, четырехполюсный, нейтраль справа , типоразмер 1, тип S - 50кА, стационарный, номинальный ток 1600А, номинальное напряжение 690В, номинальное напряжение изоляции 1000В, задние горизонтальные клеммы, дополнительные контакты 5НО и 3НЗ | 2835.06 | 3071.571 | 3307.8457 | 3544.1204
405393 | MS4R2F40 | Воздушный выключатель неавтоматический, четырехполюсный, нейтраль справа , типоразмер 2, тип S - 50кА, стационарный, номинальный ток 4000А, номинальное напряжение 690В, номинальное напряжение изоляции 1000В, задние горизонтальные клеммы, дополнительные контакты 5НО и 3НЗ | 10028.1742 | 10864.7608 | 11700.5116 | 12536.2625
405400 | UV24 | Реле минимального напряжения (UV) для 1 и 2 типоразмеров, диапазон: 24/30 В, вид тока: постоянный | 174.4906 | 189.0472 | 203.5893 | 218.1314
405402 | UV48 | Реле минимального напряжения (UV) для 1 и 2 типоразмеров, диапазон: 48 В, вид тока: постоянный | 175.3991 | 190.0316 | 204.6494 | 219.2672
405404 | MS4R1F20-A | Воздушный выключатель автоматический, четырехполюсный, нейтраль справа , типоразмер 1, тип S - 50кА, стационарный, номинальный ток 2000А, номинальное напряжение 690В, номинальное напряжение изоляции 1000В, задние горизонтальные клеммы, дополнительные контакты 5НО и 3НЗ | 3684.9624 | 3992.3753 | 4299.481 | 4606.5868
405406 | UV110A | Реле минимального напряжения (UV) для 1 и 2 типоразмеров, диапазон: 110/130 В, вид тока: переменный | 175.3991 | 190.0316 | 204.6494 | 219.2672
405407 | UV110D | Реле минимального напряжения (UV) для 1 и 2 типоразмеров, диапазон: 110/130 В, вид тока: постоянный | 175.3991 | 190.0316 | 204.6494 | 219.2672
405408 | UV220 | Реле минимального напряжения (UV) для 1 и 2 типоразмеров, диапазон: 220/250 В, вид тока: переменный | 175.3991 | 190.0316 | 204.6494 | 219.2672
405409 | UV380 | Реле минимального напряжения (UV) для 1 и 2 типоразмеров, диапазон: 380/440 В, вид тока: переменный | 175.3991 | 190.0316 | 204.6494 | 219.2672
405410 | MN4L1W12-A | Воздушный выключатель автоматический, четырехполюсный, нейтраль слева , типоразмер 1, тип N - 65кА, выкатной, номинальный ток 1250А, номинальное напряжение 690В, номинальное напряжение изоляции 1000В, плоские медные клеммы, заднее присоединение, дополнительные контакты 5НО и 3НЗ | 3481.7915 | 3772.2551 | 4062.4286 | 4352.6021
405411 | UVTD220 | Реле минимального напряжения с задержкой срабатывания (UVTD) для 1 и 2 типоразмеров, диапазон: 220/250 В, вид тока: переменный | 263.897 | 285.9123 | 307.9055 | 329.8988
405412 | MN31W12-A | Воздушный выключатель автоматический, трехполюсный, типоразмер 1, тип N - 65кА, выкатной, номинальный ток 1250А, номинальное напряжение 690В, номинальное напряжение изоляции 1000В, плоские медные клеммы, заднее присоединение, дополнительные контакты 5НО и 3НЗ | 2859.8856 | 3098.4676 | 3336.8113 | 3575.155
405413 | UVTD380 | Реле минимального напряжения с задержкой срабатывания (UVTD) для 1 и 2 типоразмеров, диапазон: 380/440 В, вид тока: переменный | 263.897 | 285.9123 | 307.9055 | 329.8988
405414 | MN4L1W16-A | Воздушный выключатель автоматический, четырехполюсный, нейтраль слева , типоразмер 1, тип N - 65кА, выкатной, номинальный ток 1600А, номинальное напряжение 690В, номинальное напряжение изоляции 1000В, плоские медные клеммы, заднее присоединение, дополнительные контакты 5НО и 3НЗ | 4365.8053 | 4730.0165 | 5093.864 | 5457.7114
405415 | MN31W16-A | Воздушный выключатель автоматический, трехполюсный, типоразмер 1, тип N - 65кА, выкатной, номинальный ток 1600А, номинальное напряжение 690В, номинальное напряжение изоляции 1000В, плоские медные клеммы, заднее присоединение, дополнительные контакты 5НО и 3НЗ | 3325.1408 | 3602.5361 | 3879.6542 | 4156.7724
405416 | MN4L1W20-A | Воздушный выключатель автоматический, четырехполюсный, нейтраль слева , типоразмер 1, тип N - 65кА, выкатной, номинальный ток 2000А, номинальное напряжение 690В, номинальное напряжение изоляции 1000В, плоские медные клеммы, заднее присоединение, дополнительные контакты 5НО и 3НЗ | 5674.7704 | 6148.1802 | 6621.1172 | 7094.0541
405417 | MN31W20-A | Воздушный выключатель автоматический, трехполюсный, типоразмер 1, тип N - 65кА, выкатной, номинальный ток 2000А, номинальное напряжение 690В, номинальное напряжение изоляции 1000В, плоские медные клеммы, заднее присоединение, дополнительные контакты 5НО и 3НЗ | 4245.3022 | 4599.4607 | 4953.2654 | 5307.07
405418 | MN4L1W25-A | Воздушный выключатель автоматический, четырехполюсный, нейтраль слева , типоразмер 1, тип N - 65кА, выкатной, номинальный ток 2500А, номинальное напряжение 690В, номинальное напряжение изоляции 1000В, плоские медные клеммы, заднее присоединение, дополнительные контакты 5НО и 3НЗ | 7048.8804 | 7636.9236 | 8224.3792 | 8811.8349
405419 | MN31W25-A | Воздушный выключатель автоматический, трехполюсный, типоразмер 1, тип N - 65кА, выкатной, номинальный ток 2500А, номинальное напряжение 690В, номинальное напряжение изоляции 1000В, плоские медные клеммы, заднее присоединение, дополнительные контакты 5НО и 3НЗ | 5066.8781 | 5489.5754 | 5911.8505 | 6334.1255
405420 | CC24 | Включающая катушка (CC) для 1 и 2 типоразмеров, диапазон: 24/30 В, вид тока: постоянный | 86.9165 | 94.1674 | 101.411 | 108.6547
405422 | CC48 | Включающая катушка (CC) для 1 и 2 типоразмеров, диапазон: 48 В, вид тока: постоянный | 86.9165 | 94.1674 | 101.411 | 108.6547
405424 | MN4L2W20-A | Воздушный выключатель автоматический, четырехполюсный, нейтраль слева , типоразмер 2, тип N - 65кА, выкатной, номинальный ток 2000А, номинальное напряжение 690В, номинальное напряжение изоляции 1000В, плоские медные клеммы, заднее присоединение, дополнительные контакты 5НО и 3НЗ | 7694.0616 | 8335.928 | 8977.1533 | 9618.3785
405425 | MN32W20-A | Воздушный выключатель автоматический, трехполюсный, типоразмер 2, тип N - 65кА, выкатной, номинальный ток 2000А, номинальное напряжение 690В, номинальное напряжение изоляции 1000В, плоские медные клеммы, заднее присоединение, дополнительные контакты 5НО и 3НЗ | 6335.7852 | 6864.3394 | 7392.3655 | 7920.3916
405426 | CC110 | Включающая катушка (CC) для 1 и 2 типоразмеров, диапазон: 110/130 В, вид тока: переменный/постоянный | 86.9165 | 94.1674 | 101.411 | 108.6547
405428 | CC220 | Включающая катушка (CC) для 1 и 2 типоразмеров, диапазон: 220/250 В, вид тока: переменный/постоянный | 81.9271 | 88.7617 | 95.5896 | 102.4174
405430 | MN4R1W04 | Воздушный выключатель неавтоматический, четырехполюсный, нейтраль справа , типоразмер 1, тип N - 65кА, выкатной, номинальный ток 400А, номинальное напряжение 690В, номинальное напряжение изоляции 1000В, плоские медные клеммы, заднее присоединение, дополнительные контакты 5НО и 3НЗ | 3391.8363 | 3674.7955 | 3957.4721 | 4240.1487
405432 | MN4R1W06 | Воздушный выключатель неавтоматический, четырехполюсный, нейтраль справа , типоразмер 1, тип N - 65кА, выкатной, номинальный ток 630А, номинальное напряжение 690В, номинальное напряжение изоляции 1000В, плоские медные клеммы, заднее присоединение, дополнительные контакты 5НО и 3НЗ | 3391.8363 | 3674.7955 | 3957.4721 | 4240.1487
405434 | MN4R1W08 | Воздушный выключатель неавтоматический, четырехполюсный, нейтраль справа , типоразмер 1, тип N - 65кА, выкатной, номинальный ток 800А, номинальное напряжение 690В, номинальное напряжение изоляции 1000В, плоские медные клеммы, заднее присоединение, дополнительные контакты 5НО и 3НЗ | 3391.8363 | 3674.7955 | 3957.4721 | 4240.1487
405436 | MN4R1W10 | Воздушный выключатель неавтоматический, четырехполюсный, нейтраль справа , типоразмер 1, тип N - 65кА, выкатной, номинальный ток 1000А, номинальное напряжение 690В, номинальное напряжение изоляции 1000В, плоские медные клеммы, заднее присоединение, дополнительные контакты 5НО и 3НЗ | 3418.1963 | 3703.3546 | 3988.2281 | 4273.1015
405438 | MN4R1W12 | Воздушный выключатель неавтоматический, четырехполюсный, нейтраль справа , типоразмер 1, тип N - 65кА, выкатной, номинальный ток 1250А, номинальное напряжение 690В, номинальное напряжение изоляции 1000В, плоские медные клеммы, заднее присоединение, дополнительные контакты 5НО и 3НЗ | 3481.7915 | 3772.2551 | 4062.4286 | 4352.6021
405440 | MOP24 | Моторный привод (MOP) для 1 и 2 типоразмеров, диапазон: 24/30 В, вид тока: постоянный | 625.7545 | 677.9572 | 730.1078 | 782.2583
405442 | MOP48 | Моторный привод (MOP) для 1 и 2 типоразмеров, диапазон: 48 В, вид тока: постоянный | 625.7545 | 677.9572 | 730.1078 | 782.2583
405444 | MN4L2W25-A | Воздушный выключатель автоматический, четырехполюсный, нейтраль слева , типоразмер 2, тип N - 65кА, выкатной, номинальный ток 2500А, номинальное напряжение 690В, номинальное напряжение изоляции 1000В, плоские медные клеммы, заднее присоединение, дополнительные контакты 5НО и 3НЗ | 7694.0616 | 8335.928 | 8977.1533 | 9618.3785
405445 | MN32W25-A | Воздушный выключатель автоматический, трехполюсный, типоразмер 2, тип N - 65кА, выкатной, номинальный ток 2500А, номинальное напряжение 690В, номинальное напряжение изоляции 1000В, плоские медные клеммы, заднее присоединение, дополнительные контакты 5НО и 3НЗ | 6335.7852 | 6864.3394 | 7392.3655 | 7920.3916
405446 | MOP110 | Моторный привод (MOP) для 1 и 2 типоразмеров, диапазон: 110/130 В, вид тока: переменный | 625.7545 | 677.9572 | 730.1078 | 782.2583
405448 | MOP220A | Моторный привод (MOP) для 1 и 2 типоразмеров, диапазон: 220/250 В AC | 589.817 | 639.0217 | 688.1772 | 737.3327
405450 | SCC | Доп.контакт состояния пружины ( x 1 НО) для 1 и 2 типоразмеров | 50.5536 | 54.771 | 58.9841 | 63.1973
405451 | 2WPFC | Доп.контакт сост. пружины ( x 1 НЗ) для 1 и 2 типоразмеров | 56.8857 | 61.6313 | 66.3721 | 71.113
405452 | MN4L2W32-A | Воздушный выключатель автоматический, четырехполюсный, нейтраль слева , типоразмер 2, тип N - 65кА, выкатной, номинальный ток 3200А, номинальное напряжение 690В, номинальное напряжение изоляции 1000В, плоские медные клеммы, заднее присоединение, дополнительные контакты 5НО и 3НЗ | 10260.821 | 11116.8158 | 11971.9555 | 12827.0952
405453 | MN32W32-A | Воздушный выключатель автоматический, трехполюсный, типоразмер 2, тип N - 65кА, выкатной, номинальный ток 3200А, номинальное напряжение 690В, номинальное напряжение изоляции 1000В, плоские медные клеммы, заднее присоединение, дополнительные контакты 5НО и 3НЗ | 7828.3657 | 8481.4363 | 9133.8545 | 9786.2726
405454 | MN4L2W40-A | Воздушный выключатель автоматический, четырехполюсный, нейтраль слева , типоразмер 2, тип N - 65кА, выкатной, номинальный ток 4000А, номинальное напряжение 690В, номинальное напряжение изоляции 1000В, плоские медные клеммы, заднее присоединение, дополнительные контакты 5НО и 3НЗ | 15453.2535 | 16742.4199 | 18030.2983 | 19318.1768
405455 | MN32W40-A | Воздушный выключатель автоматический, трехполюсный, типоразмер 2, тип N - 65кА, выкатной, номинальный ток 4000А, номинальное напряжение 690В, номинальное напряжение изоляции 1000В, плоские медные клеммы, заднее присоединение, дополнительные контакты 5НО и 3НЗ | 11804.6817 | 12789.4709 | 13773.2764 | 14757.0819
405456 | MN4R1W16 | Воздушный выключатель неавтоматический, четырехполюсный, нейтраль справа , типоразмер 1, тип N - 65кА, выкатной, номинальный ток 1600А, номинальное напряжение 690В, номинальное напряжение изоляции 1000В, плоские медные клеммы, заднее присоединение, дополнительные контакты 5НО и 3НЗ | 4365.8053 | 4730.0165 | 5093.864 | 5457.7114
405458 | MN4R1W20 | Воздушный выключатель неавтоматический, четырехполюсный, нейтраль справа , типоразмер 1, тип N - 65кА, выкатной, номинальный ток 2000А, номинальное напряжение 690В, номинальное напряжение изоляции 1000В, плоские медные клеммы, заднее присоединение, дополнительные контакты 5НО и 3НЗ | 5674.7704 | 6148.1802 | 6621.1172 | 7094.0541
405459 | 2WCIF23PW | Кабельная блокировка типа А - блокировка одного из 2-х выключателей (заказ 1 комплекта блокировки и 1 кабель на автоматический выключатель) для 2 типоразмера выкатного исполнения 3-х полюсной системы | 275.6713 | 298.6688 | 321.6433 | 344.6178
405460 | MN4R1W25 | Воздушный выключатель неавтоматический, четырехполюсный, нейтраль справа , типоразмер 1, тип N - 65кА, выкатной, номинальный ток 2500А, номинальное напряжение 690В, номинальное напряжение изоляции 1000В, плоские медные клеммы, заднее присоединение, дополнительные контакты 5НО и 3НЗ | 7048.8804 | 7636.9236 | 8224.3792 | 8811.8349
405461 | 2WCIF24PW | Кабельная блокировка типа А - блокировка одного из 2-х выключателей (заказ 1 комплекта блокировки и 1 кабель на автоматический выключатель) для 2 типоразмера выкатного исполнения 4-х полюсной системы | 288.1982 | 312.2407 | 336.2593 | 360.2778
405462 | MN4R2W20 | Воздушный выключатель неавтоматический, четырехполюсный, нейтраль справа , типоразмер 2, тип N - 65кА, выкатной, номинальный ток 2000А, номинальное напряжение 690В, номинальное напряжение изоляции 1000В, плоские медные клеммы, заднее присоединение, дополнительные контакты 5НО и 3НЗ | 7694.0616 | 8335.928 | 8977.1533 | 9618.3785
405463 | 2WCIF23PF | Кабельная блокировка типа А - блокировка одного из 2-х выключателей (заказ 1 комплекта блокировки и 1 кабель на автоматический выключатель) для 2 типоразмера стационарного исполнения 3-х полюсной системы | 263.1443 | 285.0967 | 307.0273 | 328.9578
405464 | MN4R2W25 | Воздушный выключатель неавтоматический, четырехполюсный, нейтраль справа , типоразмер 2, тип N - 65кА, выкатной, номинальный ток 2500А, номинальное напряжение 690В, номинальное напряжение изоляции 1000В, плоские медные клеммы, заднее присоединение, дополнительные контакты 5НО и 3НЗ | 7694.0616 | 8335.928 | 8977.1533 | 9618.3785
405465 | 2WCIF24PF | Кабельная блокировка типа А - блокировка одного из 2-х выключателей (заказ 1 комплекта блокировки и 1 кабель на автоматический выключатель) для 2 типоразмера стационарного исполнения 4-х полюсной системы | 295.0698 | 319.6856 | 344.2768 | 368.868
405466 | MN4R2W32 | Воздушный выключатель неавтоматический, четырехполюсный, нейтраль справа , типоразмер 2, тип N - 65кА, выкатной, номинальный ток 3200А, номинальное напряжение 690В, номинальное напряжение изоляции 1000В, плоские медные клеммы, заднее присоединение, дополнительные контакты 5НО и 3НЗ | 10260.821 | 11116.8158 | 11971.9555 | 12827.0952
405468 | MN4R2W40 | Воздушный выключатель неавтоматический, четырехполюсный, нейтраль справа , типоразмер 2, тип N - 65кА, выкатной, номинальный ток 4000А, номинальное напряжение 690В, номинальное напряжение изоляции 1000В, плоские медные клеммы, заднее присоединение, дополнительные контакты 5НО и 3НЗ | 15453.2535 | 16742.4199 | 18030.2983 | 19318.1768
405470 | MN4R1F04 | Воздушный выключатель неавтоматический, четырехполюсный, нейтраль справа , типоразмер 1, тип N - 65кА, стационарный, номинальный ток 400А, номинальное напряжение 690В, номинальное напряжение изоляции 1000В, задние горизонтальные клеммы, дополнительные контакты 5НО и 3НЗ | 2407.0158 | 2607.8178 | 2808.4192 | 3009.0205
405472 | MN4R1F06 | Воздушный выключатель неавтоматический, четырехполюсный, нейтраль справа , типоразмер 1, тип N - 65кА, стационарный, номинальный ток 630А, номинальное напряжение 690В, номинальное напряжение изоляции 1000В, задние горизонтальные клеммы, дополнительные контакты 5НО и 3НЗ | 2407.0158 | 2607.8178 | 2808.4192 | 3009.0205
405474 | MN4R1F08 | Воздушный выключатель неавтоматический, четырехполюсный, нейтраль справа , типоразмер 1, тип N - 65кА, стационарный, номинальный ток 800А, номинальное напряжение 690В, номинальное напряжение изоляции 1000В, задние горизонтальные клеммы, дополнительные контакты 5НО и 3НЗ | 2407.0158 | 2607.8178 | 2808.4192 | 3009.0205
405475 | B13WCIF23PW | Кабельная блокировка типа B - блокировка1-го из 3-х выключателей (заказ 1 комплекта блокировки и 2 кабеля на автоматический выключатель) для 2 типоразмера выкатного исполнения 3-х полюсной системы | 298.7099 | 323.6293 | 348.5239 | 373.4184
405476 | MN4R1F10 | Воздушный выключатель неавтоматический, четырехполюсный, нейтраль справа , типоразмер 1, тип N - 65кА, стационарный, номинальный ток 1000А, номинальное напряжение 690В, номинальное напряжение изоляции 1000В, задние горизонтальные клеммы, дополнительные контакты 5НО и 3НЗ | 2428.7186 | 2631.3311 | 2833.7412 | 3036.1512
405477 | B13WCIF24PW | Кабельная блокировка типа B - блокировка1-го из 3-х выключателей (заказ 1 комплекта блокировки и 2 кабеля на автоматический выключатель) для 2 типоразмера выкатного исполнения 4-х полюсной системы | 317.3887 | 343.8664 | 370.3177 | 396.7689
405478 | MN4R1F12 | Воздушный выключатель неавтоматический, четырехполюсный, нейтраль справа , типоразмер 1, тип N - 65кА, стационарный, номинальный ток 1250А, номинальное напряжение 690В, номинальное напряжение изоляции 1000В, задние горизонтальные клеммы, дополнительные контакты 5НО и 3НЗ | 2472.1459 | 2678.3812 | 2884.4105 | 3090.4399
405479 | B13WCIF23PF | Кабельная блокировка типа B - блокировка1-го из 3-х выключателей (заказ 1 комплекта блокировки и 2 кабеля на автоматический выключатель) для 2 типоразмера стационарного исполнения 3-х полюсной системы | 289.3705 | 313.5108 | 337.6271 | 361.7433
405480 | MN4R1F16 | Воздушный выключатель неавтоматический, четырехполюсный, нейтраль справа , типоразмер 1, тип N - 65кА, стационарный, номинальный ток 1600А, номинальное напряжение 690В, номинальное напряжение изоляции 1000В, задние горизонтальные клеммы, дополнительные контакты 5НО и 3НЗ | 3098.7102 | 3357.2158 | 3615.4632 | 3873.7106
405481 | B13WCIF24PF | Кабельная блокировка типа B - блокировка1-го из 3-х выключателей (заказ 1 комплекта блокировки и 2 кабеля на автоматический выключатель) для 2 типоразмера стационарного исполнения 4-х полюсной системы | 289.3705 | 313.5108 | 337.6271 | 361.7433
405482 | MN4R1F20 | Воздушный выключатель неавтоматический, четырехполюсный, нейтраль справа , типоразмер 1, тип N - 65кА, стационарный, номинальный ток 2000А, номинальное напряжение 690В, номинальное напряжение изоляции 1000В, задние горизонтальные клеммы, дополнительные контакты 5НО и 3НЗ | 4027.7167 | 4363.7234 | 4699.3944 | 5035.0654
405484 | MN4R1F25 | Воздушный выключатель неавтоматический, четырехполюсный, нейтраль справа , типоразмер 1, тип N - 65кА, стационарный, номинальный ток 2500А, номинальное напряжение 690В, номинальное напряжение изоляции 1000В, задние горизонтальные клеммы, дополнительные контакты 5НО и 3НЗ | 5004.786 | 5422.3034 | 5839.4037 | 6256.5039
405486 | MN4R2F20 | Воздушный выключатель неавтоматический, четырехполюсный, нейтраль справа , типоразмер 2, тип N - 65кА, стационарный, номинальный ток 2000А, номинальное напряжение 690В, номинальное напряжение изоляции 1000В, задние горизонтальные клеммы, дополнительные контакты 5НО и 3НЗ | 5462.2985 | 5917.9832 | 6373.2126 | 6828.4421
405488 | MN4R2F25 | Воздушный выключатель неавтоматический, четырехполюсный, нейтраль справа , типоразмер 2, тип N - 65кА, стационарный, номинальный ток 2500А, номинальное напряжение 690В, номинальное напряжение изоляции 1000В, задние горизонтальные клеммы, дополнительные контакты 5НО и 3НЗ | 5462.2985 | 5917.9832 | 6373.2126 | 6828.4421
405490 | MN4R2F32 | Воздушный выключатель неавтоматический, четырехполюсный, нейтраль справа , типоразмер 2, тип N - 65кА, стационарный, номинальный ток 3200А, номинальное напряжение 690В, номинальное напряжение изоляции 1000В, задние горизонтальные клеммы, дополнительные контакты 5НО и 3НЗ | 7284.6198 | 7892.3291 | 8499.4314 | 9106.5336
405491 | C23WCIF23PW | Кабельная блокировка типа C - блокировка 2-x из 3-х выключателей (заказ 1 комплекта блокировки и 2 кабеля на автоматический выключатель) для 2 типоразмера выкатного исполнения 3-х полюсной системы | 298.7099 | 323.6293 | 348.5239 | 373.4184
405492 | MN4R2F40 | Воздушный выключатель неавтоматический, четырехполюсный, нейтраль справа , типоразмер 2, тип N - 65кА, стационарный, номинальный ток 4000А, номинальное напряжение 690В, номинальное напряжение изоляции 1000В, задние горизонтальные клеммы, дополнительные контакты 5НО и 3НЗ | 10972.667 | 11888.0466 | 12802.5117 | 13716.9768
405493 | C23WCIF24PW | Кабельная блокировка типа C - блокировка 2-x из 3-х выключателей (заказ 1 комплекта блокировки и 2 кабеля на автоматический выключатель) для 2 типоразмера выкатного исполнения 4-х полюсной системы | 317.3887 | 343.8664 | 370.3177 | 396.7689
405494 | MH4R2W08 | Воздушный выключатель неавтоматический, четырехполюсный, нейтраль справа , типоразмер 2, тип H - 80кА, выкатной, номинальный ток 800A, номинальное напряжение 690В, номинальное напряжение изоляции 1000В, плоские медные клеммы, заднее присоединение, дополнительные контакты 5НО и 3НЗ | 3757.8508 | 4071.3443 | 4384.5247 | 4697.705
405495 | C23WCIF23PF | Кабельная блокировка типа C - блокировка 2-x из 3-х выключателей (заказ 1 комплекта блокировки и 2 кабеля на автоматический выключатель) для 2 типоразмера стационарного исполнения 3-х полюсной системы | 289.3705 | 313.5108 | 337.6271 | 361.7433
405496 | MH4R2W10 | Воздушный выключатель неавтоматический, четырехполюсный, нейтраль справа , типоразмер 2, тип H - 80кА, выкатной, номинальный ток 1000A, номинальное напряжение 690В, номинальное напряжение изоляции 1000В, плоские медные клеммы, заднее присоединение, дополнительные контакты 5НО и 3НЗ | 3787.3115 | 4103.2628 | 4418.8984 | 4734.534
405497 | C23WCIF24PF | Кабельная блокировка типа C - блокировка 2-x из 3-х выключателей (заказ 1 комплекта блокировки и 2 кабеля на автоматический выключатель) для 2 типоразмера стационарного исполнения 4-х полюсной системы | 289.3705 | 313.5108 | 337.6271 | 361.7433
405498 | MH4R2W12 | Воздушный выключатель неавтоматический, четырехполюсный, нейтраль справа , типоразмер 2, тип H - 80кА, выкатной, номинальный ток 1250A, номинальное напряжение 690В, номинальное напряжение изоляции 1000В, плоские медные клеммы, заднее присоединение, дополнительные контакты 5НО и 3НЗ | 3857.1144 | 4178.8888 | 4500.3418 | 4821.7948
405500 | MH4R2W16 | Воздушный выключатель неавтоматический, четырехполюсный, нейтраль справа , типоразмер 2, тип H - 80кА, выкатной, номинальный ток 1600A, номинальное напряжение 690В, номинальное напряжение изоляции 1000В, плоские медные клеммы, заднее присоединение, дополнительные контакты 5НО и 3НЗ | 4835.7341 | 5239.1485 | 5642.16 | 6045.1714
405502 | MH4R2W20 | Воздушный выключатель неавтоматический, четырехполюсный, нейтраль справа , типоразмер 2, тип H - 80кА, выкатной, номинальный ток 2000A, номинальное напряжение 690В, номинальное напряжение изоляции 1000В, плоские медные клеммы, заднее присоединение, дополнительные контакты 5НО и 3НЗ | 8523.7816 | 9234.8663 | 9945.2406 | 10655.615
405504 | MH4R2W25 | Воздушный выключатель неавтоматический, четырехполюсный, нейтраль справа , типоразмер 2, тип H - 80кА, выкатной, номинальный ток 2500A, номинальное напряжение 690В, номинальное напряжение изоляции 1000В, плоские медные клеммы, заднее присоединение, дополнительные контакты 5НО и 3НЗ | 8523.7816 | 9234.8663 | 9945.2406 | 10655.615
405505 | ACBMIL | блокировка вставки в кассету (устанавливается отдельно) для 1, 2 типоразмера | 69.5258 | 75.3259 | 81.1202 | 86.9145
405506 | MH4R2W32 | Воздушный выключатель неавтоматический, четырехполюсный, нейтраль справа , типоразмер 2, тип H - 80кА, выкатной, номинальный ток 3200A, номинальное напряжение 690В, номинальное напряжение изоляции 1000В, плоские медные клеммы, заднее присоединение, дополнительные контакты 5НО и 3НЗ | 11365.0574 | 12313.1716 | 13260.3386 | 14207.5057
405508 | MH4R2W40 | Воздушный выключатель неавтоматический, четырехполюсный, нейтраль справа , типоразмер 2, тип H - 80кА, выкатной, номинальный ток 4000A, номинальное напряжение 690В, номинальное напряжение изоляции 1000В, плоские медные клеммы, заднее присоединение, дополнительные контакты 5НО и 3НЗ | 17114.2739 | 18542.0085 | 19968.3169 | 21394.6252
405509 | MH4R2F08 | Воздушный выключатель неавтоматический, четырехполюсный, нейтраль справа , типоразмер 2, тип H - 80кА, стационарный, номинальный ток 800A, номинальное напряжение 690В, номинальное напряжение изоляции 1000В, задние горизонтальные клеммы, дополнительные контакты 5НО и 3НЗ | 2667.5661 | 2890.1041 | 3112.4198 | 3334.7355
405510 | MH4R2F10 | Воздушный выключатель неавтоматический, четырехполюсный, нейтраль справа , типоразмер 2, тип H - 80кА, стационарный, номинальный ток 1000A, номинальное напряжение 690В, номинальное напряжение изоляции 1000В, задние горизонтальные клеммы, дополнительные контакты 5НО и 3НЗ | 2687.7254 | 2911.9452 | 3135.941 | 3359.9368
405511 | D13WCIF23PW | Кабельная блокировка типа D - блокировка 1-го из 3-х выключателей - Вводные выключатели (заказ 1 комплекта блокировки и 1 кабель для вводного выключателя + 1 комплект блокировки для контрольного выключателя и 2 кабеля. Для конфигурации типа D требуется 2 вводных выключателя и один контрольный.), для 2 типоразмера выкатного исполнения 3-х полюсной системы | 298.7099 | 323.6293 | 348.5239 | 373.4184
405512 | MH4R2F12 | Воздушный выключатель неавтоматический, четырехполюсный, нейтраль справа , типоразмер 2, тип H - 80кА, стационарный, номинальный ток 1250A, номинальное напряжение 690В, номинальное напряжение изоляции 1000В, задние горизонтальные клеммы, дополнительные контакты 5НО и 3НЗ | 2737.3537 | 2965.7137 | 3193.8455 | 3421.9773
405513 | D13WCIF24PW | Кабельная блокировка типа D - блокировка 1-го из 3-х выключателей - Вводные выключатели (заказ 1 комплекта блокировки и 1 кабель для вводного выключателя + 1 комплект блокировки для контрольного выключателя и 2 кабеля. Для конфигурации типа D требуется 2 вводных выключателя и один контрольный.), для 2 типоразмера выкатного исполнения 4-х полюсной системы | 317.3887 | 343.8664 | 370.3177 | 396.7689
405514 | MH4R2F16 | Воздушный выключатель неавтоматический, четырехполюсный, нейтраль справа , типоразмер 2, тип H - 80кА, стационарный, номинальный ток 1600A, номинальное напряжение 690В, номинальное напряжение изоляции 1000В, задние горизонтальные клеммы, дополнительные контакты 5НО и 3НЗ | 3433.7136 | 3720.1664 | 4006.3331 | 4292.4997
405515 | D13WCIF23PF | Кабельная блокировка типа D - блокировка 1-го из 3-х выключателей - Вводные выключатели (заказ 1 комплекта блокировки и 1 кабель для вводного выключателя + 1 комплект блокировки для контрольного выключателя и 2 кабеля. Для конфигурации типа D требуется 2 вводных выключателя и один контрольный.), для 2 типоразмера стационарного исполнения 3-х полюсной системы | 289.3705 | 313.5108 | 337.6271 | 361.7433
405516 | MH4R2F20 | Воздушный выключатель неавтоматический, четырехполюсный, нейтраль справа , типоразмер 2, тип H - 80кА, стационарный, номинальный ток 2000A, номинальное напряжение 690В, номинальное напряжение изоляции 1000В, задние горизонтальные клеммы, дополнительные контакты 5НО и 3НЗ | 6051.6432 | 6556.4931 | 7060.8388 | 7565.1844
405517 | D13WCIF24PF | Кабельная блокировка типа D - блокировка 1-го из 3-х выключателей - Вводные выключатели (заказ 1 комплекта блокировки и 1 кабель для вводного выключателя + 1 комплект блокировки для контрольного выключателя и 2 кабеля. Для конфигурации типа D требуется 2 вводных выключателя и один контрольный.), для 2 типоразмера стационарного исполнения 4-х полюсной системы | 289.3705 | 313.5108 | 337.6271 | 361.7433
405518 | MH4R2F25 | Воздушный выключатель неавтоматический, четырехполюсный, нейтраль справа , типоразмер 2, тип H - 80кА, стационарный, номинальный ток 2500A, номинальное напряжение 690В, номинальное напряжение изоляции 1000В, задние горизонтальные клеммы, дополнительные контакты 5НО и 3НЗ | 6051.6432 | 6556.4931 | 7060.8388 | 7565.1844
405520 | MH4R2F32 | Воздушный выключатель неавтоматический, четырехполюсный, нейтраль справа , типоразмер 2, тип H - 80кА, стационарный, номинальный ток 3200A, номинальное напряжение 690В, номинальное напряжение изоляции 1000В, задние горизонтальные клеммы, дополнительные контакты 5НО и 3НЗ | 8069.3696 | 8742.5456 | 9415.0491 | 10087.5526
405522 | MH4R2F40 | Воздушный выключатель неавтоматический, четырехполюсный, нейтраль справа , типоразмер 2, тип H - 80кА, стационарный, номинальный ток 4000A, номинальное напряжение 690В, номинальное напряжение изоляции 1000В, задние горизонтальные клеммы, дополнительные контакты 5НО и 3НЗ | 12152.9072 | 13166.7467 | 14179.5734 | 15192.4001
405524 | MS4R1M04 | Воздушный выключатель неавтоматический, четырехполюсный, нейтраль справа , типоразмер 1, тип S - 50кА, номинальный ток 400А, номинальное напряжение 690В, номинальное напряжение изоляции 1000В, дополнительные контакты 5НО и 3НЗ | 1789.7451 | 1939.0521 | 2088.2099 | 2237.3678
405526 | MS4R1M06 | Воздушный выключатель неавтоматический, четырехполюсный, нейтраль справа , типоразмер 1, тип S - 50кА, номинальный ток 630А, номинальное напряжение 690В, номинальное напряжение изоляции 1000В, дополнительные контакты 5НО и 3НЗ | 1789.7451 | 1939.0521 | 2088.2099 | 2237.3678
405528 | MS4R1M08 | Воздушный выключатель неавтоматический, четырехполюсный, нейтраль справа , типоразмер 1, тип S - 50кА, номинальный ток 800А, номинальное напряжение 690В, номинальное напряжение изоляции 1000В, дополнительные контакты 5НО и 3НЗ | 1789.7451 | 1939.0521 | 2088.2099 | 2237.3678
405531 | 100BCMCI | кабель длиной 1.0 метр для кабельной блокировки | 136.0743 | 147.4261 | 158.7666 | 170.1071
405532 | 160BCMCI | кабель длиной 1.6 метра для кабельной блокировки | 125.5728 | 136.0485 | 146.5138 | 156.979
405533 | 200BCMCI | кабель длиной 2.0 метра для кабельной блокировки | 128.2347 | 138.9326 | 149.6197 | 160.3068
405535 | MPROUEF3P3W | 3 фазы 3 провода опция Неограниченной защиты от утечек на землю для M-PRO 17 Plus и 18 Plus | 426.648 | 462.2406 | 497.7975 | 533.3545
405536 | MPROUEF |  | 426.648 | 462.2406 | 497.7975 | 533.3545
405537 | MPROREF | Ограниченная защита от утечек на землю (M-PRO 30) | 986.0309 | 1068.2891 | 1150.4652 | 1232.6413
405538 | MPROSEF | Полная защита от утечек на землю (M-PRO 30) | 657.3515 | 712.1902 | 766.974 | 821.7579
405539 | MPRONTL |  | 161.1778 | 174.6238 | 188.0564 | 201.489
405540 | MPRONTSW | M-PRO 30/40 без сигнала на отключение (только сигнализация) ПО | 118.5061 | 128.3924 | 138.2687 | 148.145
405541 | MPRONTL50 |  | 161.1778 | 174.6238 | 188.0564 | 201.489
405542 | MS4R1M10 | Воздушный выключатель неавтоматический, четырехполюсный, нейтраль справа , типоразмер 1, тип S - 50кА, номинальный ток 1000А, номинальное напряжение 690В, номинальное напряжение изоляции 1000В, дополнительные контакты 5НО и 3НЗ | 1813.0127 | 1964.2608 | 2115.3578 | 2266.4547
405543 | MPROAMM |  | 252.8298 | 273.9218 | 294.9927 | 316.0636
405547 | MPROAPU | Дополнительный источник питания | 347.636 | 376.6371 | 405.6092 | 434.5812
405548 | MS4R1M12 | Воздушный выключатель неавтоматический, четырехполюсный, нейтраль справа , типоразмер 1, тип S - 50кА, номинальный ток 1250А, номинальное напряжение 690В, номинальное напряжение изоляции 1000В, дополнительные контакты 5НО и 3НЗ | 1871.9416 | 2028.1057 | 2184.1139 | 2340.122
405549 | MPRONTL100 |  | 161.1778 | 174.6238 | 188.0564 | 201.489
405552 | MPROPPB | Дополнительный источник питания (для M-PRO 30/40) | 149.6333 | 162.1162 | 174.5867 | 187.0572
405553 | FA32WH32B | клеммы для присоединения спереди, нижние, 3 полюса, для выкатного типа , типоразмер 2, тип H - 80кА, номинальный ток (А) 800-3200 (1 код - 3 шт.) | 395.0354 | 427.9907 | 460.9131 | 493.8355
405554 | FA42WH32B | клеммы для присоединения спереди, нижние, 4 полюса, для выкатного типа , типоразмер 2, тип H - 80кА, номинальный ток (А) 800-3200 (1 код - 4 шт.) | 480.4409 | 520.521 | 560.5611 | 600.6011
405555 | FA32WH40B | клеммы для присоединения спереди, нижние, 3 полюса, для выкатного типа , типоразмер 2, тип H - 80кА, номинальный ток (А) 4000 (1 код - 3 шт.) | 395.0354 | 427.9907 | 460.9131 | 493.8355
405556 | FA42WH40B | клеммы для присоединения спереди, нижние, 4 полюса, для выкатного типа , типоразмер 2, тип H - 80кА, номинальный ток (А) 4000 (1 код - 4 шт.) | 480.4409 | 520.521 | 560.5611 | 600.6011
405557 | FA31FN16B | клеммы для присоединения спереди, нижние, 3 полюса, для стационарного типа , типоразмер 1, тип N - 65кА, номинальный ток (А) 400-1600 (1 код - 3 шт.) | 241.763 | 261.9317 | 282.0803 | 302.2289
405558 | FA41FN16B | клеммы для присоединения спереди, нижние, 4 полюса, для стационарного типа , типоразмер 1, тип N - 65кА, номинальный ток (А) 400-1600 (1 код - 4 шт.) | 294.325 | 318.8786 | 343.4077 | 367.9369
405559 | FA31FN25B | клеммы для присоединения спереди, нижние, 3 полюса, для стационарного типа , типоразмер 1, тип N - 65кА, номинальный ток (А) 2000-2500 (1 код - 3 шт.) | 241.763 | 261.9317 | 282.0803 | 302.2289
405560 | FA41FN25B | клеммы для присоединения спереди, нижние, 4 полюса, для стационарного типа , типоразмер 1, тип N - 65кА, номинальный ток (А) 2000-2500 (1 код - 4 шт.) | 294.325 | 318.8786 | 343.4077 | 367.9369
405561 | FA32FN32B | клеммы для присоединения спереди, нижние, 3 полюса, для стационарного типа , типоразмер 2, тип N - 65кА, номинальный ток (А) 800-3200 (1 код - 3 шт.) | 387.1384 | 419.4349 | 451.6991 | 483.9633
405562 | FA42FN32B | клеммы для присоединения спереди, нижние, 4 полюса, для стационарного типа , типоразмер 2, тип N - 65кА, номинальный ток (А) 800-3200 (1 код - 4 шт.) | 470.3431 | 509.5808 | 548.7794 | 587.9779
405563 | FA32FN40B | клеммы для присоединения спереди, нижние, 3 полюса, для стационарного типа , типоразмер 2, тип N - 65кА, номинальный ток (А) 4000 (1 код - 3 шт.) | 387.1384 | 419.4349 | 451.6991 | 483.9633
405564 | FA42FN40B | клеммы для присоединения спереди, нижние, 4 полюса, для стационарного типа , типоразмер 2, тип N - 65кА, номинальный ток (А) 4000 (1 код - 4 шт.) | 470.3431 | 509.5808 | 548.7794 | 587.9779
405565 | FA32FH32B | клеммы для присоединения спереди, нижние, 3 полюса, для стационарного типа , типоразмер 2, тип H - 80кА, номинальный ток (А) 800-3200 (1 код - 3 шт.) | 387.1384 | 419.4349 | 451.6991 | 483.9633
405566 | FA42FH32B | клеммы для присоединения спереди, нижние, 4 полюса, для стационарного типа , типоразмер 2, тип H - 80кА, номинальный ток (А) 800-3200 (1 код - 4 шт.) | 470.3431 | 509.5808 | 548.7794 | 587.9779
405567 | FA32FH40B | клеммы для присоединения спереди, нижние, 3 полюса, для стационарного типа , типоразмер 2, тип H - 80кА, номинальный ток (А) 4000 (1 код - 3 шт.) | 387.1384 | 419.4349 | 451.6991 | 483.9633
405568 | FA42FH40B | клеммы для присоединения спереди, нижние, 4 полюса, для стационарного типа , типоразмер 2, тип H - 80кА, номинальный ток (А) 4000 (1 код - 4 шт.) | 470.3431 | 509.5808 | 548.7794 | 587.9779
405569 | FORLOK | Блокировка выключателя Fortress (отдельно) (без замка и ключа) для 1, 2 типоразмера | 135.6281 | 146.9426 | 158.2459 | 169.5492
405570 | CASLOK | Блокировка выключателя Castell (отдельно) (без замка и ключа) для 1, 2 типоразмера | 148.545 | 160.9372 | 173.3169 | 185.6967
405571 | RONLOK | Блокировка выключателя Ronis (отдельно) (без замка и ключа) для 1, 2 типоразмера | 148.545 | 160.9372 | 173.3169 | 185.6967
405572 | PROLOK | Блокировка выключателя Profalux (отдельно) (без замка и ключа) для 1, 2 типоразмера | 148.545 | 160.9372 | 173.3169 | 185.6967
405573 | RONCAS | Блокировка кассеты Ronis (установлен) (без замка и ключа) для 1, 2 типоразмера | 148.545 | 160.9372 | 173.3169 | 185.6967
405574 | PROCAS | Блокировка кассеты Profalux (отдельно) (без замка и ключа) для 1, 2 типоразмера | 135.6281 | 146.9426 | 158.2459 | 169.5492
405575 | MPROMAC | Дополнительный контакт сигнализации срабатывания (1 x НО) | 92.3632 | 100.0684 | 107.766 | 115.4636
405576 | MOC | Счетчик операций для 1, 2 типоразмера | 101.0043 | 109.4305 | 117.8482 | 126.2659
405578 | DILHS | блокировка дверцы, открывающаяся слева для 1, 2 типоразмера | 53.3755 | 57.8283 | 62.2766 | 66.7249
405579 | DIRHS | блокировка дверцы, открывающаяся справа для 1, 2 типоразмера | 53.3755 | 57.8283 | 62.2766 | 66.7249
405580 | CSWFF | Доп.контак положения выключателя. Устанавливается на заводе для 1 и 2 типоразмеров, диапазон: 250 В, вид тока: переменный/постоянный | 224.9158 | 243.6791 | 262.4236 | 281.1682
405581 | CSWL | Доп.контак положения выключателя. Поставляется отдельно для 1 и 2 типоразмеров, диапазон: 250 В, вид тока: переменный/постоянный | 238.6084 | 258.514 | 278.3997 | 298.2853
405582 | MS4R1M16 | Воздушный выключатель неавтоматический, четырехполюсный, нейтраль справа , типоразмер 1, тип S - 50кА, номинальный ток 1600А, номинальное напряжение 690В, номинальное напряжение изоляции 1000В, дополнительные контакты 5НО и 3НЗ | 1789.7451 | 1939.0521 | 2088.2099 | 2237.3678
405584 | MS4R1M20 | Воздушный выключатель неавтоматический, четырехполюсный, нейтраль справа , типоразмер 1, тип S - 50кА, номинальный ток 2000А, номинальное напряжение 690В, номинальное напряжение изоляции 1000В, дополнительные контакты 5НО и 3НЗ | 3754.7582 | 4067.9937 | 4380.9163 | 4693.8389
405586 | MS4R1M25 | Воздушный выключатель неавтоматический, четырехполюсный, нейтраль справа , типоразмер 1, тип S - 50кА, номинальный ток 2500А, номинальное напряжение 690В, номинальное напряжение изоляции 1000В, дополнительные контакты 5НО и 3НЗ | 5009.4368 | 5427.3422 | 5844.83 | 6262.3179
405588 | MS4R2M20 | Воздушный выключатель неавтоматический, четырехполюсный, нейтраль справа , типоразмер 2, тип S - 50кА, номинальный ток 2000А, номинальное напряжение 690В, номинальное напряжение изоляции 1000В, дополнительные контакты 5НО и 3НЗ | 4133.1737 | 4477.978 | 4822.4378 | 5166.8976
405590 | MS4R2M25 | Воздушный выключатель неавтоматический, четырехполюсный, нейтраль справа , типоразмер 2, тип S - 50кА, номинальный ток 2500А, номинальное напряжение 690В, номинальное напряжение изоляции 1000В, дополнительные контакты 5НО и 3НЗ | 4133.1737 | 4477.978 | 4822.4378 | 5166.8976
405592 | MS4R2M32 | Воздушный выключатель неавтоматический, четырехполюсный, нейтраль справа , типоразмер 2, тип S - 50кА, номинальный ток 3200А, номинальное напряжение 690В, номинальное напряжение изоляции 1000В, дополнительные контакты 5НО и 3НЗ | 6478.1373 | 7018.567 | 7558.4568 | 8098.3465
405594 | MS4R2M40 | Воздушный выключатель неавтоматический, четырехполюсный, нейтраль справа , типоразмер 2, тип S - 50кА, номинальный ток 4000А, номинальное напряжение 690В, номинальное напряжение изоляции 1000В, дополнительные контакты 5НО и 3НЗ | 9668.3527 | 10474.9217 | 11280.6849 | 12086.4481
405596 | MN4R1M04 | Воздушный выключатель неавтоматический, четырехполюсный, нейтраль справа , типоразмер 1, тип N - 65кА, номинальный ток 400А, номинальное напряжение 690В, номинальное напряжение изоляции 1000В, дополнительные контакты 5НО и 3НЗ | 1958.7895 | 2122.1988 | 2285.4448 | 2448.6909
405598 | MN4R1M06 | Воздушный выключатель неавтоматический, четырехполюсный, нейтраль справа , типоразмер 1, тип N - 65кА, номинальный ток 630А, номинальное напряжение 690В, номинальное напряжение изоляции 1000В, дополнительные контакты 5НО и 3НЗ | 1958.7895 | 2122.1988 | 2285.4448 | 2448.6909
405600 | RT1UNI | клемма для присоединения сзади, т-образная, универсальные , типоразмер 1, тип S, N, 50 -65кА, выкатной или кассеты, номинальный ток (А) 2000-2500 (1 код - 1 шт.) | 46.0497 | 49.8914 | 53.7292 | 57.567
405601 | RT2UNI | клемма для присоединения сзади, т-образная, универсальные , типоразмер 2, тип S, N, H, ( 50 -65-80кА) выкатной или кассеты, номинальный ток (А) 800-3200 (1 код - 1 шт.) | 64.4744 | 69.8531 | 75.2264 | 80.5997
405602 | MN4R1M08 | Воздушный выключатель неавтоматический, четырехполюсный, нейтраль справа , типоразмер 1, тип N - 65кА, номинальный ток 800А, номинальное напряжение 690В, номинальное напряжение изоляции 1000В, дополнительные контакты 5НО и 3НЗ | 1958.7895 | 2122.1988 | 2285.4448 | 2448.6909
405603 | RT1SVFIX | клемма для присоединения сзади, т-образная, вертикальные , типоразмер 1, тип S - 50кА, стационарный, номинальный ток (А) 400-1600 (1 код - 1 шт.) | 30.8771 | 33.453 | 36.0263 | 38.5996
405604 | MN4R1M10 | Воздушный выключатель неавтоматический, четырехполюсный, нейтраль справа , типоразмер 1, тип N - 65кА, номинальный ток 1000А, номинальное напряжение 690В, номинальное напряжение изоляции 1000В, дополнительные контакты 5НО и 3НЗ | 1985.1573 | 2150.7663 | 2316.2098 | 2481.6534
405605 | ACBMID | блокировка вставки в кассету (устанавливается на заводе) для 1, 2 типоразмера | 63.48 | 68.7758 | 74.0662 | 79.3567
405606 | IP54DOOR | дверь с защитой IP54 для 1, 2 типоразмера | 152.9295 | 165.6875 | 178.4326 | 191.1778
405607 | ACBLIFT | грузовая тележка для переноски автоматического выключателя M-PACT Plus, установки его в кассету и снятия из кассеты для 1, 2 типоразмера | 4453.8094 | 4825.3623 | 5196.5441 | 5567.7258
405608 | TITAN |  | 600.1906 | 650.2606 | 700.2807 | 750.3007
405609 | RT1SNVFIX | клемма для присоединения сзади, т-образная, вертикальные , типоразмер 1, тип S, N, 50 -65кА, стационарный, номинальный ток (А) 2000-2500 (1 код - 1 шт.) | 30.8771 | 33.453 | 36.0263 | 38.5996
405610 | 250BCMCI | кабель длиной 2.5 метра для кабельной блокировки | 158.0158 | 171.198 | 184.3671 | 197.5362
405611 | 300BCMCI | кабель длиной 3.0 метра для кабельной блокировки | 158.0158 | 171.198 | 184.3671 | 197.5362
405612 | 350BCMCI | кабель длиной 3.5 метра для кабельной блокировки | 158.0158 | 171.198 | 184.3671 | 197.5362
405613 | 400BCMCI | кабель длиной 4.0 метра для кабельной блокировки | 158.0158 | 171.198 | 184.3671 | 197.5362
405621 | RT2SNHVFIX | клемма для присоединения сзади, т-образная, вертикальные , типоразмер 2, тип S, N, H, ( 50 -65-80кА)стационарный, номинальный ток (А) 800-4000 (1 код - 1 шт.) | 58.8679 | 63.7789 | 68.685 | 73.591
405622 | MN4R1M12 | Воздушный выключатель неавтоматический, четырехполюсный, нейтраль справа , типоразмер 1, тип N - 65кА, номинальный ток 1250А, номинальное напряжение 690В, номинальное напряжение изоляции 1000В, дополнительные контакты 5НО и 3НЗ | 2048.7601 | 2219.6751 | 2390.4193 | 2561.1636
405624 | MN4R1M16 | Воздушный выключатель неавтоматический, четырехполюсный, нейтраль справа , типоразмер 1, тип N - 65кА, номинальный ток 1600А, номинальное напряжение 690В, номинальное напряжение изоляции 1000В, дополнительные контакты 5НО и 3НЗ | 2932.7736 | 3177.4362 | 3421.8544 | 3666.2726
405626 | MN4R1M20 | Воздушный выключатель неавтоматический, четырехполюсный, нейтраль справа , типоразмер 1, тип N - 65кА, номинальный ток 2000А, номинальное напряжение 690В, номинальное напряжение изоляции 1000В, дополнительные контакты 5НО и 3НЗ | 4243.289 | 4597.2795 | 4950.9164 | 5304.5533
405628 | MN4R1M25 | Воздушный выключатель неавтоматический, четырехполюсный, нейтраль справа , типоразмер 1, тип N - 65кА, номинальный ток 2500А, номинальное напряжение 690В, номинальное напряжение изоляции 1000В, дополнительные контакты 5НО и 3НЗ | 5617.3832 | 6086.0056 | 6554.1599 | 7022.3142
405630 | MN4R2M20 | Воздушный выключатель неавтоматический, четырехполюсный, нейтраль справа , типоразмер 2, тип N - 65кА, номинальный ток 2000А, номинальное напряжение 690В, номинальное напряжение изоляции 1000В, дополнительные контакты 5НО и 3НЗ | 4795.4072 | 5195.4574 | 5595.108 | 5994.7585
405632 | MN4R2M25 | Воздушный выключатель неавтоматический, четырехполюсный, нейтраль справа , типоразмер 2, тип N - 65кА, номинальный ток 2500А, номинальное напряжение 690В, номинальное напряжение изоляции 1000В, дополнительные контакты 5НО и 3НЗ | 4795.4072 | 5195.4574 | 5595.108 | 5994.7585
405634 | MN4R2M32 | Воздушный выключатель неавтоматический, четырехполюсный, нейтраль справа , типоразмер 2, тип N - 65кА, номинальный ток 3200А, номинальное напряжение 690В, номинальное напряжение изоляции 1000В, дополнительные контакты 5НО и 3НЗ | 7360.6163 | 7974.6656 | 8588.1014 | 9201.5372
405636 | MN4R2M40 | Воздушный выключатель неавтоматический, четырехполюсный, нейтраль справа , типоразмер 2, тип N - 65кА, номинальный ток 4000А, номинальное напряжение 690В, номинальное напряжение изоляции 1000В, дополнительные контакты 5НО и 3НЗ | 10997.4926 | 11914.9432 | 12831.4773 | 13748.0114
405638 | MH4R2M08 | Воздушный выключатель неавтоматический, четырехполюсный, нейтраль справа , типоразмер 2, тип H - 80кА, номинальный ток 800A, номинальное напряжение 690В, номинальное напряжение изоляции 1000В, дополнительные контакты 5НО и 3НЗ | 2613.2715 | 2831.2801 | 3049.0709 | 3266.8617
405640 | MH4R2M10 | Воздушный выключатель неавтоматический, четырехполюсный, нейтраль справа , типоразмер 2, тип H - 80кА, номинальный ток 1000A, номинальное напряжение 690В, номинальное напряжение изоляции 1000В, дополнительные контакты 5НО и 3НЗ | 3075.4575 | 3332.0233 | 3588.3327 | 3844.6422
405642 | MH4R2M12 | Воздушный выключатель неавтоматический, четырехполюсный, нейтраль справа , типоразмер 2, тип H - 80кА, номинальный ток 1250A, номинальное напряжение 690В, номинальное напряжение изоляции 1000В, дополнительные контакты 5НО и 3НЗ | 3618.2669 | 3920.1158 | 4221.6632 | 4523.2105
405644 | MH4R2M16 | Воздушный выключатель неавтоматический, четырехполюсный, нейтраль справа , типоразмер 2, тип H - 80кА, номинальный ток 1600A, номинальное напряжение 690В, номинальное напряжение изоляции 1000В, дополнительные контакты 5НО и 3НЗ | 4255.6977 | 4610.7234 | 4965.3944 | 5320.0654
405646 | MH4R2M20 | Воздушный выключатель неавтоматический, четырехполюсный, нейтраль справа , типоразмер 2, тип H - 80кА, номинальный ток 2000A, номинальное напряжение 690В, номинальное напряжение изоляции 1000В, дополнительные контакты 5НО и 3НЗ | 5006.3287 | 5423.9747 | 5841.2036 | 6258.4324
405648 | MH4R2M25 | Воздушный выключатель неавтоматический, четырехполюсный, нейтраль справа , типоразмер 2, тип H - 80кА, номинальный ток 2500A, номинальное напряжение 690В, номинальное напряжение изоляции 1000В, дополнительные контакты 5НО и 3НЗ | 5006.3287 | 5423.9747 | 5841.2036 | 6258.4324
405650 | MH4R2M32 | Воздушный выключатель неавтоматический, четырехполюсный, нейтраль справа , типоразмер 2, тип H - 80кА, номинальный ток 3200A, номинальное напряжение 690В, номинальное напряжение изоляции 1000В, дополнительные контакты 5НО и 3НЗ | 7686.3035 | 8327.5228 | 8968.1014 | 9608.6801
405652 | MH4R2M40 | Воздушный выключатель неавтоматический, четырехполюсный, нейтраль справа , типоразмер 2, тип H - 80кА, номинальный ток 4000A, номинальное напряжение 690В, номинальное напряжение изоляции 1000В, дополнительные контакты 5НО и 3НЗ | 11910.9676 | 12904.6236 | 13897.2869 | 14889.9503
405656 | MN4L1F04-A | Воздушный выключатель автоматический, четырехполюсный, нейтраль слева , типоразмер 1, тип N - 65кА, стационарный, номинальный ток 400А, номинальное напряжение 690В, номинальное напряжение изоляции 1000В, задние горизонтальные клеммы, дополнительные контакты 5НО и 3НЗ | 2407.0158 | 2607.8178 | 2808.4192 | 3009.0205
405657 | MN31F04-A | Воздушный выключатель автоматический, трехполюсный, типоразмер 1, тип N - 65кА, стационарный, номинальный ток 400А, номинальное напряжение 690В, номинальное напряжение изоляции 1000В, задние горизонтальные клеммы, дополнительные контакты 5НО и 3НЗ | 1977.3989 | 2142.3606 | 2307.1576 | 2471.9546
405658 | MN4L1F06-A | Воздушный выключатель автоматический, четырехполюсный, нейтраль слева , типоразмер 1, тип N - 65кА, стационарный, номинальный ток 630А, номинальное напряжение 690В, номинальное напряжение изоляции 1000В, задние горизонтальные клеммы, дополнительные контакты 5НО и 3НЗ | 2407.0158 | 2607.8178 | 2808.4192 | 3009.0205
405659 | MN31F06-A | Воздушный выключатель автоматический, трехполюсный, типоразмер 1, тип N - 65кА, стационарный, номинальный ток 630А, номинальное напряжение 690В, номинальное напряжение изоляции 1000В, задние горизонтальные клеммы, дополнительные контакты 5НО и 3НЗ | 1977.3989 | 2142.3606 | 2307.1576 | 2471.9546
405660 | EDF14P16 | клемма заземления на 4 полюса , типоразмер 1, тип S, N, 50 -65кА, номинальный ток (А) 400-1600 | 588.6422 | 637.7488 | 686.8064 | 735.864
405661 | EDF13P16 | клемма заземления на 3 полюса , типоразмер 1, тип S, N, 50 -65кА, номинальный ток (А) 400-1600 | 441.4937 | 478.3247 | 515.1189 | 551.9131
405662 | EDF14P25 | клемма заземления на 4 полюса , типоразмер 1, тип S, N, 50 -65кА, номинальный ток (А) 2000-2500 | 692.5338 | 750.3074 | 808.0234 | 865.7394
405663 | EDF13P25 | клемма заземления на 3 полюса , типоразмер 1, тип S, N, 50 -65кА, номинальный ток (А) 2000-2500 | 519.3881 | 562.7173 | 606.0033 | 649.2892
405664 | EDF24P40 | клемма заземления на 4 полюса , типоразмер 2, тип S, N, H, ( 50 -65-80кА) номинальный ток (А) 800-4000 | 831.0348 | 900.3627 | 969.6214 | 1038.88
405665 | EDF23P40 | клемма заземления на 3 полюса , типоразмер 2, тип S, N, H, ( 50 -65-80кА) номинальный ток (А) 800-4000 | 1012.8772 | 1097.3751 | 1181.7885 | 1266.202
405666 | FXWD31N16 | Устройства преобразования стационарного типа в выкатной для 1 типоразмера 3-х полюсной системы, номинальные токи 400-1600, тип N - 65кА, | 396.7656 | 429.8653 | 462.9318 | 495.9984
405667 | FXWD31S16 | Устройства преобразования стационарного типа в выкатной для 1 типоразмера 3-х полюсной системы, номинальные токи 400-1600, тип S - 50кА, | 382.3877 | 414.2878 | 446.1561 | 478.0244
405668 | FXWD31SN25 | Устройства преобразования стационарного типа в выкатной для 1 типоразмера 3-х полюсной системы, номинальные токи 2000-2500, тип S, N, 50 -65кА, | 414.0671 | 448.6101 | 483.1185 | 517.627
405669 | FXWD32SNH32 | Устройства преобразования стационарного типа в выкатной для 2 типоразмера 3-х полюсной системы, номинальные токи 800-3200, тип S - 50кА, | 507.8469 | 550.2133 | 592.5374 | 634.8615
405670 | FXWD32SNH40 | Устройства преобразования стационарного типа в выкатной для 2 типоразмера 3-х полюсной системы, номинальные токи 4000, тип S - 50кА, | 605.9645 | 656.5163 | 707.0175 | 757.5188
405671 | FXWD41S16 | Устройства преобразования стационарного типа в выкатной для 1 типоразмера 4-х полюсной системы, номинальные токи 400-1600, тип S - 50кА, | 440.8772 | 477.6568 | 514.3996 | 551.1424
405672 | FXWD41SN25 | Устройства преобразования стационарного типа в выкатной для 1 типоразмера 4-х полюсной системы, номинальные токи 2000-2500, тип S, N, 50 -65кА, | 556.2133 | 602.6146 | 648.9696 | 695.3245
405673 | FXWD42SNH32 | Устройства преобразования стационарного типа в выкатной для 2 типоразмера 4-х полюсной системы, номинальные токи 800-3200, тип S, N, H, ( 50 -65-80кА) | 703.1773 | 761.8389 | 820.4419 | 879.0449
405674 | FXWD42SNH40 | Устройства преобразования стационарного типа в выкатной для 2 типоразмера 4-х полюсной системы, номинальные токи 4000, тип S, N, H, ( 50 -65-80кА) | 837.4936 | 907.3604 | 977.1573 | 1046.9543
405675 | WDFX31SN25 | Устройства преобразование выкатного типа в стационарный для 1 типоразмера 3-х полюсной системы, номинальные токи 2000-2500А, тип S, N, 50 -65кА, | 238.0621 | 257.9221 | 277.7623 | 297.6024
405676 | WDFX32SNH40 | Устройства преобразование выкатного типа в стационарный для 2 типоразмера 3-х полюсной системы, номинальные токи 800-4000, тип S, N, 50 -65кА, | 260.7347 | 282.4861 | 304.2158 | 325.9455
405677 | WDFX41SN25 | Устройства преобразование выкатного типа в стационарный для 1 типоразмера 4-х полюсной системы, номинальные токи 2000-2500А, тип S, N, 50 -65кА, | 267.0434 | 289.3211 | 311.5766 | 333.8321
405678 | WDFX42SNH40 | Устройства преобразование выкатного типа в стационарный для 2 типоразмера 4-х полюсной системы, номинальные токи 800-4000, тип S, N, 50 -65кА, | 276.5371 | 299.6068 | 322.6535 | 345.7002
405680 | MN4L1F08-A | Воздушный выключатель автоматический, четырехполюсный, нейтраль слева , типоразмер 1, тип N - 65кА, стационарный, номинальный ток 800А, номинальное напряжение 690В, номинальное напряжение изоляции 1000В, задние горизонтальные клеммы, дополнительные контакты 5НО и 3НЗ | 2407.0158 | 2607.8178 | 2808.4192 | 3009.0205
405681 | MN31F08-A | Воздушный выключатель автоматический, трехполюсный, типоразмер 1, тип N - 65кА, стационарный, номинальный ток 800А, номинальное напряжение 690В, номинальное напряжение изоляции 1000В, задние горизонтальные клеммы, дополнительные контакты 5НО и 3НЗ | 1977.3989 | 2142.3606 | 2307.1576 | 2471.9546
405682 | MS4R1F25-A | Воздушный выключатель автоматический, четырехполюсный, нейтраль справа , типоразмер 1, тип S - 50кА, стационарный, номинальный ток 2500А, номинальное напряжение 690В, номинальное напряжение изоляции 1000В, задние горизонтальные клеммы, дополнительные контакты 5НО и 3НЗ | 4027.7167 | 4363.7234 | 4699.3944 | 5035.0654
405712 | MS4R2F20-A | Воздушный выключатель автоматический, четырехполюсный, нейтраль справа , типоразмер 2, тип S - 50кА, стационарный, номинальный ток 2000А, номинальное напряжение 690В, номинальное напряжение изоляции 1000В, задние горизонтальные клеммы, дополнительные контакты 5НО и 3НЗ | 4993.9347 | 5410.5468 | 5826.7427 | 6242.9386
405720 | MN4L1F10-A | Воздушный выключатель автоматический, четырехполюсный, нейтраль слева , типоразмер 1, тип N - 65кА, стационарный, номинальный ток 1000А, номинальное напряжение 690В, номинальное напряжение изоляции 1000В, задние горизонтальные клеммы, дополнительные контакты 5НО и 3НЗ | 2323.1221 | 2516.9254 | 2710.535 | 2904.1447
405721 | MN31F10-A | Воздушный выключатель автоматический, трехполюсный, типоразмер 1, тип N - 65кА, стационарный, номинальный ток 1000А, номинальное напряжение 690В, номинальное напряжение изоляции 1000В, задние горизонтальные клеммы, дополнительные контакты 5НО и 3НЗ | 1988.2502 | 2154.1172 | 2319.8185 | 2485.5199
405722 | MS4R2F25-A | Воздушный выключатель автоматический, четырехполюсный, нейтраль справа , типоразмер 2, тип S - 50кА, стационарный, номинальный ток 2500А, номинальное напряжение 690В, номинальное напряжение изоляции 1000В, задние горизонтальные клеммы, дополнительные контакты 5НО и 3НЗ | 4993.9347 | 5410.5468 | 5826.7427 | 6242.9386
405730 | MN4L1F12-A | Воздушный выключатель автоматический, четырехполюсный, нейтраль слева , типоразмер 1, тип N - 65кА, стационарный, номинальный ток 1250А, номинальное напряжение 690В, номинальное напряжение изоляции 1000В, задние горизонтальные клеммы, дополнительные контакты 5НО и 3НЗ | 2364.6613 | 2561.9299 | 2759.0014 | 2956.0729
405731 | MN31F12-A | Воздушный выключатель автоматический, трехполюсный, типоразмер 1, тип N - 65кА, стационарный, номинальный ток 1250А, номинальное напряжение 690В, номинальное напряжение изоляции 1000В, задние горизонтальные клеммы, дополнительные контакты 5НО и 3НЗ | 2031.6849 | 2201.1754 | 2370.4966 | 2539.8178
405732 | MN4L1F16-A | Воздушный выключатель автоматический, четырехполюсный, нейтраль слева , типоразмер 1, тип N - 65кА, стационарный, номинальный ток 1600А, номинальное напряжение 690В, номинальное напряжение изоляции 1000В, задние горизонтальные клеммы, дополнительные контакты 5НО и 3НЗ | 3098.7102 | 3357.2158 | 3615.4632 | 3873.7106
405733 | MN31F16-A | Воздушный выключатель автоматический, трехполюсный, типоразмер 1, тип N - 65кА, стационарный, номинальный ток 1600А, номинальное напряжение 690В, номинальное напряжение изоляции 1000В, задние горизонтальные клеммы, дополнительные контакты 5НО и 3НЗ | 2360.4802 | 2557.4 | 2754.123 | 2950.8461
405734 | MN4L1F20-A | Воздушный выключатель автоматический, четырехполюсный, нейтраль слева , типоразмер 1, тип N - 65кА, стационарный, номинальный ток 2000А, номинальное напряжение 690В, номинальное напряжение изоляции 1000В, задние горизонтальные клеммы, дополнительные контакты 5НО и 3НЗ | 4027.7167 | 4363.7234 | 4699.3944 | 5035.0654
405735 | MN31F20-A | Воздушный выключатель автоматический, трехполюсный, типоразмер 1, тип N - 65кА, стационарный, номинальный ток 2000А, номинальное напряжение 690В, номинальное напряжение изоляции 1000В, задние горизонтальные клеммы, дополнительные контакты 5НО и 3НЗ | 3196.4238 | 3463.081 | 3729.4719 | 3995.8627
405736 | MN4L1F25-A | Воздушный выключатель автоматический, четырехполюсный, нейтраль слева , типоразмер 1, тип N - 65кА, стационарный, номинальный ток 2500А, номинальное напряжение 690В, номинальное напряжение изоляции 1000В, задние горизонтальные клеммы, дополнительные контакты 5НО и 3НЗ | 5004.786 | 5422.3034 | 5839.4037 | 6256.5039
405737 | MN31F25-A | Воздушный выключатель автоматический, трехполюсный, типоразмер 1, тип N - 65кА, стационарный, номинальный ток 2500А, номинальное напряжение 690В, номинальное напряжение изоляции 1000В, задние горизонтальные клеммы, дополнительные контакты 5НО и 3НЗ | 3815.2297 | 4133.51 | 4451.4723 | 4769.4346
405748 | MS4R2F32-A | Воздушный выключатель автоматический, четырехполюсный, нейтраль справа , типоразмер 2, тип S - 50кА, стационарный, номинальный ток 3200А, номинальное напряжение 690В, номинальное напряжение изоляции 1000В, задние горизонтальные клеммы, дополнительные контакты 5НО и 3НЗ | 6659.5981 | 7215.1659 | 7770.1787 | 8325.1914
405778 | MN4L2F20-A | Воздушный выключатель автоматический, четырехполюсный, нейтраль слева , типоразмер 2, тип N - 65кА, стационарный, номинальный ток 2000А, номинальное напряжение 690В, номинальное напряжение изоляции 1000В, задние горизонтальные клеммы, дополнительные контакты 5НО и 3НЗ | 5462.2985 | 5917.9832 | 6373.2126 | 6828.4421
405779 | MN32F20-A | Воздушный выключатель автоматический, трехполюсный, типоразмер 2, тип N - 65кА, стационарный, номинальный ток 2000А, номинальное напряжение 690В, номинальное напряжение изоляции 1000В, задние горизонтальные клеммы, дополнительные контакты 5НО и 3НЗ | 4772.1467 | 5170.2564 | 5567.9685 | 5965.6805
405780 | MN4L2F25-A | Воздушный выключатель автоматический, четырехполюсный, нейтраль слева , типоразмер 2, тип N - 65кА, стационарный, номинальный ток 2500А, номинальное напряжение 690В, номинальное напряжение изоляции 1000В, задние горизонтальные клеммы, дополнительные контакты 5НО и 3НЗ | 5462.2985 | 5917.9832 | 6373.2126 | 6828.4421
405781 | MN32F25-A | Воздушный выключатель автоматический, трехполюсный, типоразмер 2, тип N - 65кА, стационарный, номинальный ток 2500А, номинальное напряжение 690В, номинальное напряжение изоляции 1000В, задние горизонтальные клеммы, дополнительные контакты 5НО и 3НЗ | 4772.1467 | 5170.2564 | 5567.9685 | 5965.6805
405782 | MN4L2F32-A | Воздушный выключатель автоматический, четырехполюсный, нейтраль слева , типоразмер 2, тип N - 65кА, стационарный, номинальный ток 3200А, номинальное напряжение 690В, номинальное напряжение изоляции 1000В, задние горизонтальные клеммы, дополнительные контакты 5НО и 3НЗ | 7284.6198 | 7892.3291 | 8499.4314 | 9106.5336
405783 | MN32F32-A | Воздушный выключатель автоматический, трехполюсный, типоразмер 2, тип N - 65кА, стационарный, номинальный ток 3200А, номинальное напряжение 690В, номинальное напряжение изоляции 1000В, задние горизонтальные клеммы, дополнительные контакты 5НО и 3НЗ | 5896.5506 | 6388.4622 | 6879.8824 | 7371.3026
405784 | MN4L2F40-A | Воздушный выключатель автоматический, четырехполюсный, нейтраль слева , типоразмер 2, тип N - 65кА, стационарный, номинальный ток 4000А, номинальное напряжение 690В, номинальное напряжение изоляции 1000В, задние горизонтальные клеммы, дополнительные контакты 5НО и 3НЗ | 10972.667 | 11888.0466 | 12802.5117 | 13716.9768
405785 | MN32F40-A | Воздушный выключатель автоматический, трехполюсный, типоразмер 2, тип N - 65кА, стационарный, номинальный ток 4000А, номинальное напряжение 690В, номинальное напряжение изоляции 1000В, задние горизонтальные клеммы, дополнительные контакты 5НО и 3НЗ | 8891.3613 | 9633.1108 | 10374.1194 | 11115.1279
405786 | MS4R2F40-A | Воздушный выключатель автоматический, четырехполюсный, нейтраль справа , типоразмер 2, тип S - 50кА, стационарный, номинальный ток 4000А, номинальное напряжение 690В, номинальное напряжение изоляции 1000В, задние горизонтальные клеммы, дополнительные контакты 5НО и 3НЗ | 10028.1742 | 10864.7608 | 11700.5116 | 12536.2625
405787 | ARC16 | Дугогасительная камера для автоматических выключателей 1 типоразмера , типа S - 50кА, количество на полюс: 1, номинальный ток (А) 400-1600 | 79.0117 | 85.6031 | 92.188 | 98.7728
405788 | ARC32H | Дугогасительная камера для автоматических выключателей 2 типоразмера , типа H - 80кА, количество на полюс: 1, номинальный ток (А) 3200 | 93.2252 | 101.0024 | 108.7718 | 116.5412
405789 | ARC40H | Дугогасительная камера для автоматических выключателей 2 типоразмера , типа H - 80кА, количество на полюс: 1, номинальный ток (А) 4000 | 93.2252 | 101.0024 | 108.7718 | 116.5412
405796 | MH4L2W08-A | Воздушный выключатель автоматический, четырехполюсный, нейтраль слева , типоразмер 2, тип H - 80кА, выкатной, номинальный ток 800A, номинальное напряжение 690В, номинальное напряжение изоляции 1000В, плоские медные клеммы, заднее присоединение, дополнительные контакты 5НО и 3НЗ | 3757.8508 | 4071.3443 | 4384.5247 | 4697.705
405797 | MH32W08-A | Воздушный выключатель автоматический, трехполюсный, типоразмер 2, тип H - 80кА, выкатной, номинальный ток 800A, номинальное напряжение 690В, номинальное напряжение изоляции 1000В, плоские медные клеммы, заднее присоединение, дополнительные контакты 5НО и 3НЗ | 3081.6507 | 3338.7332 | 3595.5588 | 3852.3845
405798 | MH4L2W12-A | Воздушный выключатель автоматический, четырехполюсный, нейтраль слева , типоразмер 2, тип H - 80кА, выкатной, номинальный ток 1250A, номинальное напряжение 690В, номинальное напряжение изоляции 1000В, плоские медные клеммы, заднее присоединение, дополнительные контакты 5НО и 3НЗ | 3857.1144 | 4178.8888 | 4500.3418 | 4821.7948
405799 | MH32W10-A | Воздушный выключатель автоматический, трехполюсный, типоразмер 2, тип H - 80кА, выкатной, номинальный ток 1000A, номинальное напряжение 690В, номинальное напряжение изоляции 1000В, плоские медные клеммы, заднее присоединение, дополнительные контакты 5НО и 3НЗ | 3100.2601 | 3358.8951 | 3617.2716 | 3875.6481
405801 | MH32W12-A | Воздушный выключатель автоматический, трехполюсный, типоразмер 2, тип H - 80кА, выкатной, номинальный ток 1250A, номинальное напряжение 690В, номинальное напряжение изоляции 1000В, плоские медные клеммы, заднее присоединение, дополнительные контакты 5НО и 3НЗ | 3168.5056 | 3432.8338 | 3696.8979 | 3960.9621
405802 | MH4L2W10-A | Воздушный выключатель автоматический, четырехполюсный, нейтраль слева , типоразмер 2, тип H - 80кА, выкатной, номинальный ток 1000A, номинальное напряжение 690В, номинальное напряжение изоляции 1000В, плоские медные клеммы, заднее присоединение, дополнительные контакты 5НО и 3НЗ | 3787.3115 | 4103.2628 | 4418.8984 | 4734.534
405803 | MS31M04 | Воздушный выключатель неавтоматический, трехполюсный, типоразмер 1, тип S - 50кА, номинальный ток 400А, номинальное напряжение 690В, номинальное напряжение изоляции 1000В, дополнительные контакты 5НО и 3НЗ | 1585.032 | 1717.2611 | 1849.3581 | 1981.4551
405804 | MS4L1M04 | Воздушный выключатель неавтоматический, четырехполюсный, нейтраль слева , типоразмер 1, тип S - 50кА, номинальный ток 400А, номинальное напряжение 690В, номинальное напряжение изоляции 1000В, дополнительные контакты 5НО и 3НЗ | 1789.7451 | 1939.0521 | 2088.2099 | 2237.3678
405805 | MS31M06 | Воздушный выключатель неавтоматический, трехполюсный, типоразмер 1, тип S - 50кА, номинальный ток 630А, номинальное напряжение 690В, номинальное напряжение изоляции 1000В, дополнительные контакты 5НО и 3НЗ | 1585.032 | 1717.2611 | 1849.3581 | 1981.4551
405806 | MS4L1M06 | Воздушный выключатель неавтоматический, четырехполюсный, нейтраль слева , типоразмер 1, тип S - 50кА, номинальный ток 630А, номинальное напряжение 690В, номинальное напряжение изоляции 1000В, дополнительные контакты 5НО и 3НЗ | 1789.7451 | 1939.0521 | 2088.2099 | 2237.3678
405807 | MS31M08 | Воздушный выключатель неавтоматический, трехполюсный, типоразмер 1, тип S - 50кА, номинальный ток 800А, номинальное напряжение 690В, номинальное напряжение изоляции 1000В, дополнительные контакты 5НО и 3НЗ | 1585.032 | 1717.2611 | 1849.3581 | 1981.4551
405808 | MS4L1M08 | Воздушный выключатель неавтоматический, четырехполюсный, нейтраль слева , типоразмер 1, тип S - 50кА, номинальный ток 800А, номинальное напряжение 690В, номинальное напряжение изоляции 1000В, дополнительные контакты 5НО и 3НЗ | 1789.7451 | 1939.0521 | 2088.2099 | 2237.3678
405809 | MS31M10 | Воздушный выключатель неавтоматический, трехполюсный, типоразмер 1, тип S - 50кА, номинальный ток 1000А, номинальное напряжение 690В, номинальное напряжение изоляции 1000В, дополнительные контакты 5НО и 3НЗ | 1600.5411 | 1734.064 | 1867.4536 | 2000.8431
405810 | MS4L1M10 | Воздушный выключатель неавтоматический, четырехполюсный, нейтраль слева , типоразмер 1, тип S - 50кА, номинальный ток 1000А, номинальное напряжение 690В, номинальное напряжение изоляции 1000В, дополнительные контакты 5НО и 3НЗ | 1813.0127 | 1964.2608 | 2115.3578 | 2266.4547
405811 | MS31M12 | Воздушный выключатель неавтоматический, трехполюсный, типоразмер 1, тип S - 50кА, номинальный ток 1250А, номинальное напряжение 690В, номинальное напряжение изоляции 1000В, дополнительные контакты 5НО и 3НЗ | 1654.8194 | 1792.8704 | 1930.7835 | 2068.6966
405812 | MS4L1M12 | Воздушный выключатель неавтоматический, четырехполюсный, нейтраль слева , типоразмер 1, тип S - 50кА, номинальный ток 1250А, номинальное напряжение 690В, номинальное напряжение изоляции 1000В, дополнительные контакты 5НО и 3НЗ | 1871.9416 | 2028.1057 | 2184.1139 | 2340.122
405813 | MS31M16 | Воздушный выключатель неавтоматический, трехполюсный, типоразмер 1, тип S - 50кА, номинальный ток 1600А, номинальное напряжение 690В, номинальное напряжение изоляции 1000В, дополнительные контакты 5НО и 3НЗ | 2079.771 | 2253.273 | 2426.6017 | 2599.9304
405814 | MS4L1M16 | Воздушный выключатель неавтоматический, четырехполюсный, нейтраль слева , типоразмер 1, тип S - 50кА, номинальный ток 1600А, номинальное напряжение 690В, номинальное напряжение изоляции 1000В, дополнительные контакты 5НО и 3НЗ | 2681.5097 | 2905.2109 | 3128.6887 | 3352.1664
405815 | MS31M20 | Воздушный выключатель неавтоматический, трехполюсный, типоразмер 1, тип S - 50кА, номинальный ток 2000А, номинальное напряжение 690В, номинальное напряжение изоляции 1000В, дополнительные контакты 5НО и 3НЗ | 3067.6916 | 3323.6096 | 3579.2718 | 3834.9341
405816 | MS4L1M20 | Воздушный выключатель неавтоматический, четырехполюсный, нейтраль слева , типоразмер 1, тип S - 50кА, номинальный ток 2000А, номинальное напряжение 690В, номинальное напряжение изоляции 1000В, дополнительные контакты 5НО и 3НЗ | 3754.7582 | 4067.9937 | 4380.9163 | 4693.8389
405817 | MS31M25 | Воздушный выключатель неавтоматический, трехполюсный, типоразмер 1, тип S - 50кА, номинальный ток 2500А, номинальное напряжение 690В, номинальное напряжение изоляции 1000В, дополнительные контакты 5НО и 3НЗ | 3863.3076 | 4185.5987 | 4507.5679 | 4829.537
405818 | MS4L1M25 | Воздушный выключатель неавтоматический, четырехполюсный, нейтраль слева , типоразмер 1, тип S - 50кА, номинальный ток 2500А, номинальное напряжение 690В, номинальное напряжение изоляции 1000В, дополнительные контакты 5НО и 3НЗ | 5009.4368 | 5427.3422 | 5844.83 | 6262.3179
405819 | MS32M20 | Воздушный выключатель неавтоматический, трехполюсный, типоразмер 2, тип S - 50кА, номинальный ток 2000А, номинальное напряжение 690В, номинальное напряжение изоляции 1000В, дополнительные контакты 5НО и 3НЗ | 3627.5605 | 3930.1847 | 4232.5066 | 4534.8285
405820 | MS4L2M20 | Воздушный выключатель неавтоматический, четырехполюсный, нейтраль слева , типоразмер 2, тип S - 50кА, номинальный ток 2000А, номинальное напряжение 690В, номинальное напряжение изоляции 1000В, дополнительные контакты 5НО и 3НЗ | 4133.1737 | 4477.978 | 4822.4378 | 5166.8976
405821 | MS32M25 | Воздушный выключатель неавтоматический, трехполюсный, типоразмер 2, тип S - 50кА, номинальный ток 2500А, номинальное напряжение 690В, номинальное напряжение изоляции 1000В, дополнительные контакты 5НО и 3НЗ | 3627.5605 | 3930.1847 | 4232.5066 | 4534.8285
405822 | MS4L2M25 | Воздушный выключатель неавтоматический, четырехполюсный, нейтраль слева , типоразмер 2, тип S - 50кА, номинальный ток 2500А, номинальное напряжение 690В, номинальное напряжение изоляции 1000В, дополнительные контакты 5НО и 3НЗ | 4133.1737 | 4477.978 | 4822.4378 | 5166.8976
405823 | MS32M32 | Воздушный выключатель неавтоматический, трехполюсный, типоразмер 2, тип S - 50кА, номинальный ток 3200А, номинальное напряжение 690В, номинальное напряжение изоляции 1000В, дополнительные контакты 5НО и 3НЗ | 5073.0317 | 5496.2423 | 5919.0302 | 6341.8181
405824 | MS4L2M32 | Воздушный выключатель неавтоматический, четырехполюсный, нейтраль слева , типоразмер 2, тип S - 50кА, номинальный ток 3200А, номинальное напряжение 690В, номинальное напряжение изоляции 1000В, дополнительные контакты 5НО и 3НЗ | 6478.1373 | 7018.567 | 7558.4568 | 8098.3465
405825 | MS32M40 | Воздушный выключатель неавтоматический, трехполюсный, типоразмер 2, тип S - 50кА, номинальный ток 4000А, номинальное напряжение 690В, номинальное напряжение изоляции 1000В, дополнительные контакты 5НО и 3НЗ | 8064.719 | 8737.507 | 9409.6229 | 10081.7389
405826 | MS4L2M40 | Воздушный выключатель неавтоматический, четырехполюсный, нейтраль слева , типоразмер 2, тип S - 50кА, номинальный ток 4000А, номинальное напряжение 690В, номинальное напряжение изоляции 1000В, дополнительные контакты 5НО и 3НЗ | 9668.3527 | 10474.9217 | 11280.6849 | 12086.4481
405828 | MH4L2W16-A | Воздушный выключатель автоматический, четырехполюсный, нейтраль слева , типоразмер 2, тип H - 80кА, выкатной, номинальный ток 1600A, номинальное напряжение 690В, номинальное напряжение изоляции 1000В, плоские медные клеммы, заднее присоединение, дополнительные контакты 5НО и 3НЗ | 4835.7341 | 5239.1485 | 5642.16 | 6045.1714
405829 | MH32W16-A | Воздушный выключатель автоматический, трехполюсный, типоразмер 2, тип H - 80кА, выкатной, номинальный ток 1600A, номинальное напряжение 690В, номинальное напряжение изоляции 1000В, плоские медные клеммы, заднее присоединение, дополнительные контакты 5НО и 3НЗ | 3684.9624 | 3992.3753 | 4299.481 | 4606.5868
405830 | MH4L2W20-A | Воздушный выключатель автоматический, четырехполюсный, нейтраль слева , типоразмер 2, тип H - 80кА, выкатной, номинальный ток 2000A, номинальное напряжение 690В, номинальное напряжение изоляции 1000В, плоские медные клеммы, заднее присоединение, дополнительные контакты 5НО и 3НЗ | 8523.7816 | 9234.8663 | 9945.2406 | 10655.615
405831 | MH32W20-A | Воздушный выключатель автоматический, трехполюсный, типоразмер 2, тип H - 80кА, выкатной, номинальный ток 2000A, номинальное напряжение 690В, номинальное напряжение изоляции 1000В, плоские медные клеммы, заднее присоединение, дополнительные контакты 5НО и 3НЗ | 7444.3479 | 8065.3824 | 8685.7964 | 9306.2104
405832 | MN4R1W04-A | Воздушный выключатель автоматический, четырехполюсный, нейтраль справа , типоразмер 1, тип N - 65кА, выкатной, номинальный ток 400А, номинальное напряжение 690В, номинальное напряжение изоляции 1000В, плоские медные клеммы, заднее присоединение, дополнительные контакты 5НО и 3НЗ | 3391.8363 | 3674.7955 | 3957.4721 | 4240.1487
405833 | MN31M04 | Воздушный выключатель неавтоматический, трехполюсный, типоразмер 1, тип N - 65кА, номинальный ток 400А, номинальное напряжение 690В, номинальное напряжение изоляции 1000В, дополнительные контакты 5НО и 3НЗ | 1732.3736 | 1876.8945 | 2021.271 | 2165.6475
405834 | MN4L1M04 | Воздушный выключатель неавтоматический, четырехполюсный, нейтраль слева , типоразмер 1, тип N - 65кА, номинальный ток 400А, номинальное напряжение 690В, номинальное напряжение изоляции 1000В, дополнительные контакты 5НО и 3НЗ | 1958.7895 | 2122.1988 | 2285.4448 | 2448.6909
405835 | MN31M06 | Воздушный выключатель неавтоматический, трехполюсный, типоразмер 1, тип N - 65кА, номинальный ток 630А, номинальное напряжение 690В, номинальное напряжение изоляции 1000В, дополнительные контакты 5НО и 3НЗ | 1732.3736 | 1876.8945 | 2021.271 | 2165.6475
405836 | MN4L1M06 | Воздушный выключатель неавтоматический, четырехполюсный, нейтраль слева , типоразмер 1, тип N - 65кА, номинальный ток 630А, номинальное напряжение 690В, номинальное напряжение изоляции 1000В, дополнительные контакты 5НО и 3НЗ | 1958.7895 | 2122.1988 | 2285.4448 | 2448.6909
405837 | MN31M08 | Воздушный выключатель неавтоматический, трехполюсный, типоразмер 1, тип N - 65кА, номинальный ток 800А, номинальное напряжение 690В, номинальное напряжение изоляции 1000В, дополнительные контакты 5НО и 3НЗ | 1732.3736 | 1876.8945 | 2021.271 | 2165.6475
405838 | MN4L1M08 | Воздушный выключатель неавтоматический, четырехполюсный, нейтраль слева , типоразмер 1, тип N - 65кА, номинальный ток 800А, номинальное напряжение 690В, номинальное напряжение изоляции 1000В, дополнительные контакты 5НО и 3НЗ | 1958.7895 | 2122.1988 | 2285.4448 | 2448.6909
405839 | MN31M10 | Воздушный выключатель неавтоматический, трехполюсный, типоразмер 1, тип N - 65кА, номинальный ток 1000А, номинальное напряжение 690В, номинальное напряжение изоляции 1000В, дополнительные контакты 5НО и 3НЗ | 1747.8752 | 1893.6893 | 2039.3577 | 2185.0261
405840 | MN4L1M10 | Воздушный выключатель неавтоматический, четырехполюсный, нейтраль слева , типоразмер 1, тип N - 65кА, номинальный ток 1000А, номинальное напряжение 690В, номинальное напряжение изоляции 1000В, дополнительные контакты 5НО и 3НЗ | 1985.1573 | 2150.7663 | 2316.2098 | 2481.6534
405841 | MN31M12 | Воздушный выключатель неавтоматический, трехполюсный, типоразмер 1, тип N - 65кА, номинальный ток 1250А, номинальное напряжение 690В, номинальное напряжение изоляции 1000В, дополнительные контакты 5НО и 3НЗ | 1809.9049 | 1960.8937 | 2111.7317 | 2262.5697
405842 | MN4L1M12 | Воздушный выключатель неавтоматический, четырехполюсный, нейтраль слева , типоразмер 1, тип N - 65кА, номинальный ток 1250А, номинальное напряжение 690В, номинальное напряжение изоляции 1000В, дополнительные контакты 5НО и 3НЗ | 2048.7601 | 2219.6751 | 2390.4193 | 2561.1636
405843 | MN31M16 | Воздушный выключатель неавтоматический, трехполюсный, типоразмер 1, тип N - 65кА, номинальный ток 1600А, номинальное напряжение 690В, номинальное напряжение изоляции 1000В, дополнительные контакты 5НО и 3НЗ | 2275.183 | 2464.987 | 2654.6014 | 2844.2158
405844 | MN4L1M16 | Воздушный выключатель неавтоматический, четырехполюсный, нейтраль слева , типоразмер 1, тип N - 65кА, номинальный ток 1600А, номинальное напряжение 690В, номинальное напряжение изоляции 1000В, дополнительные контакты 5НО и 3НЗ | 2932.7736 | 3177.4362 | 3421.8544 | 3666.2726
405845 | MN31M20 | Воздушный выключатель неавтоматический, трехполюсный, типоразмер 1, тип N - 65кА, номинальный ток 2000А, номинальное напряжение 690В, номинальное напряжение изоляции 1000В, дополнительные контакты 5НО и 3НЗ | 3455.4237 | 3743.6876 | 4031.6636 | 4319.6395
405846 | MN4L1M20 | Воздушный выключатель неавтоматический, четырехполюсный, нейтраль слева , типоразмер 1, тип N - 65кА, номинальный ток 2000А, номинальное напряжение 690В, номинальное напряжение изоляции 1000В, дополнительные контакты 5НО и 3НЗ | 4243.289 | 4597.2795 | 4950.9164 | 5304.5533
405847 | MN31M25 | Воздушный выключатель неавтоматический, трехполюсный, типоразмер 1, тип N - 65кА, номинальный ток 2500А, номинальное напряжение 690В, номинальное напряжение изоляции 1000В, дополнительные контакты 5НО и 3НЗ | 4325.4781 | 4686.3251 | 5046.8116 | 5407.2982
405848 | MN4L1M25 | Воздушный выключатель неавтоматический, четырехполюсный, нейтраль слева , типоразмер 1, тип N - 65кА, номинальный ток 2500А, номинальное напряжение 690В, номинальное напряжение изоляции 1000В, дополнительные контакты 5НО и 3НЗ | 5617.3832 | 6086.0056 | 6554.1599 | 7022.3142
405849 | MN32M20 | Воздушный выключатель неавтоматический, трехполюсный, типоразмер 2, тип N - 65кА, номинальный ток 2000А, номинальное напряжение 690В, номинальное напряжение изоляции 1000В, дополнительные контакты 5НО и 3НЗ | 4204.5043 | 4555.2593 | 4905.6638 | 5256.0684
405850 | MN4L2M20 | Воздушный выключатель неавтоматический, четырехполюсный, нейтраль слева , типоразмер 2, тип N - 65кА, номинальный ток 2000А, номинальное напряжение 690В, номинальное напряжение изоляции 1000В, дополнительные контакты 5НО и 3НЗ | 4795.4072 | 5195.4574 | 5595.108 | 5994.7585
405851 | MN32M25 | Воздушный выключатель неавтоматический, трехполюсный, типоразмер 2, тип N - 65кА, номинальный ток 2500А, номинальное напряжение 690В, номинальное напряжение изоляции 1000В, дополнительные контакты 5НО и 3НЗ | 4204.5043 | 4555.2593 | 4905.6638 | 5256.0684
405852 | MN4L2M25 | Воздушный выключатель неавтоматический, четырехполюсный, нейтраль слева , типоразмер 2, тип N - 65кА, номинальный ток 2500А, номинальное напряжение 690В, номинальное напряжение изоляции 1000В, дополнительные контакты 5НО и 3НЗ | 4795.4072 | 5195.4574 | 5595.108 | 5994.7585
405853 | MN32M32 | Воздушный выключатель неавтоматический, трехполюсный, типоразмер 2, тип N - 65кА, номинальный ток 3200А, номинальное напряжение 690В, номинальное напряжение изоляции 1000В, дополнительные контакты 5НО и 3НЗ | 5787.9856 | 6270.8403 | 6753.2126 | 7235.5849
405854 | MN4L2M32 | Воздушный выключатель неавтоматический, четырехполюсный, нейтраль слева , типоразмер 2, тип N - 65кА, номинальный ток 3200А, номинальное напряжение 690В, номинальное напряжение изоляции 1000В, дополнительные контакты 5НО и 3НЗ | 7360.6163 | 7974.6656 | 8588.1014 | 9201.5372
405855 | MN32M40 | Воздушный выключатель неавтоматический, трехполюсный, типоразмер 2, тип N - 65кА, номинальный ток 4000А, номинальное напряжение 690В, номинальное напряжение изоляции 1000В, дополнительные контакты 5НО и 3НЗ | 9142.6028 | 9905.3118 | 10667.2588 | 11429.2059
405856 | MN4L2M40 | Воздушный выключатель неавтоматический, четырехполюсный, нейтраль слева , типоразмер 2, тип N - 65кА, номинальный ток 4000А, номинальное напряжение 690В, номинальное напряжение изоляции 1000В, дополнительные контакты 5НО и 3НЗ | 10997.4926 | 11914.9432 | 12831.4773 | 13748.0114
405858 | MH4L2W25-A | Воздушный выключатель автоматический, четырехполюсный, нейтраль слева , типоразмер 2, тип H - 80кА, выкатной, номинальный ток 2500A, номинальное напряжение 690В, номинальное напряжение изоляции 1000В, плоские медные клеммы, заднее присоединение, дополнительные контакты 5НО и 3НЗ | 8523.7816 | 9234.8663 | 9945.2406 | 10655.615
405859 | MH32W25-A | Воздушный выключатель автоматический, трехполюсный, типоразмер 2, тип H - 80кА, выкатной, номинальный ток 2500A, номинальное напряжение 690В, номинальное напряжение изоляции 1000В, плоские медные клеммы, заднее присоединение, дополнительные контакты 5НО и 3НЗ | 7444.3479 | 8065.3824 | 8685.7964 | 9306.2104
405860 | MH4L2W32-A | Воздушный выключатель автоматический, четырехполюсный, нейтраль слева , типоразмер 2, тип H - 80кА, выкатной, номинальный ток 3200A, номинальное напряжение 690В, номинальное напряжение изоляции 1000В, плоские медные клеммы, заднее присоединение, дополнительные контакты 5НО и 3НЗ | 11365.0574 | 12313.1716 | 13260.3386 | 14207.5057
405861 | MH32W32-A | Воздушный выключатель автоматический, трехполюсный, типоразмер 2, тип H - 80кА, выкатной, номинальный ток 3200A, номинальное напряжение 690В, номинальное напряжение изоляции 1000В, плоские медные клеммы, заднее присоединение, дополнительные контакты 5НО и 3НЗ | 9196.889 | 9964.1268 | 10730.5981 | 11497.0694
405863 | MH32W40-A | Воздушный выключатель автоматический, трехполюсный, типоразмер 2, тип H - 80кА, выкатной, номинальный ток 4000A, номинальное напряжение 690В, номинальное напряжение изоляции 1000В, плоские медные клеммы, заднее присоединение, дополнительные контакты 5НО и 3НЗ | 13871.3299 | 15028.5264 | 16184.5669 | 17340.6074
405864 | MN4R1W06-A | Воздушный выключатель автоматический, четырехполюсный, нейтраль справа , типоразмер 1, тип N - 65кА, выкатной, номинальный ток 630А, номинальное напряжение 690В, номинальное напряжение изоляции 1000В, плоские медные клеммы, заднее присоединение, дополнительные контакты 5НО и 3НЗ | 3391.8363 | 3674.7955 | 3957.4721 | 4240.1487
405866 | MN4R1W08-A | Воздушный выключатель автоматический, четырехполюсный, нейтраль справа , типоразмер 1, тип N - 65кА, выкатной, номинальный ток 800А, номинальное напряжение 690В, номинальное напряжение изоляции 1000В, плоские медные клеммы, заднее присоединение, дополнительные контакты 5НО и 3НЗ | 3391.8363 | 3674.7955 | 3957.4721 | 4240.1487
405867 | MH32M08 | Воздушный выключатель неавтоматический, трехполюсный, типоразмер 2, тип H - 80кА, номинальный ток 800A, номинальное напряжение 690В, номинальное напряжение изоляции 1000В, дополнительные контакты 5НО и 3НЗ | 2292.2424 | 2483.4696 | 2674.5057 | 2865.5418
405868 | MH4L2M08 | Воздушный выключатель неавтоматический, четырехполюсный, нейтраль слева , типоразмер 2, тип H - 80кА, номинальный ток 800A, номинальное напряжение 690В, номинальное напряжение изоляции 1000В, дополнительные контакты 5НО и 3НЗ | 2613.2715 | 2831.2801 | 3049.0709 | 3266.8617
405869 | MH32M10 | Воздушный выключатель неавтоматический, трехполюсный, типоразмер 2, тип H - 80кА, номинальный ток 1000A, номинальное напряжение 690В, номинальное напряжение изоляции 1000В, дополнительные контакты 5НО и 3НЗ | 2695.4839 | 2920.3509 | 3144.9932 | 3369.6356
405870 | MH4L2M10 | Воздушный выключатель неавтоматический, четырехполюсный, нейтраль слева , типоразмер 2, тип H - 80кА, номинальный ток 1000A, номинальное напряжение 690В, номинальное напряжение изоляции 1000В, дополнительные контакты 5НО и 3НЗ | 3075.4575 | 3332.0233 | 3588.3327 | 3844.6422
405871 | MH32M12 | Воздушный выключатель неавтоматический, трехполюсный, типоразмер 2, тип H - 80кА, номинальный ток 1250A, номинальное напряжение 690В, номинальное напряжение изоляции 1000В, дополнительные контакты 5НО и 3НЗ | 3171.6134 | 3436.2009 | 3700.524 | 3964.8471
405872 | MH4L2M12 | Воздушный выключатель неавтоматический, четырехполюсный, нейтраль слева , типоразмер 2, тип H - 80кА, номинальный ток 1250A, номинальное напряжение 690В, номинальное напряжение изоляции 1000В, дополнительные контакты 5НО и 3НЗ | 3618.2669 | 3920.1158 | 4221.6632 | 4523.2105
405873 | MH32M16 | Воздушный выключатель неавтоматический, трехполюсный, типоразмер 2, тип H - 80кА, номинальный ток 1600A, номинальное напряжение 690В, номинальное напряжение изоляции 1000В, дополнительные контакты 5НО и 3НЗ | 3731.4977 | 4042.7928 | 4353.7768 | 4664.7609
405874 | MH4L2M16 | Воздушный выключатель неавтоматический, четырехполюсный, нейтраль слева , типоразмер 2, тип H - 80кА, номинальный ток 1600A, номинальное напряжение 690В, номинальное напряжение изоляции 1000В, дополнительные контакты 5НО и 3НЗ | 4255.6977 | 4610.7234 | 4965.3944 | 5320.0654
405875 | MH32M20 | Воздушный выключатель неавтоматический, трехполюсный, типоразмер 2, тип H - 80кА, номинальный ток 2000A, номинальное напряжение 690В, номинальное напряжение изоляции 1000В, дополнительные контакты 5НО и 3НЗ | 4390.6232 | 4756.9048 | 5122.8206 | 5488.7363
405876 | MH4L2M20 | Воздушный выключатель неавтоматический, четырехполюсный, нейтраль слева , типоразмер 2, тип H - 80кА, номинальный ток 2000A, номинальное напряжение 690В, номинальное напряжение изоляции 1000В, дополнительные контакты 5НО и 3НЗ | 5006.3287 | 5423.9747 | 5841.2036 | 6258.4324
405877 | MH32M25 | Воздушный выключатель неавтоматический, трехполюсный, типоразмер 2, тип H - 80кА, номинальный ток 2500A, номинальное напряжение 690В, номинальное напряжение изоляции 1000В, дополнительные контакты 5НО и 3НЗ | 3599.6574 | 3899.9539 | 4199.9503 | 4499.9468
405878 | MH4L2M25 | Воздушный выключатель неавтоматический, четырехполюсный, нейтраль слева , типоразмер 2, тип H - 80кА, номинальный ток 2500A, номинальное напряжение 690В, номинальное напряжение изоляции 1000В, дополнительные контакты 5НО и 3НЗ | 5006.3287 | 5423.9747 | 5841.2036 | 6258.4324
405880 | MH4L2F08-A | Воздушный выключатель автоматический, четырехполюсный, нейтраль слева , типоразмер 2, тип H - 80кА, стационарный, номинальный ток 800A, номинальное напряжение 690В, номинальное напряжение изоляции 1000В, задние горизонтальные клеммы, дополнительные контакты 5НО и 3НЗ | 2667.5661 | 2890.1041 | 3112.4198 | 3334.7355
405881 | MH32F08-A | Воздушный выключатель автоматический, трехполюсный, типоразмер 2, тип H - 80кА, стационарный, номинальный ток 800A, номинальное напряжение 690В, номинальное напряжение изоляции 1000В, задние горизонтальные клеммы, дополнительные контакты 5НО и 3НЗ | 2188.3282 | 2370.8864 | 2553.2623 | 2735.6382
405882 | MN4R1W10-A | Воздушный выключатель автоматический, четырехполюсный, нейтраль справа , типоразмер 1, тип N - 65кА, выкатной, номинальный ток 1000А, номинальное напряжение 690В, номинальное напряжение изоляции 1000В, плоские медные клеммы, заднее присоединение, дополнительные контакты 5НО и 3НЗ | 3418.1963 | 3703.3546 | 3988.2281 | 4273.1015
405883 | MH32M32 | Воздушный выключатель неавтоматический, трехполюсный, типоразмер 2, тип H - 80кА, номинальный ток 3200A, номинальное напряжение 690В, номинальное напряжение изоляции 1000В, дополнительные контакты 5НО и 3НЗ | 6042.3351 | 6546.4086 | 7049.9785 | 7553.5484
405884 | MH4L2M32 | Воздушный выключатель неавтоматический, четырехполюсный, нейтраль слева , типоразмер 2, тип H - 80кА, номинальный ток 3200A, номинальное напряжение 690В, номинальное напряжение изоляции 1000В, дополнительные контакты 5НО и 3НЗ | 7686.3035 | 8327.5228 | 8968.1014 | 9608.6801
405885 | MH32M40 | Воздушный выключатель неавтоматический, трехполюсный, типоразмер 2, тип H - 80кА, номинальный ток 4000A, номинальное напряжение 690В, номинальное напряжение изоляции 1000В, дополнительные контакты 5НО и 3НЗ | 9545.8286 | 10342.1762 | 11137.7282 | 11933.2802
405886 | MH4L2M40 | Воздушный выключатель неавтоматический, четырехполюсный, нейтраль слева , типоразмер 2, тип H - 80кА, номинальный ток 4000A, номинальное напряжение 690В, номинальное напряжение изоляции 1000В, дополнительные контакты 5НО и 3НЗ | 11910.9676 | 12904.6236 | 13897.2869 | 14889.9503
405888 | MH4L2F10-A | Воздушный выключатель автоматический, четырехполюсный, нейтраль слева , типоразмер 2, тип H - 80кА, стационарный, номинальный ток 1000A, номинальное напряжение 690В, номинальное напряжение изоляции 1000В, задние горизонтальные клеммы, дополнительные контакты 5НО и 3НЗ | 2667.5661 | 2890.1041 | 3112.4198 | 3334.7355
405889 | MH32F10-A | Воздушный выключатель автоматический, трехполюсный, типоразмер 2, тип H - 80кА, стационарный, номинальный ток 1000A, номинальное напряжение 690В, номинальное напряжение изоляции 1000В, задние горизонтальные клеммы, дополнительные контакты 5НО и 3НЗ | 2188.3282 | 2370.8864 | 2553.2623 | 2735.6382
405890 | MH4L2F12-A | Воздушный выключатель автоматический, четырехполюсный, нейтраль слева , типоразмер 2, тип H - 80кА, стационарный, номинальный ток 1250A, номинальное напряжение 690В, номинальное напряжение изоляции 1000В, задние горизонтальные клеммы, дополнительные контакты 5НО и 3НЗ | 2737.3537 | 2965.7137 | 3193.8455 | 3421.9773
405891 | MH32F12-A | Воздушный выключатель автоматический, трехполюсный, типоразмер 2, тип H - 80кА, стационарный, номинальный ток 1250A, номинальное напряжение 690В, номинальное напряжение изоляции 1000В, задние горизонтальные клеммы, дополнительные контакты 5НО и 3НЗ | 2248.8152 | 2436.4195 | 2623.8364 | 2811.2533
405892 | MH4L2F16-A | Воздушный выключатель автоматический, четырехполюсный, нейтраль слева , типоразмер 2, тип H - 80кА, стационарный, номинальный ток 1600A, номинальное напряжение 690В, номинальное напряжение изоляции 1000В, задние горизонтальные клеммы, дополнительные контакты 5НО и 3НЗ | 3433.7136 | 3720.1664 | 4006.3331 | 4292.4997
405893 | MH32F16-A | Воздушный выключатель автоматический, трехполюсный, типоразмер 2, тип H - 80кА, стационарный, номинальный ток 1600A, номинальное напряжение 690В, номинальное напряжение изоляции 1000В, задние горизонтальные клеммы, дополнительные контакты 5НО и 3НЗ | 2614.8297 | 2832.9683 | 3050.8889 | 3268.8095
405894 | MH4L2F20-A | Воздушный выключатель автоматический, четырехполюсный, нейтраль слева , типоразмер 2, тип H - 80кА, стационарный, номинальный ток 2000A, номинальное напряжение 690В, номинальное напряжение изоляции 1000В, задние горизонтальные клеммы, дополнительные контакты 5НО и 3НЗ | 6051.6432 | 6556.4931 | 7060.8388 | 7565.1844
405895 | MH32F20-A | Воздушный выключатель автоматический, трехполюсный, типоразмер 2, тип H - 80кА, стационарный, номинальный ток 2000A, номинальное напряжение 690В, номинальное напряжение изоляции 1000В, задние горизонтальные клеммы, дополнительные контакты 5НО и 3НЗ | 5287.0383 | 5728.1022 | 6168.7254 | 6609.3487
405896 | MH4L2F25-A | Воздушный выключатель автоматический, четырехполюсный, нейтраль слева , типоразмер 2, тип H - 80кА, стационарный, номинальный ток 2500A, номинальное напряжение 690В, номинальное напряжение изоляции 1000В, задние горизонтальные клеммы, дополнительные контакты 5НО и 3НЗ | 6051.6432 | 6556.4931 | 7060.8388 | 7565.1844
405897 | MH32F25-A | Воздушный выключатель автоматический, трехполюсный, типоразмер 2, тип H - 80кА, стационарный, номинальный ток 2500A, номинальное напряжение 690В, номинальное напряжение изоляции 1000В, задние горизонтальные клеммы, дополнительные контакты 5НО и 3НЗ | 5287.0383 | 5728.1022 | 6168.7254 | 6609.3487
405898 | MH4L2F32-A | Воздушный выключатель автоматический, четырехполюсный, нейтраль слева , типоразмер 2, тип H - 80кА, стационарный, номинальный ток 3200A, номинальное напряжение 690В, номинальное напряжение изоляции 1000В, задние горизонтальные клеммы, дополнительные контакты 5НО и 3НЗ | 8069.3696 | 8742.5456 | 9415.0491 | 10087.5526
405899 | MH32F32-A | Воздушный выключатель автоматический, трехполюсный, типоразмер 2, тип H - 80кА, стационарный, номинальный ток 3200A, номинальное напряжение 690В, номинальное напряжение изоляции 1000В, задние горизонтальные клеммы, дополнительные контакты 5НО и 3НЗ | 6530.8811 | 7075.7109 | 7619.9963 | 8164.2818
405900 | MH4L2F40-A | Воздушный выключатель автоматический, четырехполюсный, нейтраль слева , типоразмер 2, тип H - 80кА, стационарный, номинальный ток 4000A, номинальное напряжение 690В, номинальное напряжение изоляции 1000В, задние горизонтальные клеммы, дополнительные контакты 5НО и 3НЗ | 12152.9072 | 13166.7467 | 14179.5734 | 15192.4001
405901 | MH32F40-A | Воздушный выключатель автоматический, трехполюсный, типоразмер 2, тип H - 80кА, стационарный, номинальный ток 4000A, номинальное напряжение 690В, номинальное напряжение изоляции 1000В, задние горизонтальные клеммы, дополнительные контакты 5НО и 3НЗ | 9849.806 | 10671.5125 | 11492.3981 | 12313.2837
405902 | MN4R1W12-A | Воздушный выключатель автоматический, четырехполюсный, нейтраль справа , типоразмер 1, тип N - 65кА, выкатной, номинальный ток 1250А, номинальное напряжение 690В, номинальное напряжение изоляции 1000В, плоские медные клеммы, заднее присоединение, дополнительные контакты 5НО и 3НЗ | 3481.7915 | 3772.2551 | 4062.4286 | 4352.6021
405904 | MN4R1W16-A | Воздушный выключатель автоматический, четырехполюсный, нейтраль справа , типоразмер 1, тип N - 65кА, выкатной, номинальный ток 1600А, номинальное напряжение 690В, номинальное напряжение изоляции 1000В, плоские медные клеммы, заднее присоединение, дополнительные контакты 5НО и 3НЗ | 4365.8053 | 4730.0165 | 5093.864 | 5457.7114
405905 | MS31M04-A | Воздушный выключатель автоматический, трехполюсный, типоразмер 1, тип S - 50кА, номинальный ток 400А, номинальное напряжение 690В, номинальное напряжение изоляции 1000В, дополнительные контакты 5НО и 3НЗ | 1585.032 | 1717.2611 | 1849.3581 | 1981.4551
405906 | MS4L1M04-A | Воздушный выключатель автоматический, четырехполюсный, нейтраль слева , типоразмер 1, тип S - 50кА, номинальный ток 400А, номинальное напряжение 690В, номинальное напряжение изоляции 1000В, дополнительные контакты 5НО и 3НЗ | 1789.7451 | 1939.0521 | 2088.2099 | 2237.3678
405907 | MS31M06-A | Воздушный выключатель автоматический, трехполюсный, типоразмер 1, тип S - 50кА, номинальный ток 630А, номинальное напряжение 690В, номинальное напряжение изоляции 1000В, дополнительные контакты 5НО и 3НЗ | 1585.032 | 1717.2611 | 1849.3581 | 1981.4551
405908 | MS4L1M06-A | Воздушный выключатель автоматический, четырехполюсный, нейтраль слева , типоразмер 1, тип S - 50кА, номинальный ток 630А, номинальное напряжение 690В, номинальное напряжение изоляции 1000В, дополнительные контакты 5НО и 3НЗ | 1789.7451 | 1939.0521 | 2088.2099 | 2237.3678
405909 | MS31M08-A | Воздушный выключатель автоматический, трехполюсный, типоразмер 1, тип S - 50кА, номинальный ток 800А, номинальное напряжение 690В, номинальное напряжение изоляции 1000В, дополнительные контакты 5НО и 3НЗ | 1585.032 | 1717.2611 | 1849.3581 | 1981.4551
405910 | MS4L1M08-A | Воздушный выключатель автоматический, четырехполюсный, нейтраль слева , типоразмер 1, тип S - 50кА, номинальный ток 800А, номинальное напряжение 690В, номинальное напряжение изоляции 1000В, дополнительные контакты 5НО и 3НЗ | 1789.7451 | 1939.0521 | 2088.2099 | 2237.3678
405911 | MS31M10-A | Воздушный выключатель автоматический, трехполюсный, типоразмер 1, тип S - 50кА, номинальный ток 1000А, номинальное напряжение 690В, номинальное напряжение изоляции 1000В, дополнительные контакты 5НО и 3НЗ | 1600.5411 | 1734.064 | 1867.4536 | 2000.8431
405912 | MS4L1M10-A | Воздушный выключатель автоматический, четырехполюсный, нейтраль слева , типоразмер 1, тип S - 50кА, номинальный ток 1000А, номинальное напряжение 690В, номинальное напряжение изоляции 1000В, дополнительные контакты 5НО и 3НЗ | 1813.0127 | 1964.2608 | 2115.3578 | 2266.4547
405913 | MS31M12-A | Воздушный выключатель автоматический, трехполюсный, типоразмер 1, тип S - 50кА, номинальный ток 1250А, номинальное напряжение 690В, номинальное напряжение изоляции 1000В, дополнительные контакты 5НО и 3НЗ | 1654.8194 | 1792.8704 | 1930.7835 | 2068.6966
405914 | MS4L1M12-A | Воздушный выключатель автоматический, четырехполюсный, нейтраль слева , типоразмер 1, тип S - 50кА, номинальный ток 1250А, номинальное напряжение 690В, номинальное напряжение изоляции 1000В, дополнительные контакты 5НО и 3НЗ | 1871.9416 | 2028.1057 | 2184.1139 | 2340.122
405915 | MS31M16-A | Воздушный выключатель автоматический, трехполюсный, типоразмер 1, тип S - 50кА, номинальный ток 1600А, номинальное напряжение 690В, номинальное напряжение изоляции 1000В, дополнительные контакты 5НО и 3НЗ | 2028.114 | 2197.3066 | 2366.3302 | 2535.3538
405916 | MS4L1M16-A | Воздушный выключатель автоматический, четырехполюсный, нейтраль слева , типоразмер 1, тип S - 50кА, номинальный ток 1600А, номинальное напряжение 690В, номинальное напряжение изоляции 1000В, дополнительные контакты 5НО и 3НЗ | 2681.5097 | 2905.2109 | 3128.6887 | 3352.1664
405917 | MOP110D | Моторный привод (MOP) для 1 и 2 типоразмеров, диапазон: 110/130 В, вид тока: постоянный | 625.7545 | 677.9572 | 730.1078 | 782.2583
405918 | MS4L1M20-A | Воздушный выключатель автоматический, четырехполюсный, нейтраль слева , типоразмер 1, тип S - 50кА, номинальный ток 2000А, номинальное напряжение 690В, номинальное напряжение изоляции 1000В, дополнительные контакты 5НО и 3НЗ | 3754.7582 | 4067.9937 | 4380.9163 | 4693.8389
405919 | MS31M25-A | Воздушный выключатель автоматический, трехполюсный, типоразмер 1, тип S - 50кА, номинальный ток 2500А, номинальное напряжение 690В, номинальное напряжение изоляции 1000В, дополнительные контакты 5НО и 3НЗ | 3677.2418 | 3984.0106 | 4290.4729 | 4596.9353
405920 | MS4L1M25-A | Воздушный выключатель автоматический, четырехполюсный, нейтраль слева , типоразмер 1, тип S - 50кА, номинальный ток 2500А, номинальное напряжение 690В, номинальное напряжение изоляции 1000В, дополнительные контакты 5НО и 3НЗ | 5009.4368 | 5427.3422 | 5844.83 | 6262.3179
405921 | FA31WS16T | клеммы для присоединения спереди, верхние, 3 полюса, для выкатного типа , типоразмер 1, тип S - 50кА, номинальный ток (А) 400-1600 (1 код - 3 шт.) | 241.763 | 261.9317 | 282.0803 | 302.2289
405922 | FA41WS16T | клеммы для присоединения спереди, верхние, 4 полюса, для выкатного типа , типоразмер 1, тип S - 50кА, номинальный ток (А) 400-1600 (1 код - 4 шт.) | 294.325 | 318.8786 | 343.4077 | 367.9369
405923 | FA31WS25T | клеммы для присоединения спереди, верхние, 3 полюса, для выкатного типа , типоразмер 1, тип S - 50кА, номинальный ток (А) 2000-2500 (1 код - 3 шт.) | 241.763 | 261.9317 | 282.0803 | 302.2289
405925 | FA32WS32T | клеммы для присоединения спереди, верхние, 3 полюса, для выкатного типа , типоразмер 2, тип S - 50кА, номинальный ток (А) 800-3200 (1 код - 3 шт.) | 387.1384 | 419.4349 | 451.6991 | 483.9633
405926 | FA42WS32T | клеммы для присоединения спереди, верхние, 4 полюса, для выкатного типа , типоразмер 2, тип S - 50кА, номинальный ток (А) 800-3200 (1 код - 4 шт.) | 470.3431 | 509.5808 | 548.7794 | 587.9779
405927 | FA32WS40T | клеммы для присоединения спереди, верхние, 3 полюса, для выкатного типа , типоразмер 2, тип S - 50кА, номинальный ток (А) 4000 (1 код - 3 шт.) | 387.1384 | 419.4349 | 451.6991 | 483.9633
405928 | FA42WS40T | клеммы для присоединения спереди, верхние, 4 полюса, для выкатного типа , типоразмер 2, тип S - 50кА, номинальный ток (А) 4000 (1 код - 4 шт.) | 470.3431 | 509.5808 | 548.7794 | 587.9779
405929 | MS32M20-A | Воздушный выключатель автоматический, трехполюсный, типоразмер 2, тип S - 50кА, номинальный ток 2000А, номинальное напряжение 690В, номинальное напряжение изоляции 1000В, дополнительные контакты 5НО и 3НЗ | 3627.5605 | 3930.1847 | 4232.5066 | 4534.8285
405930 | MS4L2M20-A | Воздушный выключатель автоматический, четырехполюсный, нейтраль слева , типоразмер 2, тип S - 50кА, номинальный ток 2000А, номинальное напряжение 690В, номинальное напряжение изоляции 1000В, дополнительные контакты 5НО и 3НЗ | 4133.1737 | 4477.978 | 4822.4378 | 5166.8976
405931 | MS32M25-A | Воздушный выключатель автоматический, трехполюсный, типоразмер 2, тип S - 50кА, номинальный ток 2500А, номинальное напряжение 690В, номинальное напряжение изоляции 1000В, дополнительные контакты 5НО и 3НЗ | 3627.5605 | 3930.1847 | 4232.5066 | 4534.8285
405932 | MS4L2M25-A | Воздушный выключатель автоматический, четырехполюсный, нейтраль слева , типоразмер 2, тип S - 50кА, номинальный ток 2500А, номинальное напряжение 690В, номинальное напряжение изоляции 1000В, дополнительные контакты 5НО и 3НЗ | 4133.1737 | 4477.978 | 4822.4378 | 5166.8976
405933 | FA31FS16T | клеммы для присоединения спереди, верхние, 3 полюса, для стационарного типа , типоразмер 1, тип S - 50кА, номинальный ток (А) 400-1600 (1 код - 3 шт.) | 241.763 | 261.9317 | 282.0803 | 302.2289
405934 | FA41FS16T | клеммы для присоединения спереди, верхние, 4 полюса, для стационарного типа , типоразмер 1, тип S - 50кА, номинальный ток (А) 400-1600 (1 код - 4 шт.) | 294.325 | 318.8786 | 343.4077 | 367.9369
405935 | FA31FS25T | клеммы для присоединения спереди, верхние, 3 полюса, для стационарного типа , типоразмер 1, тип S - 50кА, номинальный ток (А) 2000-2500 (1 код - 3 шт.) | 241.763 | 261.9317 | 282.0803 | 302.2289
405936 | FA41FS25T | клеммы для присоединения спереди, верхние, 4 полюса, для стационарного типа , типоразмер 1, тип S - 50кА, номинальный ток (А) 2000-2500 (1 код - 4 шт.) | 294.325 | 318.8786 | 343.4077 | 367.9369
405937 | FA32FS32T | клеммы для присоединения спереди, верхние, 3 полюса, для стационарного типа , типоразмер 2, тип S - 50кА, номинальный ток (А) 800-3200 (1 код - 3 шт.) | 387.1384 | 419.4349 | 451.6991 | 483.9633
405938 | FA42FS32T | клеммы для присоединения спереди, верхние, 4 полюса, для стационарного типа , типоразмер 2, тип S - 50кА, номинальный ток (А) 800-3200 (1 код - 4 шт.) | 470.3431 | 509.5808 | 548.7794 | 587.9779
405939 | FA32FS40T | клеммы для присоединения спереди, верхние, 3 полюса, для стационарного типа , типоразмер 2, тип S - 50кА, номинальный ток (А) 4000 (1 код - 3 шт.) | 387.1384 | 419.4349 | 451.6991 | 483.9633
405940 | FA42FS40T | клеммы для присоединения спереди, верхние, 4 полюса, для стационарного типа , типоразмер 2, тип S - 50кА, номинальный ток (А) 4000 (1 код - 4 шт.) | 470.3431 | 509.5808 | 548.7794 | 587.9779
405941 | MS32M32-A | Воздушный выключатель автоматический, трехполюсный, типоразмер 2, тип S - 50кА, номинальный ток 3200А, номинальное напряжение 690В, номинальное напряжение изоляции 1000В, дополнительные контакты 5НО и 3НЗ | 4781.806 | 5180.7216 | 5579.2387 | 5977.7557
405942 | MS4L2M32-A | Воздушный выключатель автоматический, четырехполюсный, нейтраль слева , типоразмер 2, тип S - 50кА, номинальный ток 3200А, номинальное напряжение 690В, номинальное напряжение изоляции 1000В, дополнительные контакты 5НО и 3НЗ | 6478.1373 | 7018.567 | 7558.4568 | 8098.3465
405943 | MS32M40-A | Воздушный выключатель автоматический, трехполюсный, типоразмер 2, тип S - 50кА, номинальный ток 4000А, номинальное напряжение 690В, номинальное напряжение изоляции 1000В, дополнительные контакты 5НО и 3НЗ | 8064.719 | 8737.507 | 9409.6229 | 10081.7389
405944 | MS4L2M40-A | Воздушный выключатель автоматический, четырехполюсный, нейтраль слева , типоразмер 2, тип S - 50кА, номинальный ток 4000А, номинальное напряжение 690В, номинальное напряжение изоляции 1000В, дополнительные контакты 5НО и 3НЗ | 9668.3527 | 10474.9217 | 11280.6849 | 12086.4481
405945 | FA31WN16T | клеммы для присоединения спереди, верхние, 3 полюса, для выкатного типа , типоразмер 1, тип N - 65кА, номинальный ток (А) 400-1600 (1 код - 3 шт.) | 246.4982 | 267.0619 | 287.6052 | 308.1484
405946 | FA41WN16T | клеммы для присоединения спереди, верхние, 4 полюса, для выкатного типа , типоразмер 1, тип N - 65кА, номинальный ток (А) 400-1600 (1 код - 4 шт.) | 300.0848 | 325.119 | 350.1281 | 375.1373
405947 | FA31WN25T | клеммы для присоединения спереди, верхние, 3 полюса, для выкатного типа , типоразмер 1, тип N - 65кА, номинальный ток (А) 2000-2500 (1 код - 3 шт.) | 246.4982 | 267.0619 | 287.6052 | 308.1484
405948 | FA41WN25T | клеммы для присоединения спереди, верхние, 4 полюса, для выкатного типа , типоразмер 1, тип N - 65кА, номинальный ток (А) 2000-2500 (1 код - 4 шт.) | 300.0848 | 325.119 | 350.1281 | 375.1373
405949 | FA32WN32T | клеммы для присоединения спереди, верхние, 3 полюса, для выкатного типа , типоразмер 2, тип N - 65кА, номинальный ток (А) 800-3200 (1 код - 3 шт.) | 395.0354 | 427.9907 | 460.9131 | 493.8355
405950 | FA42WN32T | клеммы для присоединения спереди, верхние, 4 полюса, для выкатного типа , типоразмер 2, тип N - 65кА, номинальный ток (А) 800-3200 (1 код - 4 шт.) | 480.4409 | 520.521 | 560.5611 | 600.6011
405951 | FA32WN40T | клеммы для присоединения спереди, верхние, 3 полюса, для выкатного типа , типоразмер 2, тип N - 65кА, номинальный ток (А) 4000 (1 код - 3 шт.) | 395.0354 | 427.9907 | 460.9131 | 493.8355
405952 | FA42WN40T | клеммы для присоединения спереди, верхние, 4 полюса, для выкатного типа , типоразмер 2, тип N - 65кА, номинальный ток (А) 4000 (1 код - 4 шт.) | 480.4409 | 520.521 | 560.5611 | 600.6011
405953 | MN31M04-A | Воздушный выключатель автоматический, трехполюсный, типоразмер 1, тип N - 65кА, номинальный ток 400А, номинальное напряжение 690В, номинальное напряжение изоляции 1000В, дополнительные контакты 5НО и 3НЗ | 1732.3736 | 1876.8945 | 2021.271 | 2165.6475
405954 | MN4L1M04-A | Воздушный выключатель автоматический, четырехполюсный, нейтраль слева , типоразмер 1, тип N - 65кА, номинальный ток 400А, номинальное напряжение 690В, номинальное напряжение изоляции 1000В, дополнительные контакты 5НО и 3НЗ | 1958.7895 | 2122.1988 | 2285.4448 | 2448.6909
405955 | MN31M06-A | Воздушный выключатель автоматический, трехполюсный, типоразмер 1, тип N - 65кА, номинальный ток 630А, номинальное напряжение 690В, номинальное напряжение изоляции 1000В, дополнительные контакты 5НО и 3НЗ | 1732.3736 | 1876.8945 | 2021.271 | 2165.6475
405956 | MN4L1M06-A | Воздушный выключатель автоматический, четырехполюсный, нейтраль слева , типоразмер 1, тип N - 65кА, номинальный ток 630А, номинальное напряжение 690В, номинальное напряжение изоляции 1000В, дополнительные контакты 5НО и 3НЗ | 1958.7895 | 2122.1988 | 2285.4448 | 2448.6909
405957 | FA31FN16T | клеммы для присоединения спереди, верхние, 3 полюса, для стационарного типа , типоразмер 1, тип N - 65кА, номинальный ток (А) 400-1600 (1 код - 3 шт.) | 241.763 | 261.9317 | 282.0803 | 302.2289
405958 | FA41FN16T | клеммы для присоединения спереди, верхние, 4 полюса, для стационарного типа , типоразмер 1, тип N - 65кА, номинальный ток (А) 400-1600 (1 код - 4 шт.) | 294.325 | 318.8786 | 343.4077 | 367.9369
405959 | FA31FN25T | клеммы для присоединения спереди, верхние, 3 полюса, для стационарного типа , типоразмер 1, тип N - 65кА, номинальный ток (А) 2000-2500 (1 код - 3 шт.) | 241.763 | 261.9317 | 282.0803 | 302.2289
405960 | FA41FN25T | клеммы для присоединения спереди, верхние, 4 полюса, для стационарного типа , типоразмер 1, тип N - 65кА, номинальный ток (А) 2000-2500 (1 код - 4 шт.) | 294.325 | 318.8786 | 343.4077 | 367.9369
405961 | FA32FN32T | клеммы для присоединения спереди, верхние, 3 полюса, для стационарного типа , типоразмер 2, тип N - 65кА, номинальный ток (А) 800-3200 (1 код - 3 шт.) | 387.1384 | 419.4349 | 451.6991 | 483.9633
405962 | FA42FN32T | клеммы для присоединения спереди, верхние, 4 полюса, для стационарного типа , типоразмер 2, тип N - 65кА, номинальный ток (А) 800-3200 (1 код - 4 шт.) | 470.3431 | 509.5808 | 548.7794 | 587.9779
405963 | FA32FN40T | клеммы для присоединения спереди, верхние, 3 полюса, для стационарного типа , типоразмер 2, тип N - 65кА, номинальный ток (А) 4000 (1 код - 3 шт.) | 387.1384 | 419.4349 | 451.6991 | 483.9633
405964 | FA42FN40T | клеммы для присоединения спереди, верхние, 4 полюса, для стационарного типа , типоразмер 2, тип N - 65кА, номинальный ток (А) 4000 (1 код - 4 шт.) | 470.3431 | 509.5808 | 548.7794 | 587.9779
405965 | MN31M08-A | Воздушный выключатель автоматический, трехполюсный, типоразмер 1, тип N - 65кА, номинальный ток 800А, номинальное напряжение 690В, номинальное напряжение изоляции 1000В, дополнительные контакты 5НО и 3НЗ | 1732.3736 | 1876.8945 | 2021.271 | 2165.6475
405966 | MN4L1M08-A | Воздушный выключатель автоматический, четырехполюсный, нейтраль слева , типоразмер 1, тип N - 65кА, номинальный ток 800А, номинальное напряжение 690В, номинальное напряжение изоляции 1000В, дополнительные контакты 5НО и 3НЗ | 1958.7895 | 2122.1988 | 2285.4448 | 2448.6909
405967 | MN31M10-A | Воздушный выключатель автоматический, трехполюсный, типоразмер 1, тип N - 65кА, номинальный ток 1000А, номинальное напряжение 690В, номинальное напряжение изоляции 1000В, дополнительные контакты 5НО и 3НЗ | 1747.8752 | 1893.6893 | 2039.3577 | 2185.0261
405968 | MN4L1M10-A | Воздушный выключатель автоматический, четырехполюсный, нейтраль слева , типоразмер 1, тип N - 65кА, номинальный ток 1000А, номинальное напряжение 690В, номинальное напряжение изоляции 1000В, дополнительные контакты 5НО и 3НЗ | 1985.1573 | 2150.7663 | 2316.2098 | 2481.6534
405969 | MN31M12-A | Воздушный выключатель автоматический, трехполюсный, типоразмер 1, тип N - 65кА, номинальный ток 1250А, номинальное напряжение 690В, номинальное напряжение изоляции 1000В, дополнительные контакты 5НО и 3НЗ | 1809.9049 | 1960.8937 | 2111.7317 | 2262.5697
405970 | MN4L1M12-A | Воздушный выключатель автоматический, четырехполюсный, нейтраль слева , типоразмер 1, тип N - 65кА, номинальный ток 1250А, номинальное напряжение 690В, номинальное напряжение изоляции 1000В, дополнительные контакты 5НО и 3НЗ | 2048.7601 | 2219.6751 | 2390.4193 | 2561.1636
405971 | MN31M16-A | Воздушный выключатель автоматический, трехполюсный, типоразмер 1, тип N - 65кА, номинальный ток 1600А, номинальное напряжение 690В, номинальное напряжение изоляции 1000В, дополнительные контакты 5НО и 3НЗ | 2275.183 | 2464.987 | 2654.6014 | 2844.2158
405972 | MN4L1M16-A | Воздушный выключатель автоматический, четырехполюсный, нейтраль слева , типоразмер 1, тип N - 65кА, номинальный ток 1600А, номинальное напряжение 690В, номинальное напряжение изоляции 1000В, дополнительные контакты 5НО и 3НЗ | 2932.7736 | 3177.4362 | 3421.8544 | 3666.2726
405973 | FA32WH32T | клеммы для присоединения спереди, верхние, 3 полюса, для выкатного типа , типоразмер 2, тип H - 80кА, номинальный ток (А) 800-3200 (1 код - 3 шт.) | 395.0354 | 427.9907 | 460.9131 | 493.8355
405974 | FA42WH32T | клеммы для присоединения спереди, верхние, 4 полюса, для выкатного типа , типоразмер 2, тип H - 80кА, номинальный ток (А) 800-3200 (1 код - 4 шт.) | 480.4409 | 520.521 | 560.5611 | 600.6011
405975 | FA32WH40T | клеммы для присоединения спереди, верхние, 3 полюса, для выкатного типа , типоразмер 2, тип H - 80кА, номинальный ток (А) 4000 (1 код - 3 шт.) | 395.0354 | 427.9907 | 460.9131 | 493.8355
405976 | FA42WH40T | клеммы для присоединения спереди, верхние, 4 полюса, для выкатного типа , типоразмер 2, тип H - 80кА, номинальный ток (А) 4000 (1 код - 4 шт.) | 480.4409 | 520.521 | 560.5611 | 600.6011
405977 | MN31M20-A | Воздушный выключатель автоматический, трехполюсный, типоразмер 1, тип N - 65кА, номинальный ток 2000А, номинальное напряжение 690В, номинальное напряжение изоляции 1000В, дополнительные контакты 5НО и 3НЗ | 3455.4237 | 3743.6876 | 4031.6636 | 4319.6395
405978 | MN4L1M20-A | Воздушный выключатель автоматический, четырехполюсный, нейтраль слева , типоразмер 1, тип N - 65кА, номинальный ток 2000А, номинальное напряжение 690В, номинальное напряжение изоляции 1000В, дополнительные контакты 5НО и 3НЗ | 4243.289 | 4597.2795 | 4950.9164 | 5304.5533
405979 | MN31M25-A | Воздушный выключатель автоматический, трехполюсный, типоразмер 1, тип N - 65кА, номинальный ток 2500А, номинальное напряжение 690В, номинальное напряжение изоляции 1000В, дополнительные контакты 5НО и 3НЗ | 4077.1737 | 4417.3063 | 4757.0991 | 5096.8919
405980 | MN4L1M25-A | Воздушный выключатель автоматический, четырехполюсный, нейтраль слева , типоразмер 1, тип N - 65кА, номинальный ток 2500А, номинальное напряжение 690В, номинальное напряжение изоляции 1000В, дополнительные контакты 5НО и 3НЗ | 5617.3832 | 6086.0056 | 6554.1599 | 7022.3142
405981 | MN32M20-A | Воздушный выключатель автоматический, трехполюсный, типоразмер 2, тип N - 65кА, номинальный ток 2000А, номинальное напряжение 690В, номинальное напряжение изоляции 1000В, дополнительные контакты 5НО и 3НЗ | 4204.5043 | 4555.2593 | 4905.6638 | 5256.0684
405982 | MN4L2M20-A | Воздушный выключатель автоматический, четырехполюсный, нейтраль слева , типоразмер 2, тип N - 65кА, номинальный ток 2000А, номинальное напряжение 690В, номинальное напряжение изоляции 1000В, дополнительные контакты 5НО и 3НЗ | 4795.4072 | 5195.4574 | 5595.108 | 5994.7585
405983 | MN32M25-A | Воздушный выключатель автоматический, трехполюсный, типоразмер 2, тип N - 65кА, номинальный ток 2500А, номинальное напряжение 690В, номинальное напряжение изоляции 1000В, дополнительные контакты 5НО и 3НЗ | 4204.5043 | 4555.2593 | 4905.6638 | 5256.0684
405984 | MN4L2M25-A | Воздушный выключатель автоматический, четырехполюсный, нейтраль слева , типоразмер 2, тип N - 65кА, номинальный ток 2500А, номинальное напряжение 690В, номинальное напряжение изоляции 1000В, дополнительные контакты 5НО и 3НЗ | 4795.4072 | 5195.4574 | 5595.108 | 5994.7585
405985 | FA32FH32T | клеммы для присоединения спереди, верхние, 3 полюса, для стационарного типа , типоразмер 2, тип H - 80кА, номинальный ток (А) 800-3200 (1 код - 3 шт.) | 387.1384 | 419.4349 | 451.6991 | 483.9633
405986 | FA42FH32T | клеммы для присоединения спереди, верхние, 4 полюса, для стационарного типа , типоразмер 2, тип H - 80кА, номинальный ток (А) 800-3200 (1 код - 4 шт.) | 470.3431 | 509.5808 | 548.7794 | 587.9779
405987 | FA32FH40T | клеммы для присоединения спереди, верхние, 3 полюса, для стационарного типа , типоразмер 2, тип H - 80кА, номинальный ток (А) 4000 (1 код - 3 шт.) | 387.1384 | 419.4349 | 451.6991 | 483.9633
405988 | FA42FH40T | клеммы для присоединения спереди, верхние, 4 полюса, для стационарного типа , типоразмер 2, тип H - 80кА, номинальный ток (А) 4000 (1 код - 4 шт.) | 470.3431 | 509.5808 | 548.7794 | 587.9779
405989 | MN32M32-A | Воздушный выключатель автоматический, трехполюсный, типоразмер 2, тип N - 65кА, номинальный ток 3200А, номинальное напряжение 690В, номинальное напряжение изоляции 1000В, дополнительные контакты 5НО и 3НЗ | 5455.7241 | 5910.8604 | 6365.5419 | 6820.2235
405990 | MN4L2M32-A | Воздушный выключатель автоматический, четырехполюсный, нейтраль слева , типоразмер 2, тип N - 65кА, номинальный ток 3200А, номинальное напряжение 690В, номинальное напряжение изоляции 1000В, дополнительные контакты 5НО и 3НЗ | 7360.6163 | 7974.6656 | 8588.1014 | 9201.5372
405991 | MN32M40-A | Воздушный выключатель автоматический, трехполюсный, типоразмер 2, тип N - 65кА, номинальный ток 4000А, номинальное напряжение 690В, номинальное напряжение изоляции 1000В, дополнительные контакты 5НО и 3НЗ | 9142.6028 | 9905.3118 | 10667.2588 | 11429.2059
405992 | MN4L2M40-A | Воздушный выключатель автоматический, четырехполюсный, нейтраль слева , типоразмер 2, тип N - 65кА, номинальный ток 4000А, номинальное напряжение 690В, номинальное напряжение изоляции 1000В, дополнительные контакты 5НО и 3НЗ | 10997.4926 | 11914.9432 | 12831.4773 | 13748.0114
405994 | MN4R1W20-A | Воздушный выключатель автоматический, четырехполюсный, нейтраль справа , типоразмер 1, тип N - 65кА, выкатной, номинальный ток 2000А, номинальное напряжение 690В, номинальное напряжение изоляции 1000В, плоские медные клеммы, заднее присоединение, дополнительные контакты 5НО и 3НЗ | 5674.7704 | 6148.1802 | 6621.1172 | 7094.0541
405995 | MS31M20-A | Воздушный выключатель автоматический, трехполюсный, типоразмер 1, тип S - 50кА, номинальный ток 2000А, номинальное напряжение 690В, номинальное напряжение изоляции 1000В, дополнительные контакты 5НО и 3НЗ | 2891.5957 | 3132.8231 | 3373.8095 | 3614.7959
405996 | MN4R1W25-A | Воздушный выключатель автоматический, четырехполюсный, нейтраль справа , типоразмер 1, тип N - 65кА, выкатной, номинальный ток 2500А, номинальное напряжение 690В, номинальное напряжение изоляции 1000В, плоские медные клеммы, заднее присоединение, дополнительные контакты 5НО и 3НЗ | 7048.8804 | 7636.9236 | 8224.3792 | 8811.8349
405997 | MH32M08-A | Воздушный выключатель автоматический, трехполюсный, типоразмер 2, тип H - 80кА, номинальный ток 800A, номинальное напряжение 690В, номинальное напряжение изоляции 1000В, дополнительные контакты 5НО и 3НЗ | 2292.2424 | 2483.4696 | 2674.5057 | 2865.5418
405998 | MH4L2M08-A | Воздушный выключатель автоматический, четырехполюсный, нейтраль слева , типоразмер 2, тип H - 80кА, номинальный ток 800A, номинальное напряжение 690В, номинальное напряжение изоляции 1000В, дополнительные контакты 5НО и 3НЗ | 2613.2715 | 2831.2801 | 3049.0709 | 3266.8617
405999 | MH32M10-A | Воздушный выключатель автоматический, трехполюсный, типоразмер 2, тип H - 80кА, номинальный ток 1000A, номинальное напряжение 690В, номинальное напряжение изоляции 1000В, дополнительные контакты 5НО и 3НЗ | 2695.4839 | 2920.3509 | 3144.9932 | 3369.6356
406000 | MH4L2M10-A | Воздушный выключатель автоматический, четырехполюсный, нейтраль слева , типоразмер 2, тип H - 80кА, номинальный ток 1000A, номинальное напряжение 690В, номинальное напряжение изоляции 1000В, дополнительные контакты 5НО и 3НЗ | 3075.4575 | 3332.0233 | 3588.3327 | 3844.6422
406001 | MH32M12-A | Воздушный выключатель автоматический, трехполюсный, типоразмер 2, тип H - 80кА, номинальный ток 1250A, номинальное напряжение 690В, номинальное напряжение изоляции 1000В, дополнительные контакты 5НО и 3НЗ | 3171.6134 | 3436.2009 | 3700.524 | 3964.8471
406002 | MH4L2M12-A | Воздушный выключатель автоматический, четырехполюсный, нейтраль слева , типоразмер 2, тип H - 80кА, номинальный ток 1250A, номинальное напряжение 690В, номинальное напряжение изоляции 1000В, дополнительные контакты 5НО и 3НЗ | 3618.2669 | 3920.1158 | 4221.6632 | 4523.2105
406003 | MH32M16-A | Воздушный выключатель автоматический, трехполюсный, типоразмер 2, тип H - 80кА, номинальный ток 1600A, номинальное напряжение 690В, номинальное напряжение изоляции 1000В, дополнительные контакты 5НО и 3НЗ | 3731.4977 | 4042.7928 | 4353.7768 | 4664.7609
406004 | MH4L2M16-A | Воздушный выключатель автоматический, четырехполюсный, нейтраль слева , типоразмер 2, тип H - 80кА, номинальный ток 1600A, номинальное напряжение 690В, номинальное напряжение изоляции 1000В, дополнительные контакты 5НО и 3НЗ | 4255.6977 | 4610.7234 | 4965.3944 | 5320.0654
406005 | MH32M20-A | Воздушный выключатель автоматический, трехполюсный, типоразмер 2, тип H - 80кА, номинальный ток 2000A, номинальное напряжение 690В, номинальное напряжение изоляции 1000В, дополнительные контакты 5НО и 3НЗ | 4390.6232 | 4756.9048 | 5122.8206 | 5488.7363
406006 | MH4L2M20-A | Воздушный выключатель автоматический, четырехполюсный, нейтраль слева , типоразмер 2, тип H - 80кА, номинальный ток 2000A, номинальное напряжение 690В, номинальное напряжение изоляции 1000В, дополнительные контакты 5НО и 3НЗ | 5006.3287 | 5423.9747 | 5841.2036 | 6258.4324
406007 | MH32M25-A | Воздушный выключатель автоматический, трехполюсный, типоразмер 2, тип H - 80кА, номинальный ток 2500A, номинальное напряжение 690В, номинальное напряжение изоляции 1000В, дополнительные контакты 5НО и 3НЗ | 3599.6574 | 3899.9539 | 4199.9503 | 4499.9468
406008 | MH4L2M25-A | Воздушный выключатель автоматический, четырехполюсный, нейтраль слева , типоразмер 2, тип H - 80кА, номинальный ток 2500A, номинальное напряжение 690В, номинальное напряжение изоляции 1000В, дополнительные контакты 5НО и 3НЗ | 5006.3287 | 5423.9747 | 5841.2036 | 6258.4324
406009 | MH32M32-A | Воздушный выключатель автоматический, трехполюсный, типоразмер 2, тип H - 80кА, номинальный ток 3200A, номинальное напряжение 690В, номинальное напряжение изоляции 1000В, дополнительные контакты 5НО и 3НЗ | 6042.3351 | 6546.4086 | 7049.9785 | 7553.5484
406010 | MH4L2M32-A | Воздушный выключатель автоматический, четырехполюсный, нейтраль слева , типоразмер 2, тип H - 80кА, номинальный ток 3200A, номинальное напряжение 690В, номинальное напряжение изоляции 1000В, дополнительные контакты 5НО и 3НЗ | 7686.3035 | 8327.5228 | 8968.1014 | 9608.6801
406011 | MH32M40-A | Воздушный выключатель автоматический, трехполюсный, типоразмер 2, тип H - 80кА, номинальный ток 4000A, номинальное напряжение 690В, номинальное напряжение изоляции 1000В, дополнительные контакты 5НО и 3НЗ | 9545.8286 | 10342.1762 | 11137.7282 | 11933.2802
406012 | MH4L2M40-A | Воздушный выключатель автоматический, четырехполюсный, нейтраль слева , типоразмер 2, тип H - 80кА, номинальный ток 4000A, номинальное напряжение 690В, номинальное напряжение изоляции 1000В, дополнительные контакты 5НО и 3НЗ | 11910.9676 | 12904.6236 | 13897.2869 | 14889.9503
406020 | MN4R2W20-A | Воздушный выключатель автоматический, четырехполюсный, нейтраль справа , типоразмер 2, тип N - 65кА, выкатной, номинальный ток 2000А, номинальное напряжение 690В, номинальное напряжение изоляции 1000В, плоские медные клеммы, заднее присоединение, дополнительные контакты 5НО и 3НЗ | 7694.0616 | 8335.928 | 8977.1533 | 9618.3785
406021 | FA31WS16B | клеммы для присоединения спереди, нижние, 3 полюса, для выкатного типа , типоразмер 1, тип S - 50кА, номинальный ток (А) 400-1600 (1 код - 3 шт.) | 241.763 | 261.9317 | 282.0803 | 302.2289
406022 | FA41WS16B | клеммы для присоединения спереди, нижние, 4 полюса, для выкатного типа , типоразмер 1, тип S - 50кА, номинальный ток (А) 400-1600 (1 код - 4 шт.) | 294.325 | 318.8786 | 343.4077 | 367.9369
406023 | FA31WS25B | клеммы для присоединения спереди, нижние, 3 полюса, для выкатного типа , типоразмер 1, тип S - 50кА, номинальный ток (А) 2000-2500 (1 код - 3 шт.) | 241.763 | 261.9317 | 282.0803 | 302.2289
406024 | FA41WS25B | клеммы для присоединения спереди, нижние, 4 полюса, для выкатного типа , типоразмер 1, тип S - 50кА, номинальный ток (А) 2000-2500 (1 код - 4 шт.) | 294.325 | 318.8786 | 343.4077 | 367.9369
406025 | FA32WS32B | клеммы для присоединения спереди, нижние, 3 полюса, для выкатного типа , типоразмер 2, тип S - 50кА, номинальный ток (А) 800-3200 (1 код - 3 шт.) | 387.1384 | 419.4349 | 451.6991 | 483.9633
406026 | FA42WS32B | клеммы для присоединения спереди, нижние, 4 полюса, для выкатного типа , типоразмер 2, тип S - 50кА, номинальный ток (А) 800-3200 (1 код - 4 шт.) | 470.3431 | 509.5808 | 548.7794 | 587.9779
406027 | FA32WS40B | клеммы для присоединения спереди, нижние, 3 полюса, для выкатного типа , типоразмер 2, тип S - 50кА, номинальный ток (А) 4000 (1 код - 3 шт.) | 387.1384 | 419.4349 | 451.6991 | 483.9633
406028 | FA42WS40B | клеммы для присоединения спереди, нижние, 4 полюса, для выкатного типа , типоразмер 2, тип S - 50кА, номинальный ток (А) 4000 (1 код - 4 шт.) | 470.3431 | 509.5808 | 548.7794 | 587.9779
406032 | MN4R2W25-A | Воздушный выключатель автоматический, четырехполюсный, нейтраль справа , типоразмер 2, тип N - 65кА, выкатной, номинальный ток 2500А, номинальное напряжение 690В, номинальное напряжение изоляции 1000В, плоские медные клеммы, заднее присоединение, дополнительные контакты 5НО и 3НЗ | 7694.0616 | 8335.928 | 8977.1533 | 9618.3785
406033 | FA31FS16B | клеммы для присоединения спереди, нижние, 3 полюса, для стационарного типа , типоразмер 1, тип S - 50кА, номинальный ток (А) 400-1600 (1 код - 3 шт.) | 241.763 | 261.9317 | 282.0803 | 302.2289
406034 | FA41FS16B | клеммы для присоединения спереди, нижние, 4 полюса, для стационарного типа , типоразмер 1, тип S - 50кА, номинальный ток (А) 400-1600 (1 код - 4 шт.) | 294.325 | 318.8786 | 343.4077 | 367.9369
406035 | FA31FS25B | клеммы для присоединения спереди, нижние, 3 полюса, для стационарного типа , типоразмер 1, тип S - 50кА, номинальный ток (А) 2000-2500 (1 код - 3 шт.) | 241.763 | 261.9317 | 282.0803 | 302.2289
406036 | FA41FS25B | клеммы для присоединения спереди, нижние, 4 полюса, для стационарного типа , типоразмер 1, тип S - 50кА, номинальный ток (А) 2000-2500 (1 код - 4 шт.) | 294.325 | 318.8786 | 343.4077 | 367.9369
406037 | FA32FS32B | клеммы для присоединения спереди, нижние, 3 полюса, для стационарного типа , типоразмер 2, тип S - 50кА, номинальный ток (А) 800-3200 (1 код - 3 шт.) | 387.1384 | 419.4349 | 451.6991 | 483.9633
406038 | FA42FS32B | клеммы для присоединения спереди, нижние, 4 полюса, для стационарного типа , типоразмер 2, тип S - 50кА, номинальный ток (А) 800-3200 (1 код - 4 шт.) | 470.3431 | 509.5808 | 548.7794 | 587.9779
406039 | FA32FS40B | клеммы для присоединения спереди, нижние, 3 полюса, для стационарного типа , типоразмер 2, тип S - 50кА, номинальный ток (А) 4000 (1 код - 3 шт.) | 387.1384 | 419.4349 | 451.6991 | 483.9633
406040 | FA42FS40B | клеммы для присоединения спереди, нижние, 4 полюса, для стационарного типа , типоразмер 2, тип S - 50кА, номинальный ток (А) 4000 (1 код - 4 шт.) | 470.3431 | 509.5808 | 548.7794 | 587.9779
406042 | MN4R2W32-A | Воздушный выключатель автоматический, четырехполюсный, нейтраль справа , типоразмер 2, тип N - 65кА, выкатной, номинальный ток 3200А, номинальное напряжение 690В, номинальное напряжение изоляции 1000В, плоские медные клеммы, заднее присоединение, дополнительные контакты 5НО и 3НЗ | 10260.821 | 11116.8158 | 11971.9555 | 12827.0952
406044 | MN4R2W40-A | Воздушный выключатель автоматический, четырехполюсный, нейтраль справа , типоразмер 2, тип N - 65кА, выкатной, номинальный ток 4000А, номинальное напряжение 690В, номинальное напряжение изоляции 1000В, плоские медные клеммы, заднее присоединение, дополнительные контакты 5НО и 3НЗ | 15453.2535 | 16742.4199 | 18030.2983 | 19318.1768
406045 | FA31WN16B | клеммы для присоединения спереди, нижние, 3 полюса, для выкатного типа , типоразмер 1, тип N - 65кА, номинальный ток (А) 400-1600 (1 код - 3 шт.) | 246.4982 | 267.0619 | 287.6052 | 308.1484
406046 | FA41WN16B | клеммы для присоединения спереди, нижние, 4 полюса, для выкатного типа , типоразмер 1, тип N - 65кА, номинальный ток (А) 400-1600 (1 код - 4 шт.) | 300.0848 | 325.119 | 350.1281 | 375.1373
406047 | FA31WN25B | клеммы для присоединения спереди, нижние, 3 полюса, для выкатного типа , типоразмер 1, тип N - 65кА, номинальный ток (А) 2000-2500 (1 код - 3 шт.) | 246.4982 | 267.0619 | 287.6052 | 308.1484
406048 | FA41WN25B | клеммы для присоединения спереди, нижние, 4 полюса, для выкатного типа , типоразмер 1, тип N - 65кА, номинальный ток (А) 2000-2500 (1 код - 4 шт.) | 300.0848 | 325.119 | 350.1281 | 375.1373
406049 | FA32WN32B | клеммы для присоединения спереди, нижние, 3 полюса, для выкатного типа , типоразмер 2, тип N - 65кА, номинальный ток (А) 800-3200 (1 код - 3 шт.) | 395.0354 | 427.9907 | 460.9131 | 493.8355
406050 | FA42WN32B | клеммы для присоединения спереди, нижние, 4 полюса, для выкатного типа , типоразмер 2, тип N - 65кА, номинальный ток (А) 800-3200 (1 код - 4 шт.) | 480.4409 | 520.521 | 560.5611 | 600.6011
406051 | FA32WN40B | клеммы для присоединения спереди, нижние, 3 полюса, для выкатного типа , типоразмер 2, тип N - 65кА, номинальный ток (А) 4000 (1 код - 3 шт.) | 395.0354 | 427.9907 | 460.9131 | 493.8355
406052 | FA42WN40B | клеммы для присоединения спереди, нижние, 4 полюса, для выкатного типа , типоразмер 2, тип N - 65кА, номинальный ток (А) 4000 (1 код - 4 шт.) | 470.3431 | 509.5808 | 548.7794 | 587.9779
406054 | MN4R1F04-A | Воздушный выключатель автоматический, четырехполюсный, нейтраль справа , типоразмер 1, тип N - 65кА, стационарный, номинальный ток 400А, номинальное напряжение 690В, номинальное напряжение изоляции 1000В, задние горизонтальные клеммы, дополнительные контакты 5НО и 3НЗ | 2407.0158 | 2607.8178 | 2808.4192 | 3009.0205
406094 | MN4R1F06-A | Воздушный выключатель автоматический, четырехполюсный, нейтраль справа , типоразмер 1, тип N - 65кА, стационарный, номинальный ток 630А, номинальное напряжение 690В, номинальное напряжение изоляции 1000В, задние горизонтальные клеммы, дополнительные контакты 5НО и 3НЗ | 2407.0158 | 2607.8178 | 2808.4192 | 3009.0205
406096 | MN4R1F08-A | Воздушный выключатель автоматический, четырехполюсный, нейтраль справа , типоразмер 1, тип N - 65кА, стационарный, номинальный ток 800А, номинальное напряжение 690В, номинальное напряжение изоляции 1000В, задние горизонтальные клеммы, дополнительные контакты 5НО и 3НЗ | 2407.0158 | 2607.8178 | 2808.4192 | 3009.0205
406098 | MN4R1F10-A | Воздушный выключатель автоматический, четырехполюсный, нейтраль справа , типоразмер 1, тип N - 65кА, стационарный, номинальный ток 1000А, номинальное напряжение 690В, номинальное напряжение изоляции 1000В, задние горизонтальные клеммы, дополнительные контакты 5НО и 3НЗ | 2428.7186 | 2631.3311 | 2833.7412 | 3036.1512
406112 | TRIPCS | Контроль срабатывания (требуется независимый расцепитель) для 1 и 2 типоразмеров | 151.6841 | 164.3381 | 176.9795 | 189.6209
406114 | MN4R1F12-A | Воздушный выключатель автоматический, четырехполюсный, нейтраль справа , типоразмер 1, тип N - 65кА, стационарный, номинальный ток 1250А, номинальное напряжение 690В, номинальное напряжение изоляции 1000В, задние горизонтальные клеммы, дополнительные контакты 5НО и 3НЗ | 2472.1459 | 2678.3812 | 2884.4105 | 3090.4399
406116 | MN4R1F16-A | Воздушный выключатель автоматический, четырехполюсный, нейтраль справа , типоразмер 1, тип N - 65кА, стационарный, номинальный ток 1600А, номинальное напряжение 690В, номинальное напряжение изоляции 1000В, задние горизонтальные клеммы, дополнительные контакты 5НО и 3НЗ | 3098.7102 | 3357.2158 | 3615.4632 | 3873.7106
406118 | MN4R1F20-A | Воздушный выключатель автоматический, четырехполюсный, нейтраль справа , типоразмер 1, тип N - 65кА, стационарный, номинальный ток 2000А, номинальное напряжение 690В, номинальное напряжение изоляции 1000В, задние горизонтальные клеммы, дополнительные контакты 5НО и 3НЗ | 4027.7167 | 4363.7234 | 4699.3944 | 5035.0654
406120 | MN4R1F25-A | Воздушный выключатель автоматический, четырехполюсный, нейтраль справа , типоразмер 1, тип N - 65кА, стационарный, номинальный ток 2500А, номинальное напряжение 690В, номинальное напряжение изоляции 1000В, задние горизонтальные клеммы, дополнительные контакты 5НО и 3НЗ | 5004.786 | 5422.3034 | 5839.4037 | 6256.5039
406122 | MN4R2F20-A | Воздушный выключатель автоматический, четырехполюсный, нейтраль справа , типоразмер 2, тип N - 65кА, стационарный, номинальный ток 2000А, номинальное напряжение 690В, номинальное напряжение изоляции 1000В, задние горизонтальные клеммы, дополнительные контакты 5НО и 3НЗ | 5462.2985 | 5917.9832 | 6373.2126 | 6828.4421
406124 | MN4R2F25-A | Воздушный выключатель автоматический, четырехполюсный, нейтраль справа , типоразмер 2, тип N - 65кА, стационарный, номинальный ток 2500А, номинальное напряжение 690В, номинальное напряжение изоляции 1000В, задние горизонтальные клеммы, дополнительные контакты 5НО и 3НЗ | 5462.2985 | 5917.9832 | 6373.2126 | 6828.4421
406126 | MN4R2F32-A | Воздушный выключатель автоматический, четырехполюсный, нейтраль справа , типоразмер 2, тип N - 65кА, стационарный, номинальный ток 3200А, номинальное напряжение 690В, номинальное напряжение изоляции 1000В, задние горизонтальные клеммы, дополнительные контакты 5НО и 3НЗ | 7284.6198 | 7892.3291 | 8499.4314 | 9106.5336
406128 | MN4R2F40-A | Воздушный выключатель автоматический, четырехполюсный, нейтраль справа , типоразмер 2, тип N - 65кА, стационарный, номинальный ток 4000А, номинальное напряжение 690В, номинальное напряжение изоляции 1000В, задние горизонтальные клеммы, дополнительные контакты 5НО и 3НЗ | 10972.667 | 11888.0466 | 12802.5117 | 13716.9768
406130 | MH4R2W08-A | Воздушный выключатель автоматический, четырехполюсный, нейтраль справа , типоразмер 2, тип H - 80кА, выкатной, номинальный ток 800A, номинальное напряжение 690В, номинальное напряжение изоляции 1000В, плоские медные клеммы, заднее присоединение, дополнительные контакты 5НО и 3НЗ | 3757.8508 | 4071.3443 | 4384.5247 | 4697.705
406132 | MH4R2W12-A | Воздушный выключатель автоматический, четырехполюсный, нейтраль справа , типоразмер 2, тип H - 80кА, выкатной, номинальный ток 1250A, номинальное напряжение 690В, номинальное напряжение изоляции 1000В, плоские медные клеммы, заднее присоединение, дополнительные контакты 5НО и 3НЗ | 3857.1144 | 4178.8888 | 4500.3418 | 4821.7948
406134 | MH4R2W10-A | Воздушный выключатель автоматический, четырехполюсный, нейтраль справа , типоразмер 2, тип H - 80кА, выкатной, номинальный ток 1000A, номинальное напряжение 690В, номинальное напряжение изоляции 1000В, плоские медные клеммы, заднее присоединение, дополнительные контакты 5НО и 3НЗ | 3787.3115 | 4103.2628 | 4418.8984 | 4734.534
406136 | MH4R2W16-A | Воздушный выключатель автоматический, четырехполюсный, нейтраль справа , типоразмер 2, тип H - 80кА, выкатной, номинальный ток 1600A, номинальное напряжение 690В, номинальное напряжение изоляции 1000В, плоские медные клеммы, заднее присоединение, дополнительные контакты 5НО и 3НЗ | 4835.7341 | 5239.1485 | 5642.16 | 6045.1714
406138 | MH4R2W20-A | Воздушный выключатель автоматический, четырехполюсный, нейтраль справа , типоразмер 2, тип H - 80кА, выкатной, номинальный ток 2000A, номинальное напряжение 690В, номинальное напряжение изоляции 1000В, плоские медные клеммы, заднее присоединение, дополнительные контакты 5НО и 3НЗ | 8523.7816 | 9234.8663 | 9945.2406 | 10655.615
406140 | MH4R2W25-A | Воздушный выключатель автоматический, четырехполюсный, нейтраль справа , типоразмер 2, тип H - 80кА, выкатной, номинальный ток 2500A, номинальное напряжение 690В, номинальное напряжение изоляции 1000В, плоские медные клеммы, заднее присоединение, дополнительные контакты 5НО и 3НЗ | 8523.7816 | 9234.8663 | 9945.2406 | 10655.615
406142 | MH4R2W32-A | Воздушный выключатель автоматический, четырехполюсный, нейтраль справа , типоразмер 2, тип H - 80кА, выкатной, номинальный ток 3200A, номинальное напряжение 690В, номинальное напряжение изоляции 1000В, плоские медные клеммы, заднее присоединение, дополнительные контакты 5НО и 3НЗ | 11365.0574 | 12313.1716 | 13260.3386 | 14207.5057
406144 | MH4R2W40-A | Воздушный выключатель автоматический, четырехполюсный, нейтраль справа , типоразмер 2, тип H - 80кА, выкатной, номинальный ток 4000A, номинальное напряжение 690В, номинальное напряжение изоляции 1000В, плоские медные клеммы, заднее присоединение, дополнительные контакты 5НО и 3НЗ | 17114.2739 | 18542.0085 | 19968.3169 | 21394.6252
406146 | MH4R2F08-A | Воздушный выключатель автоматический, четырехполюсный, нейтраль справа , типоразмер 2, тип H - 80кА, стационарный, номинальный ток 800A, номинальное напряжение 690В, номинальное напряжение изоляции 1000В, задние горизонтальные клеммы, дополнительные контакты 5НО и 3НЗ | 2667.5661 | 2890.1041 | 3112.4198 | 3334.7355
406148 | MH4R2F10-A | Воздушный выключатель автоматический, четырехполюсный, нейтраль справа , типоразмер 2, тип H - 80кА, стационарный, номинальный ток 1000A, номинальное напряжение 690В, номинальное напряжение изоляции 1000В, задние горизонтальные клеммы, дополнительные контакты 5НО и 3НЗ | 2687.7254 | 2911.9452 | 3135.941 | 3359.9368
406150 | MH4R2F12-A | Воздушный выключатель автоматический, четырехполюсный, нейтраль справа , типоразмер 2, тип H - 80кА, стационарный, номинальный ток 1250A, номинальное напряжение 690В, номинальное напряжение изоляции 1000В, задние горизонтальные клеммы, дополнительные контакты 5НО и 3НЗ | 2737.3537 | 2965.7137 | 3193.8455 | 3421.9773
406152 | MH4R2F16-A | Воздушный выключатель автоматический, четырехполюсный, нейтраль справа , типоразмер 2, тип H - 80кА, стационарный, номинальный ток 1600A, номинальное напряжение 690В, номинальное напряжение изоляции 1000В, задние горизонтальные клеммы, дополнительные контакты 5НО и 3НЗ | 3433.7136 | 3720.1664 | 4006.3331 | 4292.4997
406154 | MH4R2F20-A | Воздушный выключатель автоматический, четырехполюсный, нейтраль справа , типоразмер 2, тип H - 80кА, стационарный, номинальный ток 2000A, номинальное напряжение 690В, номинальное напряжение изоляции 1000В, задние горизонтальные клеммы, дополнительные контакты 5НО и 3НЗ | 6051.6432 | 6556.4931 | 7060.8388 | 7565.1844
406156 | MH4R2F25-A | Воздушный выключатель автоматический, четырехполюсный, нейтраль справа , типоразмер 2, тип H - 80кА, стационарный, номинальный ток 2500A, номинальное напряжение 690В, номинальное напряжение изоляции 1000В, задние горизонтальные клеммы, дополнительные контакты 5НО и 3НЗ | 6051.6432 | 6556.4931 | 7060.8388 | 7565.1844
406158 | MH4R2F32-A | Воздушный выключатель автоматический, четырехполюсный, нейтраль справа , типоразмер 2, тип H - 80кА, стационарный, номинальный ток 3200A, номинальное напряжение 690В, номинальное напряжение изоляции 1000В, задние горизонтальные клеммы, дополнительные контакты 5НО и 3НЗ | 8069.3696 | 8742.5456 | 9415.0491 | 10087.5526
406160 | MH4R2F40-A | Воздушный выключатель автоматический, четырехполюсный, нейтраль справа , типоразмер 2, тип H - 80кА, стационарный, номинальный ток 4000A, номинальное напряжение 690В, номинальное напряжение изоляции 1000В, задние горизонтальные клеммы, дополнительные контакты 5НО и 3НЗ | 12152.9072 | 13166.7467 | 14179.5734 | 15192.4001
406162 | MS4R1M04-A | Воздушный выключатель автоматический, четырехполюсный, нейтраль справа , типоразмер 1, тип S - 50кА, номинальный ток 400А, номинальное напряжение 690В, номинальное напряжение изоляции 1000В, дополнительные контакты 5НО и 3НЗ | 1780.5641 | 1929.1052 | 2077.4979 | 2225.8906
406164 | MS4R1M06-A | Воздушный выключатель автоматический, четырехполюсный, нейтраль справа , типоразмер 1, тип S - 50кА, номинальный ток 630А, номинальное напряжение 690В, номинальное напряжение изоляции 1000В, дополнительные контакты 5НО и 3НЗ | 1789.7451 | 1939.0521 | 2088.2099 | 2237.3678
406166 | MS4R1M08-A | Воздушный выключатель автоматический, четырехполюсный, нейтраль справа , типоразмер 1, тип S - 50кА, номинальный ток 800А, номинальное напряжение 690В, номинальное напряжение изоляции 1000В, дополнительные контакты 5НО и 3НЗ | 1789.7451 | 1939.0521 | 2088.2099 | 2237.3678
406168 | MS4R1M10-A | Воздушный выключатель автоматический, четырехполюсный, нейтраль справа , типоразмер 1, тип S - 50кА, номинальный ток 1000А, номинальное напряжение 690В, номинальное напряжение изоляции 1000В, дополнительные контакты 5НО и 3НЗ | 1813.0127 | 1964.2608 | 2115.3578 | 2266.4547
406170 | MS4R1M12-A | Воздушный выключатель автоматический, четырехполюсный, нейтраль справа , типоразмер 1, тип S - 50кА, номинальный ток 1250А, номинальное напряжение 690В, номинальное напряжение изоляции 1000В, дополнительные контакты 5НО и 3НЗ | 1871.9416 | 2028.1057 | 2184.1139 | 2340.122
406172 | MS4R1M16-A | Воздушный выключатель автоматический, четырехполюсный, нейтраль справа , типоразмер 1, тип S - 50кА, номинальный ток 1600А, номинальное напряжение 690В, номинальное напряжение изоляции 1000В, дополнительные контакты 5НО и 3НЗ | 2681.5097 | 2905.2109 | 3128.6887 | 3352.1664
406174 | MS4R1M20-A | Воздушный выключатель автоматический, четырехполюсный, нейтраль справа , типоразмер 1, тип S - 50кА, номинальный ток 2000А, номинальное напряжение 690В, номинальное напряжение изоляции 1000В, дополнительные контакты 5НО и 3НЗ | 3754.7582 | 4067.9937 | 4380.9163 | 4693.8389
406176 | MS4R1M25-A | Воздушный выключатель автоматический, четырехполюсный, нейтраль справа , типоразмер 1, тип S - 50кА, номинальный ток 2500А, номинальное напряжение 690В, номинальное напряжение изоляции 1000В, дополнительные контакты 5НО и 3НЗ | 5009.4368 | 5427.3422 | 5844.83 | 6262.3179
406177 | MS31W04-A | Воздушный выключатель автоматический, трехполюсный, типоразмер 1, тип S - 50кА, выкатной, номинальный ток 400А, номинальное напряжение 690В, номинальное напряжение изоляции 1000В, плоские медные клеммы, заднее присоединение, дополнительные контакты 5НО и 3НЗ | 2543.4917 | 2755.679 | 2967.6543 | 3179.6296
406178 | MS4L1W04-A | Воздушный выключатель автоматический, четырехполюсный, нейтраль слева , типоразмер 1, тип S - 50кА, выкатной, номинальный ток 400А, номинальное напряжение 690В, номинальное напряжение изоляции 1000В, плоские медные клеммы, заднее присоединение, дополнительные контакты 5НО и 3НЗ | 3098.7102 | 3357.2158 | 3615.4632 | 3873.7106
406179 | MS31W06-A | Воздушный выключатель автоматический, трехполюсный, типоразмер 1, тип S - 50кА, выкатной, номинальный ток 630А, номинальное напряжение 690В, номинальное напряжение изоляции 1000В, плоские медные клеммы, заднее присоединение, дополнительные контакты 5НО и 3НЗ | 2543.4917 | 2755.679 | 2967.6543 | 3179.6296
406180 | MS4L1W06-A | Воздушный выключатель автоматический, четырехполюсный, нейтраль слева , типоразмер 1, тип S - 50кА, выкатной, номинальный ток 630А, номинальное напряжение 690В, номинальное напряжение изоляции 1000В, плоские медные клеммы, заднее присоединение, дополнительные контакты 5НО и 3НЗ | 3098.7102 | 3357.2158 | 3615.4632 | 3873.7106
406181 | MS31W08-A | Воздушный выключатель автоматический, трехполюсный, типоразмер 1, тип S - 50кА, выкатной, номинальный ток 800А, номинальное напряжение 690В, номинальное напряжение изоляции 1000В, плоские медные клеммы, заднее присоединение, дополнительные контакты 5НО и 3НЗ | 2543.4917 | 2755.679 | 2967.6543 | 3179.6296
406182 | MS4L1W08-A | Воздушный выключатель автоматический, четырехполюсный, нейтраль слева , типоразмер 1, тип S - 50кА, выкатной, номинальный ток 800А, номинальное напряжение 690В, номинальное напряжение изоляции 1000В, плоские медные клеммы, заднее присоединение, дополнительные контакты 5НО и 3НЗ | 3098.7102 | 3357.2158 | 3615.4632 | 3873.7106
406183 | MS31W10-A | Воздушный выключатель автоматический, трехполюсный, типоразмер 1, тип S - 50кА, выкатной, номинальный ток 1000А, номинальное напряжение 690В, номинальное напряжение изоляции 1000В, плоские медные клеммы, заднее присоединение, дополнительные контакты 5НО и 3НЗ | 2560.5511 | 2774.1615 | 2987.5586 | 3200.9556
406184 | MS4L1W10-A | Воздушный выключатель автоматический, четырехполюсный, нейтраль слева , типоразмер 1, тип S - 50кА, выкатной, номинальный ток 1000А, номинальное напряжение 690В, номинальное напряжение изоляции 1000В, плоские медные клеммы, заднее присоединение, дополнительные контакты 5НО и 3НЗ | 3125.0858 | 3385.7917 | 3646.2372 | 3906.6827
406185 | MS31W12-A | Воздушный выключатель автоматический, трехполюсный, типоразмер 1, тип S - 50кА, выкатной, номинальный ток 1250А, номинальное напряжение 690В, номинальное напряжение изоляции 1000В, плоские медные клеммы, заднее присоединение, дополнительные контакты 5НО и 3НЗ | 2613.2715 | 2831.2801 | 3049.0709 | 3266.8617
406186 | MS4L1W12-A | Воздушный выключатель автоматический, четырехполюсный, нейтраль слева , типоразмер 1, тип S - 50кА, выкатной, номинальный ток 1250А, номинальное напряжение 690В, номинальное напряжение изоляции 1000В, плоские медные клеммы, заднее присоединение, дополнительные контакты 5НО и 3НЗ | 3180.9147 | 3446.2782 | 3711.3765 | 3976.4748
406187 | MS31W16-A | Воздушный выключатель автоматический, трехполюсный, типоразмер 1, тип S - 50кА, выкатной, номинальный ток 1600А, номинальное напряжение 690В, номинальное напряжение изоляции 1000В, плоские медные клеммы, заднее присоединение, дополнительные контакты 5НО и 3НЗ | 2865.285 | 3104.3174 | 3343.1111 | 3581.9047
406188 | MS4L1W16-A | Воздушный выключатель автоматический, четырехполюсный, нейтраль слева , типоразмер 1, тип S - 50кА, выкатной, номинальный ток 1600А, номинальное напряжение 690В, номинальное напряжение изоляции 1000В, плоские медные клеммы, заднее присоединение, дополнительные контакты 5НО и 3НЗ | 3990.4976 | 4323.3993 | 4655.9685 | 4988.5377
406189 | MS31W20-A | Воздушный выключатель автоматический, трехполюсный, типоразмер 1, тип S - 50кА, выкатной, номинальный ток 2000А, номинальное напряжение 690В, номинальное напряжение изоляции 1000В, плоские медные клеммы, заднее присоединение, дополнительные контакты 5НО и 3НЗ | 3881.2842 | 4205.075 | 4528.5423 | 4852.0096
406190 | MS4L1W20-A | Воздушный выключатель автоматический, четырехполюсный, нейтраль слева , типоразмер 1, тип S - 50кА, выкатной, номинальный ток 2000А, номинальное напряжение 690В, номинальное напряжение изоляции 1000В, плоские медные клеммы, заднее присоединение, дополнительные контакты 5НО и 3НЗ | 5187.7821 | 5620.5657 | 6052.9169 | 6485.2681
406191 | MS31W25-A | Воздушный выключатель автоматический, трехполюсный, типоразмер 1, тип S - 50кА, выкатной, номинальный ток 2500А, номинальное напряжение 690В, номинальное напряжение изоляции 1000В, плоские медные клеммы, заднее присоединение, дополнительные контакты 5НО и 3НЗ | 4631.2268 | 5017.5805 | 5403.5482 | 5789.5159
406192 | MS4L1W25-A | Воздушный выключатель автоматический, четырехполюсный, нейтраль слева , типоразмер 1, тип S - 50кА, выкатной, номинальный ток 2500А, номинальное напряжение 690В, номинальное напряжение изоляции 1000В, плоские медные клеммы, заднее присоединение, дополнительные контакты 5НО и 3НЗ | 6442.4604 | 6979.9138 | 7516.8302 | 8053.7466
406193 | MS32W20-A | Воздушный выключатель автоматический, трехполюсный, типоразмер 2, тип S - 50кА, выкатной, номинальный ток 2000А, номинальное напряжение 690В, номинальное напряжение изоляции 1000В, плоские медные клеммы, заднее присоединение, дополнительные контакты 5НО и 3НЗ | 5791.969 | 6275.156 | 6757.8604 | 7240.5647
406194 | MS4L2W20-A | Воздушный выключатель автоматический, четырехполюсный, нейтраль слева , типоразмер 2, тип S - 50кА, выкатной, номинальный ток 2000А, номинальное напряжение 690В, номинальное напряжение изоляции 1000В, плоские медные клеммы, заднее присоединение, дополнительные контакты 5НО и 3НЗ | 7031.8284 | 7618.449 | 8204.4835 | 8790.518
406195 | MS32W25-A | Воздушный выключатель автоматический, трехполюсный, типоразмер 2, тип S - 50кА, выкатной, номинальный ток 2500А, номинальное напряжение 690В, номинальное напряжение изоляции 1000В, плоские медные клеммы, заднее присоединение, дополнительные контакты 5НО и 3НЗ | 5791.969 | 6275.156 | 6757.8604 | 7240.5647
406196 | MS4L2W25-A | Воздушный выключатель автоматический, четырехполюсный, нейтраль слева , типоразмер 2, тип S - 50кА, выкатной, номинальный ток 2500А, номинальное напряжение 690В, номинальное напряжение изоляции 1000В, плоские медные клеммы, заднее присоединение, дополнительные контакты 5НО и 3НЗ | 7033.371 | 7620.1203 | 8206.2834 | 8792.4465
406197 | MS32W32-A | Воздушный выключатель автоматический, трехполюсный, типоразмер 2, тип S - 50кА, выкатной, номинальный ток 3200А, номинальное напряжение 690В, номинальное напряжение изоляции 1000В, плоские медные клеммы, заднее присоединение, дополнительные контакты 5НО и 3НЗ | 7154.4315 | 7751.28 | 8347.5323 | 8943.7846
406198 | MS4L2W32-A | Воздушный выключатель автоматический, четырехполюсный, нейтраль слева , типоразмер 2, тип S - 50кА, выкатной, номинальный ток 3200А, номинальное напряжение 690В, номинальное напряжение изоляции 1000В, плоские медные клеммы, заднее присоединение, дополнительные контакты 5НО и 3НЗ | 9378.3347 | 10160.7093 | 10942.3023 | 11723.8953
406199 | MS32W40-A | Воздушный выключатель автоматический, трехполюсный, типоразмер 2, тип S - 50кА, выкатной, номинальный ток 4000А, номинальное напряжение 690В, номинальное напряжение изоляции 1000В, плоские медные клеммы, заднее присоединение, дополнительные контакты 5НО и 3НЗ | 10788.6748 | 11688.7051 | 12587.8363 | 13486.9674
406200 | MS4L2W40-A | Воздушный выключатель автоматический, четырехполюсный, нейтраль слева , типоразмер 2, тип S - 50кА, выкатной, номинальный ток 4000А, номинальное напряжение 690В, номинальное напряжение изоляции 1000В, плоские медные клеммы, заднее присоединение, дополнительные контакты 5НО и 3НЗ | 14124.1291 | 15302.415 | 16479.5239 | 17656.6327
406208 | MS4R2M20-A | Воздушный выключатель автоматический, четырехполюсный, нейтраль справа , типоразмер 2, тип S - 50кА, номинальный ток 2000А, номинальное напряжение 690В, номинальное напряжение изоляции 1000В, дополнительные контакты 5НО и 3НЗ | 4133.1737 | 4477.978 | 4822.4378 | 5166.8976
406210 | TESTCERT |  | 55.2965 | 59.9096 | 64.518 | 69.1264
406211 | CERTORIGIN |  | 55.2965 | 59.9096 | 64.518 | 69.1264
406212 | CERTCONF |  | 1.5422 | 1.6708 | 1.7994 | 1.9279
406214 | MS4R2M25-A | Воздушный выключатель автоматический, четырехполюсный, нейтраль справа , типоразмер 2, тип S - 50кА, номинальный ток 2500А, номинальное напряжение 690В, номинальное напряжение изоляции 1000В, дополнительные контакты 5НО и 3НЗ | 4133.1737 | 4477.978 | 4822.4378 | 5166.8976
406216 | MS4R2M32-A | Воздушный выключатель автоматический, четырехполюсный, нейтраль справа , типоразмер 2, тип S - 50кА, номинальный ток 3200А, номинальное напряжение 690В, номинальное напряжение изоляции 1000В, дополнительные контакты 5НО и 3НЗ | 6478.1373 | 7018.567 | 7558.4568 | 8098.3465
406218 | MS4R2M40-A | Воздушный выключатель автоматический, четырехполюсный, нейтраль справа , типоразмер 2, тип S - 50кА, номинальный ток 4000А, номинальное напряжение 690В, номинальное напряжение изоляции 1000В, дополнительные контакты 5НО и 3НЗ | 9668.3527 | 10474.9217 | 11280.6849 | 12086.4481
406220 | MN4R1M04-A | Воздушный выключатель автоматический, четырехполюсный, нейтраль справа , типоразмер 1, тип N - 65кА, номинальный ток 400А, номинальное напряжение 690В, номинальное напряжение изоляции 1000В, дополнительные контакты 5НО и 3НЗ | 1958.7895 | 2122.1988 | 2285.4448 | 2448.6909
406222 | MN4R1M06-A | Воздушный выключатель автоматический, четырехполюсный, нейтраль справа , типоразмер 1, тип N - 65кА, номинальный ток 630А, номинальное напряжение 690В, номинальное напряжение изоляции 1000В, дополнительные контакты 5НО и 3НЗ | 1958.7895 | 2122.1988 | 2285.4448 | 2448.6909
406224 | MN4R1M08-A | Воздушный выключатель автоматический, четырехполюсный, нейтраль справа , типоразмер 1, тип N - 65кА, номинальный ток 800А, номинальное напряжение 690В, номинальное напряжение изоляции 1000В, дополнительные контакты 5НО и 3НЗ | 1958.7895 | 2122.1988 | 2285.4448 | 2448.6909
406226 | MN4R1M10-A | Воздушный выключатель автоматический, четырехполюсный, нейтраль справа , типоразмер 1, тип N - 65кА, номинальный ток 1000А, номинальное напряжение 690В, номинальное напряжение изоляции 1000В, дополнительные контакты 5НО и 3НЗ | 1985.1573 | 2150.7663 | 2316.2098 | 2481.6534
406228 | MN4R1M12-A | Воздушный выключатель автоматический, четырехполюсный, нейтраль справа , типоразмер 1, тип N - 65кА, номинальный ток 1250А, номинальное напряжение 690В, номинальное напряжение изоляции 1000В, дополнительные контакты 5НО и 3НЗ | 2048.7601 | 2219.6751 | 2390.4193 | 2561.1636
406230 | MN4R1M16-A | Воздушный выключатель автоматический, четырехполюсный, нейтраль справа , типоразмер 1, тип N - 65кА, номинальный ток 1600А, номинальное напряжение 690В, номинальное напряжение изоляции 1000В, дополнительные контакты 5НО и 3НЗ | 2932.7736 | 3177.4362 | 3421.8544 | 3666.2726
406232 | MN4R1M20-A | Воздушный выключатель автоматический, четырехполюсный, нейтраль справа , типоразмер 1, тип N - 65кА, номинальный ток 2000А, номинальное напряжение 690В, номинальное напряжение изоляции 1000В, дополнительные контакты 5НО и 3НЗ | 4243.289 | 4597.2795 | 4950.9164 | 5304.5533
406234 | MN4R1M25-A | Воздушный выключатель автоматический, четырехполюсный, нейтраль справа , типоразмер 1, тип N - 65кА, номинальный ток 2500А, номинальное напряжение 690В, номинальное напряжение изоляции 1000В, дополнительные контакты 5НО и 3НЗ | 5617.3832 | 6086.0056 | 6554.1599 | 7022.3142
406236 | MN4R2M20-A | Воздушный выключатель автоматический, четырехполюсный, нейтраль справа , типоразмер 2, тип N - 65кА, номинальный ток 2000А, номинальное напряжение 690В, номинальное напряжение изоляции 1000В, дополнительные контакты 5НО и 3НЗ | 4795.4072 | 5195.4574 | 5595.108 | 5994.7585
406238 | MN4R2M25-A | Воздушный выключатель автоматический, четырехполюсный, нейтраль справа , типоразмер 2, тип N - 65кА, номинальный ток 2500А, номинальное напряжение 690В, номинальное напряжение изоляции 1000В, дополнительные контакты 5НО и 3НЗ | 4795.4072 | 5195.4574 | 5595.108 | 5994.7585
406240 | MN4R2M32-A | Воздушный выключатель автоматический, четырехполюсный, нейтраль справа , типоразмер 2, тип N - 65кА, номинальный ток 3200А, номинальное напряжение 690В, номинальное напряжение изоляции 1000В, дополнительные контакты 5НО и 3НЗ | 7360.6163 | 7974.6656 | 8588.1014 | 9201.5372
406242 | MN4R2M40-A | Воздушный выключатель автоматический, четырехполюсный, нейтраль справа , типоразмер 2, тип N - 65кА, номинальный ток 4000А, номинальное напряжение 690В, номинальное напряжение изоляции 1000В, дополнительные контакты 5НО и 3НЗ | 10997.4926 | 11914.9432 | 12831.4773 | 13748.0114
406244 | MH4R2M08-A | Воздушный выключатель автоматический, четырехполюсный, нейтраль справа , типоразмер 2, тип H - 80кА, номинальный ток 800A, номинальное напряжение 690В, номинальное напряжение изоляции 1000В, дополнительные контакты 5НО и 3НЗ | 2613.2715 | 2831.2801 | 3049.0709 | 3266.8617
406246 | MH4R2M10-A | Воздушный выключатель автоматический, четырехполюсный, нейтраль справа , типоразмер 2, тип H - 80кА, номинальный ток 1000A, номинальное напряжение 690В, номинальное напряжение изоляции 1000В, дополнительные контакты 5НО и 3НЗ | 3075.4575 | 3332.0233 | 3588.3327 | 3844.6422
406248 | MH4R2M12-A | Воздушный выключатель автоматический, четырехполюсный, нейтраль справа , типоразмер 2, тип H - 80кА, номинальный ток 1250A, номинальное напряжение 690В, номинальное напряжение изоляции 1000В, дополнительные контакты 5НО и 3НЗ | 3618.2669 | 3920.1158 | 4221.6632 | 4523.2105
406250 | MH4R2M16-A | Воздушный выключатель автоматический, четырехполюсный, нейтраль справа , типоразмер 2, тип H - 80кА, номинальный ток 1600A, номинальное напряжение 690В, номинальное напряжение изоляции 1000В, дополнительные контакты 5НО и 3НЗ | 4255.6977 | 4610.7234 | 4965.3944 | 5320.0654
406252 | MH4R2M20-A | Воздушный выключатель автоматический, четырехполюсный, нейтраль справа , типоразмер 2, тип H - 80кА, номинальный ток 2000A, номинальное напряжение 690В, номинальное напряжение изоляции 1000В, дополнительные контакты 5НО и 3НЗ | 5006.3287 | 5423.9747 | 5841.2036 | 6258.4324
406254 | MH4R2M25-A | Воздушный выключатель автоматический, четырехполюсный, нейтраль справа , типоразмер 2, тип H - 80кА, номинальный ток 2500A, номинальное напряжение 690В, номинальное напряжение изоляции 1000В, дополнительные контакты 5НО и 3НЗ | 5006.3287 | 5423.9747 | 5841.2036 | 6258.4324
406256 | MH4R2M32-A | Воздушный выключатель автоматический, четырехполюсный, нейтраль справа , типоразмер 2, тип H - 80кА, номинальный ток 3200A, номинальное напряжение 690В, номинальное напряжение изоляции 1000В, дополнительные контакты 5НО и 3НЗ | 7686.3035 | 8327.5228 | 8968.1014 | 9608.6801
406258 | MH4R2M40-A | Воздушный выключатель автоматический, четырехполюсный, нейтраль справа , типоразмер 2, тип H - 80кА, номинальный ток 4000A, номинальное напряжение 690В, номинальное напряжение изоляции 1000В, дополнительные контакты 5НО и 3НЗ | 11910.9676 | 12904.6236 | 13897.2869 | 14889.9503
406260 | MS4R1W04-A | Воздушный выключатель автоматический, четырехполюсный, нейтраль справа , типоразмер 1, тип S - 50кА, выкатной, номинальный ток 400А, номинальное напряжение 690В, номинальное напряжение изоляции 1000В, плоские медные клеммы, заднее присоединение, дополнительные контакты 5НО и 3НЗ | 3098.7102 | 3357.2158 | 3615.4632 | 3873.7106
406264 | MS4R1W08-A | Воздушный выключатель автоматический, четырехполюсный, нейтраль справа , типоразмер 1, тип S - 50кА, выкатной, номинальный ток 800А, номинальное напряжение 690В, номинальное напряжение изоляции 1000В, плоские медные клеммы, заднее присоединение, дополнительные контакты 5НО и 3НЗ | 3098.7102 | 3357.2158 | 3615.4632 | 3873.7106
406266 | MS4R1W10-A | Воздушный выключатель автоматический, четырехполюсный, нейтраль справа , типоразмер 1, тип S - 50кА, выкатной, номинальный ток 1000А, номинальное напряжение 690В, номинальное напряжение изоляции 1000В, плоские медные клеммы, заднее присоединение, дополнительные контакты 5НО и 3НЗ | 3125.0858 | 3385.7917 | 3646.2372 | 3906.6827
406268 | MS4R1W12-A | Воздушный выключатель автоматический, четырехполюсный, нейтраль справа , типоразмер 1, тип S - 50кА, выкатной, номинальный ток 1250А, номинальное напряжение 690В, номинальное напряжение изоляции 1000В, плоские медные клеммы, заднее присоединение, дополнительные контакты 5НО и 3НЗ | 3180.9147 | 3446.2782 | 3711.3765 | 3976.4748
406270 | MS4R1W16-A | Воздушный выключатель автоматический, четырехполюсный, нейтраль справа , типоразмер 1, тип S - 50кА, выкатной, номинальный ток 1600А, номинальное напряжение 690В, номинальное напряжение изоляции 1000В, плоские медные клеммы, заднее присоединение, дополнительные контакты 5НО и 3НЗ | 3990.4976 | 4323.3993 | 4655.9685 | 4988.5377
406272 | MS4R1W20-A | Воздушный выключатель автоматический, четырехполюсный, нейтраль справа , типоразмер 1, тип S - 50кА, выкатной, номинальный ток 2000А, номинальное напряжение 690В, номинальное напряжение изоляции 1000В, плоские медные клеммы, заднее присоединение, дополнительные контакты 5НО и 3НЗ | 5187.7821 | 5620.5657 | 6052.9169 | 6485.2681
406274 | MS4R1W25-A | Воздушный выключатель автоматический, четырехполюсный, нейтраль справа , типоразмер 1, тип S - 50кА, выкатной, номинальный ток 2500А, номинальное напряжение 690В, номинальное напряжение изоляции 1000В, плоские медные клеммы, заднее присоединение, дополнительные контакты 5НО и 3НЗ | 6442.4604 | 6979.9138 | 7516.8302 | 8053.7466
406276 | MS4R2W20-A | Воздушный выключатель автоматический, четырехполюсный, нейтраль справа , типоразмер 2, тип S - 50кА, выкатной, номинальный ток 2000А, номинальное напряжение 690В, номинальное напряжение изоляции 1000В, плоские медные клеммы, заднее присоединение, дополнительные контакты 5НО и 3НЗ | 7031.8284 | 7618.449 | 8204.4835 | 8790.518
406278 | MS4R2W25-A | Воздушный выключатель автоматический, четырехполюсный, нейтраль справа , типоразмер 2, тип S - 50кА, выкатной, номинальный ток 2500А, номинальное напряжение 690В, номинальное напряжение изоляции 1000В, плоские медные клеммы, заднее присоединение, дополнительные контакты 5НО и 3НЗ | 7033.371 | 7620.1203 | 8206.2834 | 8792.4465
406280 | MS4R2W32-A | Воздушный выключатель автоматический, четырехполюсный, нейтраль справа , типоразмер 2, тип S - 50кА, выкатной, номинальный ток 3200А, номинальное напряжение 690В, номинальное напряжение изоляции 1000В, плоские медные клеммы, заднее присоединение, дополнительные контакты 5НО и 3НЗ | 9378.3347 | 10160.7093 | 10942.3023 | 11723.8953
406282 | MS4R2W40-A | Воздушный выключатель автоматический, четырехполюсный, нейтраль справа , типоразмер 2, тип S - 50кА, выкатной, номинальный ток 4000А, номинальное напряжение 690В, номинальное напряжение изоляции 1000В, плоские медные клеммы, заднее присоединение, дополнительные контакты 5НО и 3НЗ | 14124.1291 | 15302.415 | 16479.5239 | 17656.6327
406322 | UVTD48 | Реле минимального напряжения с задержкой срабатывания (UVTD) для 1 и 2 типоразмеров, диапазон: 48 В, вид тока: постоянный | 263.897 | 285.9123 | 307.9055 | 329.8988
406326 | UVTD110 | Реле минимального напряжения с задержкой срабатывания (UVTD) для 1 и 2 типоразмеров, диапазон: 110/130 В, вид тока: переменный | 263.897 | 285.9123 | 307.9055 | 329.8988
406328 | B23WCI3PF |  | 299.6507 | 324.6486 | 349.6216 | 374.5946
406329 | B23WCI4PW |  | 299.6507 | 324.6486 | 349.6216 | 374.5946
406330 | B23WCI4PF |  | 299.6507 | 324.6486 | 349.6216 | 374.5946
406336 | RONCASLD | Блокировка кассеты Ronis (отдельно) (с замком и ключем) для 1, 2 типоразмера | 200.6797 | 217.4211 | 234.1458 | 250.8705
406337 | RONCASNK | Блокировка кассеты Ronis (отдельно) (без замка и ключа) для 1, 2 типоразмера | 148.545 | 160.9372 | 173.3169 | 185.6967
406338 | RONWKEY | Блокировка выключателя Ronis (отдельно) (с замком и ключем) для 1, 2 типоразмера | 178.8987 | 193.8231 | 208.7326 | 223.6421
406339 | RONWKEYFF | Блокировка кассеты Ronis (установлен) (с замком и ключем) для 1, 2 типоразмера | 195.9367 | 212.2824 | 228.6119 | 244.9413
406340 | 2WCI3PF | Кабельная блокировка типа А - блокировка одного из 2-х выключателей (заказ 1 комплекта блокировки и 1 кабель на автоматический выключатель) для 1 типоразмера стационарного исполнения 3-х полюсной системы | 240.2383 | 260.2799 | 280.3014 | 300.3229
406341 | 2WCI4PF | Кабельная блокировка типа А - блокировка одного из 2-х выключателей (заказ 1 комплекта блокировки и 1 кабель на автоматический выключатель) для 1 типоразмера стационарного исполнения 4-х полюсной системы | 240.2383 | 260.2799 | 280.3014 | 300.3229
406342 | 2WCI3PW | Кабельная блокировка типа А - блокировка одного из 2-х выключателей (заказ 1 комплекта блокировки и 1 кабель на автоматический выключатель) для 1 типоразмера выкатного исполнения 3-х полюсной системы | 240.2383 | 260.2799 | 280.3014 | 300.3229
406343 | 2WCI4PW | Кабельная блокировка типа А - блокировка одного из 2-х выключателей (заказ 1 комплекта блокировки и 1 кабель на автоматический выключатель) для 1 типоразмера выкатного исполнения 4-х полюсной системы | 240.2383 | 260.2799 | 280.3014 | 300.3229
406348 | B13WCI3PF | Кабельная блокировка типа B - блокировка1-го из 3-х выключателей (заказ 1 комплекта блокировки и 2 кабеля на автоматический выключатель) для 1 типоразмера стационарного исполнения 3-х полюсной системы | 273.5941 | 296.4183 | 319.2197 | 342.0211
406349 | B13WCI4PF | Кабельная блокировка типа B - блокировка1-го из 3-х выключателей (заказ 1 комплекта блокировки и 2 кабеля на автоматический выключатель) для 1 типоразмера стационарного исполнения 4-х полюсной системы | 273.5941 | 296.4183 | 319.2197 | 342.0211
406350 | B13WCI3PW | Кабельная блокировка типа B - блокировка1-го из 3-х выключателей (заказ 1 комплекта блокировки и 2 кабеля на автоматический выключатель) для 1 типоразмера выкатного исполнения 3-х полюсной системы | 273.5941 | 296.4183 | 319.2197 | 342.0211
406351 | B13WCI4PW | Кабельная блокировка типа B - блокировка1-го из 3-х выключателей (заказ 1 комплекта блокировки и 2 кабеля на автоматический выключатель) для 1 типоразмера выкатного исполнения 4-х полюсной системы | 273.5941 | 296.4183 | 319.2197 | 342.0211
406356 | C23WCI3PF | Кабельная блокировка типа C - блокировка 2-x из 3-х выключателей (заказ 1 комплекта блокировки и 2 кабеля на автоматический выключатель) для 1 типоразмера стационарного исполнения 3-х полюсной системы | 273.5941 | 296.4183 | 319.2197 | 342.0211
406357 | C23WCI4PF | Кабельная блокировка типа C - блокировка 2-x из 3-х выключателей (заказ 1 комплекта блокировки и 2 кабеля на автоматический выключатель) для 1 типоразмера стационарного исполнения 4-х полюсной системы | 273.5941 | 296.4183 | 319.2197 | 342.0211
406358 | C23WCI3PW | Кабельная блокировка типа C - блокировка 2-x из 3-х выключателей (заказ 1 комплекта блокировки и 2 кабеля на автоматический выключатель) для 1 типоразмера выкатного исполнения 3-х полюсной системы | 273.5941 | 296.4183 | 319.2197 | 342.0211
406359 | C23WCI4PW | Кабельная блокировка типа C - блокировка 2-x из 3-х выключателей (заказ 1 комплекта блокировки и 2 кабеля на автоматический выключатель) для 1 типоразмера выкатного исполнения 4-х полюсной системы | 273.5941 | 296.4183 | 319.2197 | 342.0211
406364 | D13WCI3PF | Кабельная блокировка типа D - блокировка 1-го из 3-х выключателей - Вводные выключатели (заказ 1 комплекта блокировки и 1 кабель для вводного выключателя + 1 комплект блокировки для контрольного выключателя и 2 кабеля. Для конфигурации типа D требуется 2 вводных выключателя и один контрольный.), для 1 типоразмера стационарного исполнения 3-х полюсной системы | 273.5941 | 296.4183 | 319.2197 | 342.0211
406365 | D13WCI4PF | Кабельная блокировка типа D - блокировка 1-го из 3-х выключателей - Вводные выключатели (заказ 1 комплекта блокировки и 1 кабель для вводного выключателя + 1 комплект блокировки для контрольного выключателя и 2 кабеля. Для конфигурации типа D требуется 2 вводных выключателя и один контрольный.), для 1 типоразмера стационарного исполнения 4-х полюсной системы | 273.5941 | 296.4183 | 319.2197 | 342.0211
406366 | D13WCI3PW | Кабельная блокировка типа D - блокировка 1-го из 3-х выключателей - Вводные выключатели (заказ 1 комплекта блокировки и 1 кабель для вводного выключателя + 1 комплект блокировки для контрольного выключателя и 2 кабеля. Для конфигурации типа D требуется 2 вводных выключателя и один контрольный.) для 1 типоразмера выкатного исполнения 3-х полюсной системы | 273.5941 | 296.4183 | 319.2197 | 342.0211
406367 | D13WCI4PW | Кабельная блокировка типа D - блокировка 1-го из 3-х выключателей - Вводные выключатели (заказ 1 комплекта блокировки и 1 кабель для вводного выключателя + 1 комплект блокировки для контрольного выключателя и 2 кабеля. Для конфигурации типа D требуется 2 вводных выключателя и один контрольный.), для 1 типоразмера выкатного исполнения 4-х полюсной системы | 273.5941 | 296.4183 | 319.2197 | 342.0211
406381 | CSMKF13 |  | 67.8106 | 73.4676 | 79.1189 | 84.7703
406382 | CSMKF14 |  | 74.2687 | 80.4645 | 86.6541 | 92.8436
406383 | CSMKF23 |  | 74.2687 | 80.4645 | 86.6541 | 92.8436
406384 | CSMKF24 |  | 74.2687 | 80.4645 | 86.6541 | 92.8436
406385 | C13WCI3PW |  | 299.6507 | 324.6486 | 349.6216 | 374.5946
406386 | C13WCI3PF |  | 299.6507 | 324.6486 | 349.6216 | 374.5946
406387 | C13WCI4PW |  | 299.6507 | 324.6486 | 349.6216 | 374.5946
406388 | C13WCI4PF |  | 299.6507 | 324.6486 | 349.6216 | 374.5946
407001 | GG04E1 | Автоматический выключатель, номинальный ток 400 А, номинальный ток 85 кА, допустимый сквозной ток 85 кА, 3-х полюсный, выкатное исполнение | 3597.4202 | 3897.53 | 4197.34 | 4497.15
407002 | GG04E3 | Автоматический выключатель, номинальный ток 400 А, номинальный ток 85 кА, допустимый сквозной ток 85 кА, 4П, выкатное исполнение | 5222.6847 | 5658.38 | 6093.64 | 6528.9
407003 | GG04E4 | Автоматический выключатель, номинальный ток 400 А, номинальный ток 85 кА, допустимый сквозной ток 85 кА, 3-х полюсный, стац.ионарное исполнение | 3505.8678 | 3798.34 | 4090.52 | 4382.7
407004 | GG04E6 | Автоматический выключатель, номинальный ток 400 А, номинальный ток 85 кА, допустимый сквозной ток 85 кА, 4П, стац.ионарное исполнение | 5056.3786 | 5478.2 | 5899.6 | 6321
407005 | GG04H1 | Автоматический выключатель, номинальный ток 400 А, номинальный ток 85 кА, допустимый сквозной ток 65 кА, 3-х полюсный, выкатное исполнение | 3418.5151 | 3703.7 | 3988.6 | 4273.5
407006 | GG04H3 | Автоматический выключатель, номинальный ток 400 А, номинальный ток 85 кА, допустимый сквозной ток 65 кА, 4П, выкатное исполнение | 4988.3443 | 5404.49 | 5820.22 | 6235.95
407007 | GG04H4 | Автоматический выключатель, номинальный ток 400 А, номинальный ток 85 кА, допустимый сквозной ток 65 кА, 3-х полюсный, стац.ионарное исполнение | 3326.9627 | 3604.51 | 3881.78 | 4159.05
407008 | GG04H6 | Автоматический выключатель, номинальный ток 400 А, номинальный ток 85 кА, допустимый сквозной ток 65 кА, 4П, стац.ионарное исполнение | 4822.0381 | 5224.31 | 5626.18 | 6028.05
407009 | GG04M1 | Автоматический выключатель, номинальный ток 400 А, номинальный ток 100 кА, допустимый сквозной ток 85 кА, 3-х полюсный, выкатное исполнение | 3779.685 | 4095 | 4410 | 4725
407010 | GG04M3 | Автоматический выключатель, номинальный ток 400 А, номинальный ток 100 кА, допустимый сквозной ток 85 кА, 4П, выкатное исполнение | 5335.2354 | 5780.32 | 6224.96 | 6669.6
407011 | GG04M4 | Автоматический выключатель, номинальный ток 400 А, номинальный ток 100 кА, допустимый сквозной ток 85 кА, 3-х полюсный, стац.ионарное исполнение | 3688.1326 | 3995.81 | 4303.18 | 4610.55
407012 | GG04M6 | Автоматический выключатель, номинальный ток 400 А, номинальный ток 100 кА, допустимый сквозной ток 85 кА, 4П, стац.ионарное исполнение | 5168.9292 | 5600.14 | 6030.92 | 6461.7
407013 | GG04N1 | Автоматический выключатель, номинальный ток 400 А, номинальный ток 65 кА, допустимый сквозной ток 65 кА, 3-х полюсный, выкатное исполнение | 2990.1508 | 3239.6 | 3488.8 | 3738
407014 | GG04N3 | Автоматический выключатель, номинальный ток 400 А, номинальный ток 65 кА, допустимый сквозной ток 85 кА, 4П, выкатное исполнение | 4508.7442 | 4884.88 | 5260.64 | 5636.4
407015 | GG04N4 | Автоматический выключатель, номинальный ток 400 А, номинальный ток 65 кА, допустимый сквозной ток 85 кА, 3-х полюсный, стац.ионарное исполнение | 2898.5984 | 3140.41 | 3381.98 | 3623.55
407016 | GG04N6 | Автоматический выключатель, номинальный ток 400 А, номинальный ток 65 кА, допустимый сквозной ток 85 кА, 4П, стац.ионарное исполнение | 4342.4381 | 4704.7 | 5066.6 | 5428.5
407017 | GG04S1 | Автоматический выключатель, номинальный ток 400 А, номинальный ток 50 кА, допустимый сквозной ток 50 кА, 3-х полюсный, выкатное исполнение | 2847.3627 | 3084.9 | 3322.2 | 3559.5
407018 | GG04S3 | Автоматический выключатель, номинальный ток 400 А, номинальный ток 50 кА, допустимый сквозной ток 50 кА, 4П, выкатное исполнение | 4349.9975 | 4712.89 | 5075.42 | 5437.95
407019 | GG04S4 | Автоматический выключатель, номинальный ток 400 А, номинальный ток 50 кА, допустимый сквозной ток 85 кА, 3-х полюсный, стац.ионарное исполнение | 2755.8103 | 2985.71 | 3215.38 | 3445.05
407020 | GG04S6 | Автоматический выключатель, номинальный ток 400 А, номинальный ток 50 кА, допустимый сквозной ток 85 кА, 4П, стац.ионарное исполнение | 4183.6913 | 4532.71 | 4881.38 | 5230.05
407030 | GG07E1 | Автоматический выключатель, номинальный ток 630 А, номинальный ток 85 кА, допустимый сквозной ток 85 кА, 3-х полюсный, выкатное исполнение | 3597.4202 | 3897.53 | 4197.34 | 4497.15
407031 | GG07E3 | Автоматический выключатель, номинальный ток 630 А, номинальный ток 85 кА, допустимый сквозной ток 85 кА, 4П, выкатное исполнение | 5222.6847 | 5658.38 | 6093.64 | 6528.9
407032 | GG07E4 | Автоматический выключатель, номинальный ток 630 А, номинальный ток 85 кА, допустимый сквозной ток 85 кА, 3-х полюсный, стац.ионарное исполнение | 3505.8678 | 3798.34 | 4090.52 | 4382.7
407033 | GG07E6 | Автоматический выключатель, номинальный ток 630 А, номинальный ток 85 кА, допустимый сквозной ток 85 кА, 4П, стац.ионарное исполнение | 5056.3786 | 5478.2 | 5899.6 | 6321
407034 | GG07H1 | Автоматический выключатель, номинальный ток 630 А, номинальный ток 85 кА, допустимый сквозной ток 65 кА, 3-х полюсный, выкатное исполнение | 3418.5151 | 3703.7 | 3988.6 | 4273.5
407035 | GG07H3 | Автоматический выключатель, номинальный ток 630 А, номинальный ток 85 кА, допустимый сквозной ток 65 кА, 4П, выкатное исполнение | 4988.3443 | 5404.49 | 5820.22 | 6235.95
407036 | GG07H4 | Автоматический выключатель, номинальный ток 630 А, номинальный ток 85 кА, допустимый сквозной ток 85 кА, 3-х полюсный, стац.ионарное исполнение | 3326.9627 | 3604.51 | 3881.78 | 4159.05
407037 | GG07H6 | Автоматический выключатель, номинальный ток 630 А, номинальный ток 85 кА, допустимый сквозной ток 85 кА, 4П, стац.ионарное исполнение | 4822.0381 | 5224.31 | 5626.18 | 6028.05
407038 | GG07M1 | Автоматический выключатель, номинальный ток 630 А, номинальный ток 100 кА, допустимый сквозной ток 85 кА, 3-х полюсный, выкатное исполнение | 3779.685 | 4095 | 4410 | 4725
407039 | GG07M3 | Автоматический выключатель, номинальный ток 630 А, номинальный ток 100 кА, допустимый сквозной ток 85 кА, 4П, выкатное исполнение | 5335.2354 | 5780.32 | 6224.96 | 6669.6
407040 | GG07M4 | Автоматический выключатель, номинальный ток 630 А, номинальный ток 100 кА, допустимый сквозной ток 85 кА, 3-х полюсный, стац.ионарное исполнение | 3688.1326 | 3995.81 | 4303.18 | 4610.55
407041 | GG07M6 | Автоматический выключатель, номинальный ток 630 А, номинальный ток 100 кА, допустимый сквозной ток 85 кА, 4П, стац.ионарное исполнение | 5168.9292 | 5600.14 | 6030.92 | 6461.7
407042 | GG07N1 | Автоматический выключатель, номинальный ток 630 А, номинальный ток 65 кА, допустимый сквозной ток 65 кА, 3-х полюсный, выкатное исполнение | 2990.1508 | 3239.6 | 3488.8 | 3738
407043 | GG07N3 | Автоматический выключатель, номинальный ток 630 А, номинальный ток 65 кА, допустимый сквозной ток 65 кА, 4П, выкатное исполнение | 4508.7442 | 4884.88 | 5260.64 | 5636.4
407044 | GG07N4 | Автоматический выключатель, номинальный ток 630 А, номинальный ток 65 кА, допустимый сквозной ток 85 кА, 3-х полюсный, стац.ионарное исполнение | 2898.5984 | 3140.41 | 3381.98 | 3623.55
407045 | GG07N6 | Автоматический выключатель, номинальный ток 630 А, номинальный ток 65 кА, допустимый сквозной ток 85 кА, 4П, стац.ионарное исполнение | 4342.4381 | 4704.7 | 5066.6 | 5428.5
407046 | GG07S1 | Автоматический выключатель, номинальный ток 630 А, номинальный ток 50 кА, допустимый сквозной ток 50 кА, 3-х полюсный, выкатное исполнение | 2847.3627 | 3084.9 | 3322.2 | 3559.5
407047 | GG07S3 | Автоматический выключатель, номинальный ток 630 А, номинальный ток 50 кА, допустимый сквозной ток 50 кА, 4П, выкатное исполнение | 4349.9975 | 4712.89 | 5075.42 | 5437.95
407048 | GG07S4 | Автоматический выключатель, номинальный ток 630 А, номинальный ток 50 кА, допустимый сквозной ток 85 кА, 3-х полюсный, стац.ионарное исполнение | 2755.8103 | 2985.71 | 3215.38 | 3445.05
407049 | GG07S6 | Автоматический выключатель, номинальный ток 630 А, номинальный ток 50 кА, допустимый сквозной ток 85 кА, 4П, стац.ионарное исполнение | 4183.6913 | 4532.71 | 4881.38 | 5230.05
407060 | GG08E1 | Автоматический выключатель, номинальный ток 800 А, номинальный ток 85 кА, допустимый сквозной ток 85 кА, 3-х полюсный, выкатное исполнение | 3597.4202 | 3897.53 | 4197.34 | 4497.15
407061 | GG08E3 | Автоматический выключатель, номинальный ток 800 А, номинальный ток 85 кА, допустимый сквозной ток 85 кА, 4П, выкатное исполнение | 5222.6847 | 5658.38 | 6093.64 | 6528.9
407062 | GG08E4 | Автоматический выключатель, номинальный ток 800 А, номинальный ток 85 кА, допустимый сквозной ток 85 кА, 3-х полюсный, стац.ионарное исполнение | 3505.8678 | 3798.34 | 4090.52 | 4382.7
407063 | GG08E6 | Автоматический выключатель, номинальный ток 800 А, номинальный ток 85 кА, допустимый сквозной ток 85 кА, 4П, стац.ионарное исполнение | 5056.3786 | 5478.2 | 5899.6 | 6321
407064 | GG08H1 | Автоматический выключатель, номинальный ток 800 А, номинальный ток 85 кА, допустимый сквозной ток 65 кА, 3-х полюсный, выкатное исполнение | 3410.9557 | 3695.51 | 3979.78 | 4264.05
407065 | GG08H3 | Автоматический выключатель, номинальный ток 800 А, номинальный ток 85 кА, допустимый сквозной ток 65 кА, 4П, выкатное исполнение | 4927.0294 | 5338.06 | 5748.68 | 6159.3
407066 | GG08H4 | Автоматический выключатель, номинальный ток 800 А, номинальный ток 85 кА, допустимый сквозной ток 65 кА, 3-х полюсный, стац.ионарное исполнение | 3326.9627 | 3604.51 | 3881.78 | 4159.05
407067 | GG08H6 | Автоматический выключатель, номинальный ток 800 А, номинальный ток 85 кА, допустимый сквозной ток 65 кА, 4П, стац.ионарное исполнение | 4822.0381 | 5224.31 | 5626.18 | 6028.05
407068 | GG08M1 | Автоматический выключатель, номинальный ток 800 А, номинальный ток 100 кА, допустимый сквозной ток 85 кА, 3-х полюсный, выкатное исполнение | 3779.685 | 4095 | 4410 | 4725
407069 | GG08M3 | Автоматический выключатель, номинальный ток 800 А, номинальный ток 100 кА, допустимый сквозной ток 85 кА, 4П, выкатное исполнение | 5335.2354 | 5780.32 | 6224.96 | 6669.6
407070 | GG08M4 | Автоматический выключатель, номинальный ток 800 А, номинальный ток 100 кА, допустимый сквозной ток 85 кА, 3-х полюсный, стац.ионарное исполнение | 3688.1326 | 3995.81 | 4303.18 | 4610.55
407071 | GG08M6 | Автоматический выключатель, номинальный ток 800 А, номинальный ток 100 кА, допустимый сквозной ток 85 кА, 4П, стац.ионарное исполнение | 4328.9992 | 4690.14 | 5050.92 | 5411.7
407072 | GG08N1 | Автоматический выключатель, номинальный ток 800 А, номинальный ток 65 кА, допустимый сквозной ток 65 кА, 3-х полюсный, выкатное исполнение | 2982.5914 | 3231.41 | 3479.98 | 3728.55
407073 | GG08N3 | Автоматический выключатель, номинальный ток 800 А, номинальный ток 65 кА, допустимый сквозной ток 65 кА, 4П, выкатное исполнение | 3607.4994 | 3908.45 | 4209.1 | 4509.75
407074 | GG08N4 | Автоматический выключатель, номинальный ток 800 А, номинальный ток 65 кА, допустимый сквозной ток 65 кА, 3-х полюсный, стац.ионарное исполнение | 2898.5984 | 3140.41 | 3381.98 | 3623.55
407075 | GG08N6 | Автоматический выключатель, номинальный ток 800 А, номинальный ток 65 кА, допустимый сквозной ток 65 кА, 4П, стац.ионарное исполнение | 4342.4381 | 4704.7 | 5066.6 | 5428.5
407076 | GG08S1 | Автоматический выключатель, номинальный ток 800 А, номинальный ток 50 кА, допустимый сквозной ток 50 кА, 3-х полюсный, выкатное исполнение | 2847.3627 | 3084.9 | 3322.2 | 3559.5
407077 | GG08S3 | Автоматический выключатель, номинальный ток 800 А, номинальный ток 50 кА, допустимый сквозной ток 50 кА, 4П, выкатное исполнение | 4349.9975 | 4712.89 | 5075.42 | 5437.95
407078 | GG08S4 | Автоматический выключатель, номинальный ток 800 А, номинальный ток 50 кА, допустимый сквозной ток 50 кА, 3-х полюсный, стац.ионарное исполнение | 2755.8103 | 2985.71 | 3215.38 | 3445.05
407079 | GG08S6 | Автоматический выключатель, номинальный ток 800 А, номинальный ток 50 кА, допустимый сквозной ток 50 кА, 4П, стац.ионарное исполнение | 3343.7613 | 3622.71 | 3901.38 | 4180.05
407090 | GG10E1 | Автоматический выключатель, номинальный ток 1000 А, номинальный ток 85 кА, допустимый сквозной ток 85 кА, 3-х полюсный, выкатное исполнение | 3597.4202 | 3897.53 | 4197.34 | 4497.15
407091 | GG10E3 | Автоматический выключатель, номинальный ток 1000 А, номинальный ток 85 кА, допустимый сквозной ток 85 кА, 4П, выкатное исполнение | 4429.7908 | 4799.34 | 5168.52 | 5537.7
407092 | GG10E4 | Автоматический выключатель, номинальный ток 1000 А, номинальный ток 85 кА, допустимый сквозной ток 85 кА, 3-х полюсный, стац.ионарное исполнение | 3513.4272 | 3806.53 | 4099.34 | 4392.15
407093 | GG10E6 | Автоматический выключатель, номинальный ток 1000 А, номинальный ток 85 кА, допустимый сквозной ток 85 кА, 4П, стац.ионарное исполнение | 4324.7996 | 4685.59 | 5046.02 | 5406.45
407094 | GG10H1 | Автоматический выключатель, номинальный ток 1000 А, номинальный ток 85 кА, допустимый сквозной ток 65 кА, 3-х полюсный, выкатное исполнение | 3418.5151 | 3703.7 | 3988.6 | 4273.5
407095 | GG10H3 | Автоматический выключатель, номинальный ток 1000 А, номинальный ток 85 кА, допустимый сквозной ток 65 кА, 4П, выкатное исполнение | 4195.4504 | 4545.45 | 4895.1 | 5244.75
407096 | GG10H4 | Автоматический выключатель, номинальный ток 1000 А, номинальный ток 85 кА, допустимый сквозной ток 65 кА, 3-х полюсный, стац.ионарное исполнение | 3334.5221 | 3612.7 | 3890.6 | 4168.5
407097 | GG10H6 | Автоматический выключатель, номинальный ток 1000 А, номинальный ток 85 кА, допустимый сквозной ток 65 кА, 4П, стац.ионарное исполнение | 4090.4591 | 4431.7 | 4772.6 | 5113.5
407098 | GG10M1 | Автоматический выключатель, номинальный ток 1000 А, номинальный ток 100 кА, допустимый сквозной ток 85 кА, 3-х полюсный, выкатное исполнение | 3779.685 | 4095 | 4410 | 4725
407099 | GG10M3 | Автоматический выключатель, номинальный ток 1000 А, номинальный ток 100 кА, допустимый сквозной ток 85 кА, 4П, выкатное исполнение | 4542.3414 | 4921.28 | 5299.84 | 5678.4
407100 | GG10M4 | Автоматический выключатель, номинальный ток 1000 А, номинальный ток 100 кА, допустимый сквозной ток 85 кА, 3-х полюсный, стац.ионарное исполнение | 3695.692 | 4004 | 4312 | 4620
407101 | GG10M6 | Автоматический выключатель, номинальный ток 1000 А, номинальный ток 100 кА, допустимый сквозной ток 85 кА, 4П, стац.ионарное исполнение | 4437.3502 | 4807.53 | 5177.34 | 5547.15
407102 | GG10N1 | Автоматический выключатель, номинальный ток 1000 А, номинальный ток 65 кА, допустимый сквозной ток 65 кА, 3-х полюсный, выкатное исполнение | 2990.1508 | 3239.6 | 3488.8 | 3738
407103 | GG10N3 | Автоматический выключатель, номинальный ток 1000 А, номинальный ток 65 кА, допустимый сквозной ток 65 кА, 4П, выкатное исполнение | 3715.8503 | 4025.84 | 4335.52 | 4645.2
407104 | GG10N4 | Автоматический выключатель, номинальный ток 1000 А, номинальный ток 65 кА, допустимый сквозной ток 65 кА, 3-х полюсный, стац.ионарное исполнение | 2906.1578 | 3148.6 | 3390.8 | 3633
407105 | GG10N6 | Автоматический выключатель, номинальный ток 1000 А, номинальный ток 65 кА, допустимый сквозной ток 65 кА, 4П, стац.ионарное исполнение | 3610.8591 | 3912.09 | 4213.02 | 4513.95
407106 | GG10S1 | Автоматический выключатель, номинальный ток 1000 А, номинальный ток 50 кА, допустимый сквозной ток 50 кА, 3-х полюсный, выкатное исполнение | 2847.3627 | 3084.9 | 3322.2 | 3559.5
407107 | GG10S3 | Автоматический выключатель, номинальный ток 1000 А, номинальный ток 50 кА, допустимый сквозной ток 50 кА, 4П, выкатное исполнение | 3557.1036 | 3853.85 | 4150.3 | 4446.75
407108 | GG10S4 | Автоматический выключатель, номинальный ток 1000 А, номинальный ток 50 кА, допустимый сквозной ток 50 кА, 3-х полюсный, стац.ионарное исполнение | 2763.3697 | 2993.9 | 3224.2 | 3454.5
407109 | GG10S6 | Автоматический выключатель, номинальный ток 1000 А, номинальный ток 50 кА, допустимый сквозной ток 50 кА, 4П, стац.ионарное исполнение | 3452.1123 | 3740.1 | 4027.8 | 4315.5
407120 | GG13E1 | Автоматический выключатель, номинальный ток 1250 А, номинальный ток 85 кА, допустимый сквозной ток 85 кА, 3-х полюсный, выкатное исполнение | 3807.4027 | 4125.03 | 4442.34 | 4759.65
407121 | GG13E3 | Автоматический выключатель, номинальный ток 1250 А, номинальный ток 85 кА, допустимый сквозной ток 85 кА, 4П, выкатное исполнение | 4694.3688 | 5085.99 | 5477.22 | 5868.45
407122 | GG13E4 | Автоматический выключатель, номинальный ток 1250 А, номинальный ток 85 кА, допустимый сквозной ток 85 кА, 3-х полюсный, стац.ионарное исполнение | 3723.4097 | 4034.03 | 4344.34 | 4654.65
407123 | GG13E6 | Автоматический выключатель, номинальный ток 1250 А, номинальный ток 85 кА, допустимый сквозной ток 85 кА, 4П, стац.ионарное исполнение | 4589.3775 | 4972.24 | 5354.72 | 5737.2
407124 | GG13H1 | Автоматический выключатель, номинальный ток 1250 А, номинальный ток 85 кА, допустимый сквозной ток 65 кА, 3-х полюсный, выкатное исполнение | 3599.1001 | 3899.35 | 4199.3 | 4499.25
407125 | GG13H3 | Автоматический выключатель, номинальный ток 1250 А, номинальный ток 85 кА, допустимый сквозной ток 65 кА, 4П, выкатное исполнение | 4460.0283 | 4832.1 | 5203.8 | 5575.5
407126 | GG13H4 | Автоматический выключатель, номинальный ток 1250 А, номинальный ток 85 кА, допустимый сквозной ток 65 кА, 3-х полюсный, стац.ионарное исполнение | 3544.5046 | 3840.2 | 4135.6 | 4431
407127 | GG13H6 | Автоматический выключатель, номинальный ток 1250 А, номинальный ток 85 кА, допустимый сквозной ток 65 кА, 4П, стац.ионарное исполнение | 3515.1071 | 3808.35 | 4101.3 | 4394.25
407128 | GG13M1 | Автоматический выключатель, номинальный ток 1250 А, номинальный ток 100 кА, допустимый сквозной ток 85 кА, 3-х полюсный, выкатное исполнение | 3989.6675 | 4322.5 | 4655 | 4987.5
407129 | GG13M3 | Автоматический выключатель, номинальный ток 1250 А, номинальный ток 100 кА, допустимый сквозной ток 85 кА, 4П, выкатное исполнение | 4806.9194 | 5207.93 | 5608.54 | 6009.15
407130 | GG13M4 | Автоматический выключатель, номинальный ток 1250 А, номинальный ток 100 кА, допустимый сквозной ток 85 кА, 3-х полюсный, стац.ионарное исполнение | 3905.6745 | 4231.5 | 4557 | 4882.5
407131 | GG13M6 | Автоматический выключатель, номинальный ток 1250 А, номинальный ток 100 кА, допустимый сквозной ток 85 кА, 4П, стац.ионарное исполнение | 4701.9281 | 5094.18 | 5486.04 | 5877.9
407132 | GG13N1 | Автоматический выключатель, номинальный ток 1250 А, номинальный ток 65 кА, допустимый сквозной ток 65 кА, 3-х полюсный, выкатное исполнение | 3200.1333 | 3467.1 | 3733.8 | 4000.5
407133 | GG13N3 | Автоматический выключатель, номинальный ток 1250 А, номинальный ток 65 кА, допустимый сквозной ток 65 кА, 4П, выкатное исполнение | 3980.4283 | 4312.49 | 4644.22 | 4975.95
407134 | GG13N4 | Автоматический выключатель, номинальный ток 1250 А, номинальный ток 65 кА, допустимый сквозной ток 65 кА, 3-х полюсный, стац.ионарное исполнение | 3116.1403 | 3376.1 | 3635.8 | 3895.5
407135 | GG13N6 | Автоматический выключатель, номинальный ток 1250 А, номинальный ток 65 кА, допустимый сквозной ток 65 кА, 4П, стац.ионарное исполнение | 3875.437 | 4198.74 | 4521.72 | 4844.7
407136 | GG13S1 | Автоматический выключатель, номинальный ток 1250 А, номинальный ток 50 кА, допустимый сквозной ток 50 кА, 3-х полюсный, выкатное исполнение | 3057.3452 | 3312.4 | 3567.2 | 3822
407137 | GG13S3 | Автоматический выключатель, номинальный ток 1250 А, номинальный ток 50 кА, допустимый сквозной ток 50 кА, 4П, выкатное исполнение | 3821.6815 | 4140.5 | 4459 | 4777.5
407138 | GG13S4 | Автоматический выключатель, номинальный ток 1250 А, номинальный ток 50 кА, допустимый сквозной ток 50 кА, 3-х полюсный, стац.ионарное исполнение | 2973.3522 | 3221.4 | 3469.2 | 3717
407139 | GG13S6 | Автоматический выключатель, номинальный ток 1250 А, номинальный ток 50 кА, допустимый сквозной ток 50 кА, 4П, стац.ионарное исполнение | 3716.6903 | 4026.75 | 4336.5 | 4646.25
407150 | GG16E1 | Автоматический выключатель, номинальный ток 1600 А, номинальный ток 85 кА, допустимый сквозной ток 85 кА, 3-х полюсный, выкатное исполнение | 4647.3327 | 5035.03 | 5422.34 | 5809.65
407151 | GG16E3 | Автоматический выключатель, номинальный ток 1600 А, номинальный ток 85 кА, допустимый сквозной ток 85 кА, 4П, выкатное исполнение | 6272.5972 | 6795.88 | 7318.64 | 7841.4
407152 | GG16E4 | Автоматический выключатель, номинальный ток 1600 А, номинальный ток 85 кА, допустимый сквозной ток 85 кА, 3-х полюсный, стац.ионарное исполнение | 4555.7803 | 4935.84 | 5315.52 | 5695.2
407153 | GG16E6 | Автоматический выключатель, номинальный ток 1600 А, номинальный ток 85 кА, допустимый сквозной ток 85 кА, 4П, стац.ионарное исполнение | 6106.2911 | 6615.7 | 7124.6 | 7633.5
407154 | GG16H1 | Автоматический выключатель, номинальный ток 1600 А, номинальный ток 85 кА, допустимый сквозной ток 65 кА, 3-х полюсный, выкатное исполнение | 4460.8682 | 4833.01 | 5204.78 | 5576.55
407155 | GG16H3 | Автоматический выключатель, номинальный ток 1600 А, номинальный ток 85 кА, допустимый сквозной ток 65 кА, 4П, выкатное исполнение | 5976.9419 | 6475.56 | 6973.68 | 7471.8
407156 | GG16H4 | Автоматический выключатель, номинальный ток 1600 А, номинальный ток 85 кА, допустимый сквозной ток 65 кА, 3-х полюсный, стац.ионарное исполнение | 4376.8752 | 4742.01 | 5106.78 | 5471.55
407157 | GG16H6 | Автоматический выключатель, номинальный ток 1600 А, номинальный ток 85 кА, допустимый сквозной ток 65 кА, 4П, стац.ионарное исполнение | 5871.9506 | 6361.81 | 6851.18 | 7340.55
407158 | GG16M1 | Автоматический выключатель, номинальный ток 1600 А, номинальный ток 100 кА, допустимый сквозной ток 85 кА, 3-х полюсный, выкатное исполнение | 4822.0381 | 5224.31 | 5626.18 | 6028.05
407159 | GG16M3 | Автоматический выключатель, номинальный ток 1600 А, номинальный ток 100 кА, допустимый сквозной ток 85 кА, 4П, выкатное исполнение | 6323.833 | 6851.39 | 7378.42 | 7905.45
407160 | GG16M4 | Автоматический выключатель, номинальный ток 1600 А, номинальный ток 100 кА, допустимый сквозной ток 85 кА, 3-х полюсный, стац.ионарное исполнение | 4738.0451 | 5133.31 | 5528.18 | 5923.05
407161 | GG16M6 | Автоматический выключатель, номинальный ток 1600 А, номинальный ток 100 кА, допустимый сквозной ток 85 кА, 4П, стац.ионарное исполнение | 6218.8417 | 6737.64 | 7255.92 | 7774.2
407162 | GG16N1 | Автоматический выключатель, номинальный ток 1600 А, номинальный ток 65 кА, допустимый сквозной ток 65 кА, 3-х полюсный, выкатное исполнение | 4032.5039 | 4368.91 | 4704.98 | 5041.05
407163 | GG16N3 | Автоматический выключатель, номинальный ток 1600 А, номинальный ток 65 кА, допустимый сквозной ток 65 кА, 4П, выкатное исполнение | 5497.3418 | 5955.95 | 6414.1 | 6872.25
407164 | GG16N4 | Автоматический выключатель, номинальный ток 1600 А, номинальный ток 65 кА, допустимый сквозной ток 65 кА, 3-х полюсный, стац.ионарное исполнение | 3948.5109 | 4277.91 | 4606.98 | 4936.05
407167 | GG16S3 | Автоматический выключатель, номинальный ток 1600 А, номинальный ток 50 кА, допустимый сквозной ток 50 кА, 4П, выкатное исполнение | 5338.5951 | 5783.96 | 6228.88 | 6673.8
407168 | GG16S4 | Автоматический выключатель, номинальный ток 1600 А, номинальный ток 50 кА, допустимый сквозной ток 50 кА, 3-х полюсный, стац.ионарное исполнение | 3805.7228 | 4123.21 | 4440.38 | 4757.55
407191 | GG20E3 | Автоматический выключатель, номинальный ток 2000 А, номинальный ток 85 кА, допустимый сквозной ток 85 кА, 4П, выкатное исполнение | 7696.2786 | 8338.33 | 8979.74 | 9621.15
407192 | GG20E4 | Автоматический выключатель, номинальный ток 2000 А, номинальный ток 85 кА, допустимый сквозной ток 85 кА, 3-х полюсный, стац.ионарное исполнение | 5688.8459 | 6163.43 | 6637.54 | 7111.65
407193 | GG20E6 | Автоматический выключатель, номинальный ток 2000 А, номинальный ток 85 кА, допустимый сквозной ток 85 кА, 4П, стац.ионарное исполнение | 7624.8845 | 8260.98 | 8896.44 | 9531.9
407194 | GG20H1 | Автоматический выключатель, номинальный ток 2000 А, номинальный ток 85 кА, допустимый сквозной ток 65 кА, 3-х полюсный, выкатное исполнение | 5518.3401 | 5978.7 | 6438.6 | 6898.5
407195 | GG20H3 | Автоматический выключатель, номинальный ток 2000 А, номинальный ток 85 кА, допустимый сквозной ток 65 кА, 4П, выкатное исполнение | 7261.1948 | 7866.95 | 8472.1 | 9077.25
407196 | GG20H4 | Автоматический выключатель, номинальный ток 2000 А, номинальный ток 85 кА, допустимый сквозной ток 65 кА, 3-х полюсный, стац.ионарное исполнение | 5367.1527 | 5814.9 | 6262.2 | 6709.5
407197 | GG20H6 | Автоматический выключатель, номинальный ток 2000 А, номинальный ток 85 кА, допустимый сквозной ток 65 кА, 4П, стац.ионарное исполнение | 7193.1605 | 7793.24 | 8392.72 | 8992.2
407198 | GG20M1 | Автоматический выключатель, номинальный ток 2000 А, номинальный ток 100 кА, допустимый сквозной ток 85 кА, 3-х полюсный, выкатное исполнение | 6021.4582 | 6523.79 | 7025.62 | 7527.45
407199 | GG20M3 | Автоматический выключатель, номинальный ток 2000 А, номинальный ток 100 кА, допустимый сквозной ток 85 кА, 4П, выкатное исполнение | 7763.473 | 8411.13 | 9058.14 | 9705.15
407200 | GG20M4 | Автоматический выключатель, номинальный ток 2000 А, номинальный ток 100 кА, допустимый сквозной ток 85 кА, 3-х полюсный, стац.ионарное исполнение | 5824.0746 | 6309.94 | 6795.32 | 7280.7
407201 | GG20M6 | Автоматический выключатель, номинальный ток 2000 А, номинальный ток 100 кА, допустимый сквозной ток 85 кА, 4П, стац.ионарное исполнение | 7750.874 | 8397.48 | 9043.44 | 9689.4
407202 | GG20N1 | Автоматический выключатель, номинальный ток 2000 А, номинальный ток 65 кА, допустимый сквозной ток 65 кА, 3-х полюсный, выкатное исполнение | 5243.683 | 5681.13 | 6118.14 | 6555.15
407203 | GG20N3 | Автоматический выключатель, номинальный ток 2000 А, номинальный ток 65 кА, допустимый сквозной ток 65 кА, 4П, выкатное исполнение | 6653.0855 | 7208.11 | 7762.58 | 8317.05
407204 | GG20N4 | Автоматический выключатель, номинальный ток 2000 А, номинальный ток 65 кА, допустимый сквозной ток 65 кА, 3-х полюсный, стац.ионарное исполнение | 5070.6574 | 5493.67 | 5916.26 | 6338.85
407205 | GG20N6 | Автоматический выключатель, номинальный ток 2000 А, номинальный ток 65 кА, допустимый сквозной ток 65 кА, 4П, стац.ионарное исполнение | 6795.8736 | 7362.81 | 7929.18 | 8495.55
407206 | GG20S1 | Автоматический выключатель, номинальный ток 2000 А, номинальный ток 50 кА, допустимый сквозной ток 50 кА, 3-х полюсный, выкатное исполнение | 4981.6248 | 5397.21 | 5812.38 | 6227.55
407207 | GG20S3 | Автоматический выключатель, номинальный ток 2000 А, номинальный ток 50 кА, допустимый сквозной ток 50 кА, 4П, выкатное исполнение | 6320.4733 | 6847.75 | 7374.5 | 7901.25
407208 | GG20S4 | Автоматический выключатель, номинальный ток 2000 А, номинальный ток 50 кА, допустимый сквозной ток 50 кА, 3-х полюсный, стац.ионарное исполнение | 4816.9986 | 5218.85 | 5620.3 | 6021.75
407209 | GG20S6 | Автоматический выключатель, номинальный ток 2000 А, номинальный ток 50 кА, допустимый сквозной ток 50 кА, 4П, стац.ионарное исполнение | 6455.702 | 6994.26 | 7532.28 | 8070.3
407230 | GG25H1 | Автоматический выключатель, номинальный ток 2500 А, номинальный ток 85 кА, допустимый сквозной ток 85 кА, 3-х полюсный, выкатное исполнение | 7384.6646 | 8000.72 | 8616.16 | 9231.6
407231 | GG25H3 | Автоматический выключатель, номинальный ток 2500 А, номинальный ток 85 кА, допустимый сквозной ток 85 кА, 4П, выкатное исполнение | 10094.2787 | 10936.38 | 11777.64 | 12618.9
407232 | GG25H4 | Автоматический выключатель, номинальный ток 2500 А, номинальный ток 85 кА, допустимый сквозной ток 85 кА, 3-х полюсный, стац.ионарное исполнение | 7499.735 | 8125.39 | 8750.42 | 9375.45
407233 | GG25H6 | Автоматический выключатель, номинальный ток 2500 А, номинальный ток 85 кА, допустимый сквозной ток 85 кА, 4П, стац.ионарное исполнение | 9973.3288 | 10805.34 | 11636.52 | 12467.7
407234 | GG25M1 | Автоматический выключатель, номинальный ток 2500 А, номинальный ток 100 кА, допустимый сквозной ток 85 кА, 3-х полюсный, выкатное исполнение | 7906.2611 | 8565.83 | 9224.74 | 9883.65
407235 | GG25M3 | Автоматический выключатель, номинальный ток 2500 А, номинальный ток 100 кА, допустимый сквозной ток 85 кА, 4П, выкатное исполнение | 10653.6721 | 11542.44 | 12430.32 | 13318.2
407236 | GG25M4 | Автоматический выключатель, номинальный ток 2500 А, номинальный ток 100 кА, допустимый сквозной ток 85 кА, 3-х полюсный, стац.ионарное исполнение | 8080.1266 | 8754.2 | 9427.6 | 10101
407237 | GG25M6 | Автоматический выключатель, номинальный ток 2500 А, номинальный ток 100 кА, допустимый сквозной ток 85 кА, 4П, стац.ионарное исполнение | 10611.6756 | 11496.94 | 12381.32 | 13265.7
407238 | GG25N1 | Автоматический выключатель, номинальный ток 2500 А, номинальный ток 65 кА, допустимый сквозной ток 65 кА, 3-х полюсный, выкатное исполнение | 7086.4894 | 7677.67 | 8268.26 | 8858.85
407239 | GG25N3 | Автоматический выключатель, номинальный ток 2500 А, номинальный ток 65 кА, допустимый сквозной ток 65 кА, 4П, выкатное исполнение | 8653.7988 | 9375.73 | 10096.94 | 10818.15
407240 | GG25N4 | Автоматический выключатель, номинальный ток 2500 А, номинальный ток 65 кА, допустимый сквозной ток 65 кА, 3-х полюсный, стац.ионарное исполнение | 7256.9952 | 7862.4 | 8467.2 | 9072
407241 | GG25N6 | Автоматический выключатель, номинальный ток 2500 А, номинальный ток 65 кА, допустимый сквозной ток 65 кА, 4П, стац.ионарное исполнение | 9648.2759 | 10453.17 | 11257.26 | 12061.35
407242 | GG32H1 | Автоматический выключатель, номинальный ток 3200 А, номинальный ток 85 кА, допустимый сквозной ток 85 кА, 3-х полюсный, выкатное исполнение | 8620.2016 | 9339.33 | 10057.74 | 10776.15
407244 | GG32H4 | Автоматический выключатель, номинальный ток 3200 А, номинальный ток 85 кА, допустимый сквозной ток 85 кА, 3-х полюсный, стац.ионарное исполнение | 8698.3151 | 9423.96 | 10148.88 | 10873.8
407245 | GG32H6 | Автоматический выключатель, номинальный ток 3200 А, номинальный ток 85 кА, допустимый сквозной ток 85 кА, 4П, стац.ионарное исполнение | 11832.9338 | 12820.08 | 13806.24 | 14792.4
407248 | GG32L1 | Автоматический выключатель, номинальный ток 3200 А, номинальный ток 150 кА, допустимый сквозной ток 100 кА, 3-х полюсный, выкатное исполнение | 12817.0918 | 13886.34 | 14954.52 | 16022.7
407249 | GG32L3 | Автоматический выключатель, номинальный ток 3200 А, номинальный ток 150 кА, допустимый сквозной ток 100 кА, 4П, выкатное исполнение | 17317.4368 | 18762.12 | 20205.36 | 21648.6
407250 | GG32G1 | Автоматический выключатель, номинальный ток 3200 А, номинальный ток 100 кА, допустимый сквозной ток 100 кА, 3-х полюсный, выкатное исполнение | 13151.8639 | 14249.04 | 15345.12 | 16441.2
407251 | GG32G3 | Автоматический выключатель, номинальный ток 3200 А, номинальный ток 100 кА, допустимый сквозной ток 100 кА, 4П, выкатное исполнение | 17335.4353 | 18781.62 | 20226.36 | 21671.1
407252 | GG32G4 | Автоматический выключатель, номинальный ток 3200 А, номинальный ток 100 кА, допустимый сквозной ток 100 кА, 3-х полюсный, стац.ионарное исполнение | 13267.7743 | 14374.62 | 15480.36 | 16586.1
407253 | GG32G6 | Автоматический выключатель, номинальный ток 3200 А, номинальный ток 100 кА, допустимый сквозной ток 100 кА, 4П, стац.ионарное исполнение | 17240.4032 | 18678.66 | 20115.48 | 21552.3
407254 | GG32L4 | Автоматический выключатель, номинальный ток 3200 А, номинальный ток 150 кА, допустимый сквозной ток 100 кА, 3-х полюсный, стац.ионарное исполнение | 15843.7196 | 17165.46 | 18485.88 | 19806.3
407255 | GG32L6 | Автоматический выключатель, номинальный ток 3200 А, номинальный ток 150 кА, допустимый сквозной ток 100 кА, 4П, стац.ионарное исполнение | 21343.3412 | 23123.88 | 24902.64 | 26681.4
407260 | GG32M1 | Автоматический выключатель, номинальный ток 3200 А, номинальный ток 100 кА, допустимый сквозной ток 85 кА, 3-х полюсный, выкатное исполнение | 9285.4261 | 10060.05 | 10833.9 | 11607.75
407261 | GG32M3 | Автоматический выключатель, номинальный ток 3200 А, номинальный ток 100 кА, допустимый сквозной ток 85 кА, 4П, выкатное исполнение | 13077.7101 | 14168.7 | 15258.6 | 16348.5
407262 | GG32M4 | Автоматический выключатель, номинальный ток 3200 А, номинальный ток 100 кА, допустимый сквозной ток 85 кА, 3-х полюсный, стац.ионарное исполнение | 9426.5344 | 10212.93 | 10998.54 | 11784.15
407263 | GG32M6 | Автоматический выключатель, номинальный ток 3200 А, номинальный ток 100 кА, допустимый сквозной ток 85 кА, 4П, стац.ионарное исполнение | 12968.5192 | 14050.4 | 15131.2 | 16212
407264 | GG32N1 | Автоматический выключатель, номинальный ток 3200 А, номинальный ток 65 кА, допустимый сквозной ток 65 кА, 3-х полюсный, выкатное исполнение | 8487.4927 | 9195.55 | 9902.9 | 10610.25
407265 | GG32N3 | Автоматический выключатель, номинальный ток 3200 А, номинальный ток 65 кА, допустимый сквозной ток 65 кА, 4П, выкатное исполнение | 11768.2592 | 12750.01 | 13730.78 | 14711.55
407266 | GG32N4 | Автоматический выключатель, номинальный ток 3200 А, номинальный ток 65 кА, допустимый сквозной ток 65 кА, 3-х полюсный, стац.ионарное исполнение | 8489.1725 | 9197.37 | 9904.86 | 10612.35
407267 | GG32N6 | Автоматический выключатель, номинальный ток 3200 А, номинальный ток 65 кА, допустимый сквозной ток 65 кА, 4П, стац.ионарное исполнение | 11549.0375 | 12512.5 | 13475 | 14437.5
407268 | GG40G1 | Автоматический выключатель, номинальный ток 4000 А, номинальный ток 100 кА, допустимый сквозной ток 100 кА, 3-х полюсный, выкатное исполнение | 14613.3421 | 15832.44 | 17050.32 | 18268.2
407269 | GG40G3 | Автоматический выключатель, номинальный ток 4000 А, номинальный ток 100 кА, допустимый сквозной ток 100 кА, 4П, выкатное исполнение | 19261.7787 | 20868.666 | 22473.948 | 24079.23
407270 | GG40G4 | Автоматический выключатель, номинальный ток 4000 А, номинальный ток 100 кА, допустимый сквозной ток 100 кА, 3-х полюсный, стац.ионарное исполнение | 14742.2114 | 15972.06 | 17200.68 | 18429.3
407271 | GG40G6 | Автоматический выключатель, номинальный ток 4000 А, номинальный ток 100 кА, допустимый сквозной ток 100 кА, 4П, стац.ионарное исполнение | 19155.4436 | 20753.46 | 22349.88 | 23946.3
407273 | GG32H3 | Автоматический выключатель, номинальный ток 3200 А, номинальный ток 85 кА, допустимый сквозной ток 85 кА, 4П, выкатное исполнение | 11947.1643 | 12943.84 | 13939.52 | 14935.2
407278 | GG40H1 | Автоматический выключатель, номинальный ток 4000 А, номинальный ток 85 кА, допустимый сквозной ток 85 кА, 3-х полюсный, выкатное исполнение | 12066.4344 | 13073.06 | 14078.68 | 15084.3
407279 | GG40H3 | Автоматический выключатель, номинальный ток 4000 А, номинальный ток 85 кА, допустимый сквозной ток 85 кА, 4П, выкатное исполнение | 16091.3789 | 17433.78 | 18774.84 | 20115.9
407280 | GG40H4 | Автоматический выключатель, номинальный ток 4000 А, номинальный ток 85 кА, допустимый сквозной ток 85 кА, 3-х полюсный, стац.ионарное исполнение | 13051.6723 | 14140.49 | 15228.22 | 16315.95
407281 | GG40H6 | Автоматический выключатель, номинальный ток 4000 А, номинальный ток 85 кА, допустимый сквозной ток 85 кА, 4П, стац.ионарное исполнение | 17114.4137 | 18542.16 | 19968.48 | 21394.8
407282 | GG40L1 | Автоматический выключатель, номинальный ток 4000 А, номинальный ток 150 кА, допустимый сквозной ток 100 кА, 3-х полюсный, выкатное исполнение | 15699.0116 | 17008.68 | 18317.04 | 19625.4
407283 | GG40L3 | Автоматический выключатель, номинальный ток 4000 А, номинальный ток 150 кА, допустимый сквозной ток 100 кА, 4П, выкатное исполнение | 21110.8006 | 22871.94 | 24631.32 | 26390.7
407284 | GG40L4 | Автоматический выключатель, номинальный ток 4000 А, номинальный ток 150 кА, допустимый сквозной ток 100 кА, 3-х полюсный, стац.ионарное исполнение | 16535.5819 | 17915.04 | 19293.12 | 20671.2
407285 | GG40L6 | Автоматический выключатель, номинальный ток 4000 А, номинальный ток 150 кА, допустимый сквозной ток 100 кА, 4П, стац.ионарное исполнение | 22204.3895 | 24056.76 | 25907.28 | 27757.8
407286 | GG40M1 | Автоматический выключатель, номинальный ток 4000 А, номинальный ток 100 кА, допустимый сквозной ток 85 кА, 3-х полюсный, выкатное исполнение | 12735.0187 | 13797.42 | 14858.76 | 15920.1
407287 | GG40M3 | Автоматический выключатель, номинальный ток 4000 А, номинальный ток 100 кА, допустимый сквозной ток 85 кА, 4П, выкатное исполнение | 17487.3426 | 18946.2 | 20403.6 | 21861
407288 | GG40M4 | Автоматический выключатель, номинальный ток 4000 А, номинальный ток 100 кА, допустимый сквозной ток 85 кА, 3-х полюсный, стац.ионарное исполнение | 13464.9178 | 14588.21 | 15710.38 | 16832.55
407289 | GG40M6 | Автоматический выключатель, номинальный ток 4000 А, номинальный ток 100 кА, допустимый сквозной ток 85 кА, 4П, стац.ионарное исполнение | 18354.9903 | 19886.23 | 21415.94 | 22945.65
407290 | GG40N1 | Автоматический выключатель, номинальный ток 4000 А, номинальный ток 65 кА, допустимый сквозной ток 65 кА, 3-х полюсный, выкатное исполнение | 11853.0922 | 12841.92 | 13829.76 | 14817.6
407291 | GG40N3 | Автоматический выключатель, номинальный ток 4000 А, номинальный ток 65 кА, допустимый сквозной ток 65 кА, 4П, выкатное исполнение | 15816.7218 | 17136.21 | 18454.38 | 19772.55
407292 | GG40N4 | Автоматический выключатель, номинальный ток 4000 А, номинальный ток 65 кА, допустимый сквозной ток 65 кА, 3-х полюсный, стац.ионарное исполнение | 12780.3749 | 13846.56 | 14911.68 | 15976.8
407293 | GG40N6 | Автоматический выключатель, номинальный ток 4000 А, номинальный ток 65 кА, допустимый сквозной ток 65 кА, 4П, стац.ионарное исполнение | 16768.3625 | 18167.24 | 19564.72 | 20962.2
407300 | GG50L1 | Автоматический выключатель, номинальный ток 5000 А, номинальный ток 150 кА, допустимый сквозной ток 100 кА, 3-х полюсный, выкатное исполнение | 20246.8726 | 21935.94 | 23623.32 | 25310.7
407301 | GG50L3 | Автоматический выключатель, номинальный ток 5000 А, номинальный ток 150 кА, допустимый сквозной ток 100 кА, 4П, выкатное исполнение | 27153.977 | 29419.26 | 31682.28 | 33945.3
407302 | GG50L4 | Автоматический выключатель, номинальный ток 5000 А, номинальный ток 150 кА, допустимый сквозной ток 100 кА, 3-х полюсный, стац.ионарное исполнение | 20644.2795 | 22366.5 | 24087 | 25807.5
407303 | GG50L6 | Автоматический выключатель, номинальный ток 5000 А, номинальный ток 150 кА, допустимый сквозной ток 100 кА, 4П, стац.ионарное исполнение | 27658.6549 | 29966.04 | 32271.12 | 34576.2
407304 | GG50M1 | Автоматический выключатель, номинальный ток 5000 А, номинальный ток 100 кА, допустимый сквозной ток 100 кА, 3-х полюсный, выкатное исполнение | 18926.5027 | 20505.42 | 22082.76 | 23660.1
407305 | GG50M3 | Автоматический выключатель, номинальный ток 5000 А, номинальный ток 100 кА, допустимый сквозной ток 100 кА, 4П, выкатное исполнение | 24613.3087 | 26666.64 | 28717.92 | 30769.2
407306 | GG50M4 | Автоматический выключатель, номинальный ток 5000 А, номинальный ток 100 кА, допустимый сквозной ток 100 кА, 3-х полюсный, стац.ионарное исполнение | 19217.3584 | 20820.54 | 22422.12 | 24023.7
407307 | GG50M6 | Автоматический выключатель, номинальный ток 5000 А, номинальный ток 100 кА, допустимый сквозной ток 100 кА, 4П, стац.ионарное исполнение | 24952.4005 | 27034.02 | 29113.56 | 31193.1
407320 | GG64L1 | Автоматический выключатель, номинальный ток 6400 А, номинальный ток 150 кА, допустимый сквозной ток 100 кА, 3-х полюсный, выкатное исполнение | 28663.6912 | 31054.92 | 33443.76 | 35832.6
407321 | GG64L3 | Автоматический выключатель, номинальный ток 6400 А, номинальный ток 150 кА, допустимый сквозной ток 100 кА, 4П, выкатное исполнение | 36531.9154 | 39579.54 | 42624.12 | 45668.7
407322 | GG44L4 | Автоматический выключатель, номинальный ток 6400 А, номинальный ток 150 кА, допустимый сквозной ток 100 кА, 3-х полюсный, стац.ионарное исполнение | 29362.7529 | 31812.3 | 34259.4 | 36706.5
407323 | GG64L6 | Автоматический выключатель, номинальный ток 6400 А, номинальный ток 150 кА, допустимый сквозной ток 100 кА, 4П, стац.ионарное исполнение | 37437.5999 | 40560.78 | 43680.84 | 46800.9
407324 | GG64M1 | Автоматический выключатель, номинальный ток 6400 А, номинальный ток 100 кА, допустимый сквозной ток 100 кА, 3-х полюсный, выкатное исполнение | 24983.3579 | 27067.56 | 29149.68 | 31231.8
407325 | GG64M3 | Автоматический выключатель, номинальный ток 6400 А, номинальный ток 100 кА, допустимый сквозной ток 100 кА, 4П, выкатное исполнение | 32489.4523 | 35199.84 | 37907.52 | 40615.2
407326 | GG44M4 | Автоматический выключатель, номинальный ток 6400 А, номинальный ток 100 кА, допустимый сквозной ток 100 кА, 3-х полюсный, стац.ионарное исполнение | 25366.366 | 27482.52 | 29596.56 | 31710.6
407327 | GG64M6 | Автоматический выключатель, номинальный ток 6400 А, номинальный ток 100 кА, допустимый сквозной ток 100 кА, 4П, стац.ионарное исполнение | 32937.255 | 35685 | 38430 | 41175
407346 | GH32H1 | Автоматический выключатель с двойными контактами, номинальный ток 3200 А, номинальный ток 85 кА, допустимый сквозной ток 85 кА, 3-х полюсный, выкатное исполнение | 8792.3872 | 9525.88 | 10258.64 | 10991.4
407347 | GH32H3 | Автоматический выключатель с двойными контактами, номинальный ток 3200 А, номинальный ток 85 кА, допустимый сквозной ток 85 кА, 4П, выкатное исполнение | 12186.5444 | 13203.19 | 14218.82 | 15234.45
407348 | GH32M1 | Автоматический выключатель с двойными контактами, номинальный ток 3200 А, номинальный ток 100 кА, допустимый сквозной ток 85 кА, 3-х полюсный, выкатное исполнение | 9471.0507 | 10261.16 | 11050.48 | 11839.8
407349 | GH32M3 | Автоматический выключатель с двойными контактами, номинальный ток 3200 А, номинальный ток 100 кА, допустимый сквозной ток 85 кА, 4П, выкатное исполнение | 13338.9283 | 14451.71 | 15563.38 | 16675.05
407350 | GH32N1 | Автоматический выключатель с двойными контактами, номинальный ток 3200 А, номинальный ток 65 кА, допустимый сквозной ток 65 кА, 3-х полюсный, выкатное исполнение | 8657.1585 | 9379.37 | 10100.86 | 10822.35
407351 | GH32N3 | Автоматический выключатель с двойными контактами, номинальный ток 3200 А, номинальный ток 65 кА, допустимый сквозной ток 65 кА, 4П, выкатное исполнение | 12003.4396 | 13004.81 | 14005.18 | 15005.55
407352 | GH40H1 | Автоматический выключатель с двойными контактами, номинальный ток 4000 А, номинальный ток 85 кА, допустимый сквозной ток 85 кА, 3-х полюсный, выкатное исполнение | 12307.4943 | 13334.23 | 14359.94 | 15385.65
407353 | GH40H3 | Автоматический выключатель с двойными контактами, номинальный ток 4000 А, номинальный ток 85 кА, допустимый сквозной ток 85 кА, 4П, выкатное исполнение | 16413.0721 | 17782.31 | 19150.18 | 20518.05
407354 | GH40M1 | Автоматический выключатель с двойными контактами, номинальный ток 4000 А, номинальный ток 100 кА, допустимый сквозной ток 85 кА, 3-х полюсный, выкатное исполнение | 12989.5174 | 14073.15 | 15155.7 | 16238.25
407355 | GH40M3 | Автоматический выключатель с двойными контактами, номинальный ток 4000 А, номинальный ток 100 кА, допустимый сквозной ток 85 кА, 4П, выкатное исполнение | 17836.7535 | 19324.76 | 20811.28 | 22297.8
407356 | GH40N1 | Автоматический выключатель с двойными контактами, номинальный ток 4000 А, номинальный ток 65 кА, допустимый сквозной ток 65 кА, 3-х полюсный, выкатное исполнение | 12089.9524 | 13098.54 | 14106.12 | 15113.7
407357 | GH40N3 | Автоматический выключатель с двойными контактами, номинальный ток 4000 А, номинальный ток 65 кА, допустимый сквозной ток 65 кА, 4П, выкатное исполнение | 16133.3754 | 17479.28 | 18823.84 | 20168.4
407374 | GW04N1 | Неавтоматичесикй выключатель (разъединитель) c MCR, номинальный ток 400 А, номинальный ток КЗ 65 кА, допустимый сквозной ток 85 кА, 3-х полюсный, выкатное исполнение | 2771.769 | 3003 | 3234 | 3465
407375 | GW04N3 | Неавтоматичесикй выключатель (разъединитель) c MCR, номинальный ток 400 А, номинальный ток КЗ 65 кА, допустимый сквозной ток 85 кА, 4П, выкатное исполнение | 3396.6769 | 3680.04 | 3963.12 | 4246.2
407376 | GW04N4 | Неавтоматичесикй выключатель (разъединитель) c MCR, номинальный ток 400 А, допустимый сквозной ток 65 кА, 3-х полюсный, стац.ионарное исполнение | 2687.776 | 2912 | 3136 | 3360
407377 | GW04N6 | Неавтоматичесикй выключатель (разъединитель) c MCR, номинальный ток 400 А, допустимый сквозной ток 65 кА, 4П, стац.ионарное исполнение | 3291.6857 | 3566.29 | 3840.62 | 4114.95
407378 | GJ04S1 | Неавтоматичесикй выключатель (разъединитель) без MCR, номинальный ток 400 А, номинальный ток 50 кА, допустимый сквозной ток 85 кА, 3-х полюсный, выкатное исполнение | 2469.3942 | 2675.4 | 2881.2 | 3087
407379 | GJ04S3 | Неавтоматичесикй выключатель (разъединитель) без MCR, номинальный ток 400 А, номинальный ток КЗ 50 кА, допустимый сквозной ток 85 кА, 4П, выкатное исполнение | 3179.135 | 3444.35 | 3709.3 | 3974.25
407380 | GJ04S4 | Неавтоматичесикй выключатель (разъединитель) без MCR, номинальный ток 400 А, допустимый сквозной ток 50 кА, 3-х полюсный, стац.ионарное исполнение | 2385.4012 | 2584.4 | 2783.2 | 2982
407381 | GJ04S6 | Неавтоматичесикй выключатель (разъединитель) без MCR, номинальный ток 400 А, допустимый сквозной ток 50 кА, 4П, стац.ионарное исполнение | 3074.1438 | 3330.6 | 3586.8 | 3843
407394 | GW07N1 | Неавтоматичесикй выключатель (разъединитель) c MCR, номинальный ток 630 А, номинальный ток КЗ 65 кА, допустимый сквозной ток 85 кА, 3-х полюсный, выкатное исполнение | 2771.769 | 3003 | 3234 | 3465
407395 | GW07N3 | Неавтоматичесикй выключатель (разъединитель) c MCR, номинальный ток 630 А, номинальный ток КЗ 65 кА, допустимый сквозной ток 85 кА, 4П, выкатное исполнение | 3396.6769 | 3680.04 | 3963.12 | 4246.2
407396 | GW07N4 | Неавтоматичесикй выключатель (разъединитель) c MCR, номинальный ток 630 А, допустимый сквозной ток 65 кА, 3-х полюсный, стац.ионарное исполнение | 2687.776 | 2912 | 3136 | 3360
407397 | GW07N6 | Неавтоматичесикй выключатель (разъединитель) c MCR, номинальный ток 630 А, допустимый сквозной ток 65 кА, 4П, стац.ионарное исполнение | 3291.6857 | 3566.29 | 3840.62 | 4114.95
407398 | GJ07S1 | Неавтоматичесикй выключатель (разъединитель) без MCR, номинальный ток 630 А, номинальный ток КЗ 50 кА, допустимый сквозной ток 85 кА, 3-х полюсный, выкатное исполнение | 2469.3942 | 2675.4 | 2881.2 | 3087
407399 | GJ07S3 | Неавтоматичесикй выключатель (разъединитель) без MCR, номинальный ток 630 А, номинальный ток КЗ 50 кА, допустимый сквозной ток 85 кА, 4П, выкатное исполнение | 3179.135 | 3444.35 | 3709.3 | 3974.25
407400 | GJ07S4 | Неавтоматичесикй выключатель (разъединитель) без MCR, номинальный ток 630 А, допустимый сквозной ток 50 кА, 3-х полюсный, стац.ионарное исполнение | 2385.4012 | 2584.4 | 2783.2 | 2982
407401 | GJ07S6 | Неавтоматичесикй выключатель (разъединитель) без MCR, номинальный ток 630 А, допустимый сквозной ток 50 кА, 4П, стац.ионарное исполнение | 3074.1438 | 3330.6 | 3586.8 | 3843
407414 | GW08N1 | Неавтоматичесикй выключатель (разъединитель) c MCR, номинальный ток 800 А, номинальный ток КЗ 65 кА, допустимый сквозной ток 85 кА, 3-х полюсный, выкатное исполнение | 2771.769 | 3003 | 3234 | 3465
407415 | GW08N3 | Неавтоматичесикй выключатель (разъединитель) c MCR, номинальный ток 800 А, номинальный ток КЗ 65 кА, допустимый сквозной ток 85 кА, 4П, выкатное исполнение | 3396.6769 | 3680.04 | 3963.12 | 4246.2
407416 | GW08N4 | Неавтоматичесикй выключатель (разъединитель) c MCR, номинальный ток 800 А, допустимый сквозной ток 65 кА, 3-х полюсный, стац.ионарное исполнение | 2687.776 | 2912 | 3136 | 3360
407417 | GW08N6 | Неавтоматичесикй выключатель (разъединитель) c MCR, номинальный ток 800 А, допустимый сквозной ток 85 кА, 4П, стац.ионарное исполнение | 3291.6857 | 3566.29 | 3840.62 | 4114.95
407418 | GJ08S1 | Неавтоматичесикй выключатель (разъединитель) без MCR, номинальный ток 800 А, номинальный ток КЗ 50 кА, допустимый сквозной ток 85 кА, 3-х полюсный, выкатное исполнение | 2461.8348 | 2667.21 | 2872.38 | 3077.55
407419 | GJ08S3 | Неавтоматичесикй выключатель (разъединитель) без MCR, номинальный ток 800 А, номинальный ток КЗ 50 кА, допустимый сквозной ток 85 кА, 4П, выкатное исполнение | 3070.7841 | 3326.96 | 3582.88 | 3838.8
407420 | GJ08S4 | Неавтоматичесикй выключатель (разъединитель) без MCR, номинальный ток 800 А, допустимый сквозной ток 50 кА, 3-х полюсный, стац.ионарное исполнение | 2377.8418 | 2576.21 | 2774.38 | 2972.55
407421 | GJ08S6 | Неавтоматичесикй выключатель (разъединитель) без MCR, номинальный ток 800 А, допустимый сквозной ток 50 кА, 4П, стац.ионарное исполнение | 2965.7928 | 3213.21 | 3460.38 | 3707.55
407434 | GW10N1 | Неавтоматичесикй выключатель (разъединитель) c MCR, номинальный ток 1000 А, номинальный ток КЗ 65 кА, допустимый сквозной ток 85 кА, 3-х полюсный, выкатное исполнение | 2779.3284 | 3011.19 | 3242.82 | 3474.45
407435 | GW10N3 | Неавтоматичесикй выключатель (разъединитель) c MCR, номинальный ток 1000 А, номинальный ток КЗ65 кА, допустимый сквозной ток 85 кА, 4П, выкатное исполнение | 3505.0279 | 3797.43 | 4089.54 | 4381.65
407436 | GW10N4 | Неавтоматичесикй выключатель (разъединитель) c MCR, номинальный ток 1000 А, допустимый сквозной ток 65 кА, 3-х полюсный, стац.ионарное исполнение | 2695.3354 | 2920.19 | 3144.82 | 3369.45
407437 | GW10N6 | Неавтоматичесикй выключатель (разъединитель) c MCR, номинальный ток 1000 А, допустимый сквозной ток 65 кА, 4П, стац.ионарное исполнение | 3400.0366 | 3683.68 | 3967.04 | 4250.4
407438 | GJ10S1 | Неавтоматичесикй выключатель (разъединитель) без MCR, номинальный ток 1000 А, номинальный ток КЗ 50 кА, допустимый сквозной ток 85 кА, 3-х полюсный, выкатное исполнение | 2469.3942 | 2675.4 | 2881.2 | 3087
407439 | GJ10S3 | Неавтоматичесикй выключатель (разъединитель) без MCR, номинальный ток 1000 А, номинальный ток КЗ 50 кА, допустимый сквозной ток 85 кА, 4П, выкатное исполнение | 3179.135 | 3444.35 | 3709.3 | 3974.25
407440 | GJ10S4 | Неавтоматичесикй выключатель (разъединитель) без MCR, номинальный ток 1000 А, допустимый сквозной ток 50 кА, 3-х полюсный, стац.ионарное исполнение | 2385.4012 | 2584.4 | 2783.2 | 2982
407441 | GJ10S6 | Неавтоматичесикй выключатель (разъединитель) без MCR, номинальный ток 1000 А, допустимый сквозной ток 50 кА, 4П, стац.ионарное исполнение | 3074.1438 | 3330.6 | 3586.8 | 3843
407454 | GW13N1 | Неавтоматичесикй выключатель (разъединитель) c MCR, номинальный ток 1250 А, номинальный ток КЗ 65 кА, допустимый сквозной ток 85 кА, 3-х полюсный, выкатное исполнение | 2989.3109 | 3238.69 | 3487.82 | 3736.95
407455 | GW13N3 | Неавтоматичесикй выключатель (разъединитель) c MCR, номинальный ток 1250 А, номинальный ток КЗ 65 кА, допустимый сквозной ток 85 кА, 4П, выкатное исполнение | 3769.6058 | 4084.08 | 4398.24 | 4712.4
407456 | GW13N4 | Неавтоматичесикй выключатель (разъединитель) c MCR, номинальный ток 1250 А, допустимый сквозной ток 65 кА, 3-х полюсный, стац.ионарное исполнение | 2905.3179 | 3147.69 | 3389.82 | 3631.95
407457 | GW13N6 | Неавтоматичесикй выключатель (разъединитель) c MCR, номинальный ток 1250 А, допустимый сквозной ток 65 кА, 4П, стац.ионарное исполнение | 3664.6146 | 3970.33 | 4275.74 | 4581.15
407458 | GJ13S1 | Неавтоматичесикй выключатель (разъединитель) без MCR, номинальный ток 1250 А, номинальный ток КЗ 50 кА, допустимый сквозной ток 85 кА, 3-х полюсный, выкатное исполнение | 2679.3767 | 2902.9 | 3126.2 | 3349.5
407459 | GJ13S3 | Неавтоматичесикй выключатель (разъединитель) без MCR, номинальный ток 1250 А, номинальный ток КЗ 50 кА, допустимый сквозной ток 85 кА, 4П, выкатное исполнение | 3443.713 | 3731 | 4018 | 4305
407460 | GJ13S4 | Неавтоматичесикй выключатель (разъединитель) без MCR, номинальный ток 1250 А, допустимый сквозной ток 50 кА, 3-х полюсный, стац.ионарное исполнение | 2595.3837 | 2811.9 | 3028.2 | 3244.5
407461 | GJ13S6 | Неавтоматичесикй выключатель (разъединитель) без MCR, номинальный ток 1250 А, допустимый сквозной ток 50 кА, 4П, стац.ионарное исполнение | 3338.7218 | 3617.25 | 3895.5 | 4173.75
407474 | GW16N1 | Неавтоматичесикй выключатель (разъединитель) c MCR, номинальный ток 1600 А, номинальный ток КЗ 65 кА, допустимый сквозной ток 85 кА, 3-х полюсный, выкатное исполнение | 3654.5354 | 3959.41 | 4263.98 | 4568.55
407475 | GW16N3 | Неавтоматичесикй выключатель (разъединитель) c MCR, номинальный ток 1600 А, номинальный ток КЗ 65 кА, допустимый сквозной ток 85 кА, 4П, выкатное исполнение | 5119.3733 | 5546.45 | 5973.1 | 6399.75
407476 | GW16N4 | Неавтоматичесикй выключатель (разъединитель) c MCR, номинальный ток 1600 А, допустимый сквозной ток 65 кА, 3-х полюсный, стац.ионарное исполнение | 3570.5424 | 3868.41 | 4165.98 | 4463.55
407477 | GW16N6 | Неавтоматичесикй выключатель (разъединитель) c MCR, номинальный ток 1600 А, допустимый сквозной ток 65 кА, 4П, стац.ионарное исполнение | 5014.3821 | 5432.7 | 5850.6 | 6268.5
407478 | GJ16S1 | Неавтоматичесикй выключатель (разъединитель) без MCR, номинальный ток 1600 А, номинальный ток КЗ 50 кА, допустимый сквозной ток 85 кА, 3-х полюсный, выкатное исполнение | 3511.7473 | 3804.71 | 4097.38 | 4390.05
407479 | GJ16S3 | Неавтоматичесикй выключатель (разъединитель) без MCR, номинальный ток 1600 А, номинальный ток КЗ 50 кА, допустимый сквозной ток 85 кА, 4П, выкатное исполнение | 4960.6266 | 5374.46 | 5787.88 | 6201.3
407480 | GJ16S4 | Неавтоматичесикй выключатель (разъединитель) без MCR, номинальный ток 1600 А, допустимый сквозной ток 50 кА, 3-х полюсный, стац.ионарное исполнение | 3427.7543 | 3713.71 | 3999.38 | 4285.05
407481 | GJ16S6 | Неавтоматичесикй выключатель (разъединитель) без MCR, номинальный ток 1600 А, допустимый сквозной ток 50 кА, 4П, стац.ионарное исполнение | 4855.6353 | 5260.71 | 5665.38 | 6070.05
407494 | GW20N1 | Неавтоматичесикй выключатель (разъединитель) c MCR, номинальный ток 2000 А, номинальный ток КЗ 65 кА, допустимый сквозной ток 85 кА, 3-х полюсный, выкатное исполнение | 4746.4444 | 5142.41 | 5537.98 | 5933.55
407495 | GW20N3 | Неавтоматичесикй выключатель (разъединитель) c MCR, номинальный ток 2000 А, номинальный ток КЗ 65 кА, допустимый сквозной ток 85 кА, 4П, выкатное исполнение | 6101.2515 | 6610.24 | 7118.72 | 7627.2
407496 | GW20N4 | Неавтоматичесикй выключатель (разъединитель) c MCR, номинальный ток 2000 А, допустимый сквозной ток 65 кА, 3-х полюсный, стац.ионарное исполнение | 4581.8182 | 4964.05 | 5345.9 | 5727.75
407497 | GW20N6 | Неавтоматичесикй выключатель (разъединитель) c MCR, номинальный ток 2000 А, допустимый сквозной ток 65 кА, 4П, стац.ионарное исполнение | 6236.4803 | 6756.75 | 7276.5 | 7796.25
407498 | GJ20S1 | Неавтоматичесикй выключатель (разъединитель) без MCR, номинальный ток 2000 А, номинальный ток КЗ 50 кА, допустимый сквозной ток 85 кА, 3-х полюсный, выкатное исполнение | 4603.6563 | 4987.71 | 5371.38 | 5755.05
407499 | GJ20S3 | Неавтоматичесикй выключатель (разъединитель) без MCR, номинальный ток 2000 А, номинальный ток КЗ 50 кА, допустимый сквозной ток 85 кА, 4П, выкатное исполнение | 5942.5048 | 6438.25 | 6933.5 | 7428.75
407500 | GJ20S4 | Неавтоматичесикй выключатель (разъединитель) без MCR, номинальный ток 2000 А, допустимый сквозной ток 50 кА, 3-х полюсный, стац.ионарное исполнение | 4439.0301 | 4809.35 | 5179.3 | 5549.25
407501 | GJ20S6 | Неавтоматичесикй выключатель (разъединитель) без MCR, номинальный ток 2000 А, допустимый сквозной ток 50 кА, 4П, стац.ионарное исполнение | 6077.7335 | 6584.76 | 7091.28 | 7597.8
407518 | GJ25N1 | Неавтоматичесикй выключатель (разъединитель) без MCR, номинальный ток 2500 А, номинальный ток КЗ 65 кА, допустимый сквозной ток 85 кА, 3-х полюсный, выкатное исполнение | 7155.3637 | 7752.29 | 8348.62 | 8944.95
407519 | GJ25N3 | Неавтоматичесикй выключатель (разъединитель) без MCR, номинальный ток 2500 А, номинальный ток КЗ 65 кА, допустимый сквозной ток 85 кА, 4П, выкатное исполнение | 9484.4896 | 10275.72 | 11066.16 | 11856.6
407520 | GJ25N4 | Неавтоматичесикй выключатель (разъединитель) без MCR, номинальный ток 2500 А, допустимый сквозной ток 65 кА, 3-х полюсный, стац.ионарное исполнение | 7314.1104 | 7924.28 | 8533.84 | 9143.4
407521 | GJ25N6 | Неавтоматичесикй выключатель (разъединитель) без MCR, номинальный ток 2500 А, допустимый сквозной ток 65 кА, 4П, стац.ионарное исполнение | 9642.3964 | 10446.8 | 11250.4 | 12054
407533 | GJ32L1 | Неавтоматичесикй выключатель (разъединитель) без MCR, номинальный ток 3200 А, номинальный ток КЗ 150 кА, допустимый сквозной ток 85 кА, 3-х полюсный, выкатное исполнение | 14503.1913 | 15713.1 | 16921.8 | 18130.5
407534 | GJ32L3 | Неавтоматичесикй выключатель (разъединитель) без MCR, номинальный ток 3200 А, номинальный ток КЗ 150 кА, допустимый сквозной ток 85 кА, 4П, выкатное исполнение | 18973.2988 | 20556.12 | 22137.36 | 23718.6
407535 | GJ32L4 | Неавтоматичесикй выключатель (разъединитель) без MCR, номинальный ток 3200 А, допустимый сквозной ток 100 кА, 3-х полюсный, стац.ионарное исполнение | 14720.6132 | 15948.66 | 17175.48 | 18402.3
407536 | GJ32L6 | Неавтоматичесикй выключатель (разъединитель) без MCR, номинальный ток 3200 А, допустимый сквозной ток 100 кА, 4П, стац.ионарное исполнение | 19086.3293 | 20678.58 | 22269.24 | 23859.9
407537 | GJ32N1 | Неавтоматичесикй выключатель (разъединитель) без MCR, номинальный ток 3200 А, номинальный ток КЗ 65 кА, допустимый сквозной ток 85 кА, 3-х полюсный, выкатное исполнение | 8556.3669 | 9270.17 | 9983.26 | 10696.35
407538 | GJ32N3 | Неавтоматичесикй выключатель (разъединитель) без MCR, номинальный ток 3200 А, номинальный ток КЗ 65 кА, допустимый сквозной ток 85 кА, 4П, выкатное исполнение | 11554.0771 | 12517.96 | 13480.88 | 14443.8
407539 | GJ32N4 | Неавтоматичесикй выключатель (разъединитель) без MCR, номинальный ток 3200 А, допустимый сквозной ток 65 кА, 3-х полюсный, стац.ионарное исполнение | 8545.4478 | 9258.34 | 9970.52 | 10682.7
407540 | GJ32N6 | Неавтоматичесикй выключатель (разъединитель) без MCR, номинальный ток 3200 А, допустимый сквозной ток 65 кА, 4П, стац.ионарное исполнение | 11543.158 | 12506.13 | 13468.14 | 14430.15
407554 | GJ40L1 | Неавтоматичесикй выключатель (разъединитель) без MCR, номинальный ток 4000 А, номинальный ток КЗ 150 кА, допустимый сквозной ток 85 кА, 3-х полюсный, выкатное исполнение | 16114.417 | 17458.74 | 18801.72 | 20144.7
407555 | GJ40L3 | Неавтоматичесикй выключатель (разъединитель) без MCR, номинальный ток 4000 А, номинальный ток КЗ 150 кА, допустимый сквозной ток 85 кА, 4П, выкатное исполнение | 21081.2831 | 22839.96 | 24596.88 | 26353.8
407556 | GJ40L4 | Неавтоматичесикй выключатель (разъединитель) без MCR, номинальный ток 4000 А, допустимый сквозной ток 100 кА, 3-х полюсный, стац.ионарное исполнение | 16356.3169 | 17720.82 | 19083.96 | 20447.1
407557 | GJ40L6 | Неавтоматичесикй выключатель (разъединитель) без MCR, номинальный ток 4000 А, допустимый сквозной ток 100 кА, 4П, стац.ионарное исполнение | 21207.2726 | 22976.46 | 24743.88 | 26511.3
407558 | GJ40N1 | Неавтоматичесикй выключатель (разъединитель) без MCR, номинальный ток 4000 А, номинальный ток КЗ 65 кА, допустимый сквозной ток 85 кА, 3-х полюсный, выкатное исполнение | 11990.8407 | 12991.16 | 13990.48 | 14989.8
407559 | GJ40N3 | Неавтоматичесикй выключатель (разъединитель) без MCR, номинальный ток 4000 А, номинальный ток КЗ 65 кА, допустимый сквозной ток 85 кА, 4П, выкатное исполнение | 15642.0164 | 16946.93 | 18250.54 | 19554.15
407560 | GJ40N4 | Неавтоматичесикй выключатель (разъединитель) без MCR, номинальный ток 4000 А, допустимый сквозной ток 65 кА, 3-х полюсный, стац.ионарное исполнение | 12845.8894 | 13917.54 | 14988.12 | 16058.7
407561 | GJ40N6 | Неавтоматичесикй выключатель (разъединитель) без MCR, номинальный ток 4000 А, допустимый сквозной ток 65 кА, 4П, стац.ионарное исполнение | 16757.4434 | 18155.41 | 19551.98 | 20948.55
407565 | GJ50L1 | Неавтоматичесикй выключатель (разъединитель) без MCR, номинальный ток 5000 А, номинальный ток КЗ 150 кА, допустимый сквозной ток 85 кА, 3-х полюсный, выкатное исполнение | 20855.9419 | 22595.82 | 24333.96 | 26072.1
407566 | GJ50L3 | Неавтоматичесикй выключатель (разъединитель) без MCR, номинальный ток 5000 А, номинальный ток КЗ 150 кА, допустимый сквозной ток 85 кА, 4П, выкатное исполнение | 26973.272 | 29223.48 | 31471.44 | 33719.4
407567 | GJ50L4 | Неавтоматичесикй выключатель (разъединитель) без MCR, номинальный ток 5000 А, допустимый сквозной ток 100 кА, 3-х полюсный, стац.ионарное исполнение | 21263.4279 | 23037.3 | 24809.4 | 26581.5
407568 | GJ50L6 | Неавтоматичесикй выключатель (разъединитель) без MCR, номинальный ток 5000 А, допустимый сквозной ток 100 кА, 4П, стац.ионарное исполнение | 27462.1113 | 29753.1 | 32041.8 | 34330.5
407575 | GJ64L1 | Неавтоматичесикй выключатель (разъединитель) без MCR, номинальный ток 6400 А, номинальный ток КЗ 150 кА, допустимый сквозной ток 85 кА, 3-х полюсный, выкатное исполнение | 28250.4456 | 30607.2 | 32961.6 | 35316
407576 | GJ64L3 | Неавтоматичесикй выключатель (разъединитель) без MCR, номинальный ток 6400 А, номинальный ток КЗ 150 кА, допустимый сквозной ток 85 кА, 4П, выкатное исполнение | 35834.2936 | 38823.72 | 41810.16 | 44796.6
407577 | GJ64L4 | Неавтоматичесикй выключатель (разъединитель) без MCR, номинальный ток 6400 А, допустимый сквозной ток 100 кА, 3-х полюсный, стац.ионарное исполнение | 28598.8966 | 30984.72 | 33368.16 | 35751.6
407578 | GJ64L6 | Неавтоматичесикй выключатель (разъединитель) без MCR, номинальный ток 6400 А, допустимый сквозной ток 100 кА, 4П, стац.ионарное исполнение | 36341.1313 | 39372.84 | 42401.52 | 45430.2
407589 | GZ32H1 | Неавтоматический выключатель (разъединитель) с вертикальными контактами, с CMR, номинальный ток 3200 А, номинальный ток КЗ 85 кА, допустимый сквозной ток 85 кА, 3-х полюсный, выкатное исполнение | 9601.2398 | 10402.21 | 11202.38 | 12002.55
407590 | GZ32H3 | Неавтоматический выключатель (разъединитель) с вертикальными контактами, с CMR, номинальный ток 3200 А, номинальный ток КЗ 85 кА, допустимый сквозной ток 85 кА, 4П, выкатное исполнение | 12994.557 | 14078.61 | 15161.58 | 16244.55
407591 | GK32N1 | Неавтоматический выключатель (разъединитель) с вертикальными контактами, без CMR, номинальный ток 3200 А, номинальный ток КЗ 65 кА, допустимый сквозной ток 85 кА, 3-х полюсный, выкатное исполнение | 8727.7126 | 9455.81 | 10183.18 | 10910.55
407592 | GK32N3 | Неавтоматический выключатель (разъединитель) с вертикальными контактами, без CMR, номинальный ток 3200 А, номинальный ток КЗ 65 кА, допустимый сквозной ток 85 кА, 4П, выкатное исполнение | 11785.0578 | 12768.21 | 13750.38 | 14732.55
407593 | GZ40H1 | Неавтоматический выключатель (разъединитель) с вертикальными контактами, с CMR, номинальный ток 4000 А, номинальный ток КЗ 85 кА, допустимый сквозной ток 85 кА, 3-х полюсный, выкатное исполнение | 12566.1927 | 13614.51 | 14661.78 | 15709.05
407594 | GZ40H3 | Неавтоматический выключатель (разъединитель) с вертикальными контактами, с CMR, номинальный ток 4000 А, номинальный ток 85 кА, допустимый сквозной ток 85 кА, 4П, выкатное исполнение | 16584.4179 | 17967.95 | 19350.1 | 20732.25
407595 | GK40N1 | Неавтоматический выключатель (разъединитель) с вертикальными контактами, без CMR, номинальный ток 4000 А, номинальный ток КЗ 65 кА, допустимый сквозной ток 85 кА, 3-х полюсный, выкатное исполнение | 12230.2207 | 13250.51 | 14269.78 | 15289.05
407596 | GK40N3 | Неавтоматический выключатель (разъединитель) с вертикальными контактами, без CMR, номинальный ток 4000 А, номинальный ток КЗ 65 кА, допустимый сквозной ток 85 кА, 4П, выкатное исполнение | 15955.3103 | 17286.36 | 18616.08 | 19945.8
407606 | G20H2SSL | Защитная шторка кассеты, EG1, 3П | 131.0291 | 141.96 | 152.88 | 163.8
407607 | G20H5SSL | Защитная шторка кассеты, EG1, 4П | 164.1463 | 177.84 | 191.52 | 205.2
407610 | GG16H2F-R | Кассета для выдвижного выключателя типоразмера 1, подсоединение спереди, 1600 А, 3П | 1387.5644 | 1503.32 | 1618.96 | 1734.6
407612 | GG16H2U-R | Кассета для выдвижного выключателя типоразмера 1, универсальное подсолединение сзади, 1600 А, 3П | 1250.6558 | 1354.99 | 1459.22 | 1563.45
407613 | GG16H5F-R | Кассета для выдвижного выключателя типоразмера 1, подсоединение спереди, 1600 А, 4П | 1757.1336 | 1903.72 | 2050.16 | 2196.6
407615 | GG16H5U-R | Кассета для выдвижного выключателя типоразмера 1, универсальное подсолединение сзади, 1600 А, 4П | 1567.3094 | 1698.06 | 1828.68 | 1959.3
407620 | GG20H2F-R | Кассета для выдвижного выключателя типоразмера 1, подсоединение спереди, 2000 А, 3П | 1935.1987 | 2096.64 | 2257.92 | 2419.2
407622 | GG20H2U-R | Кассета для выдвижного выключателя типоразмера 1, универсальное подсолединение сзади, 2000 А, 3П | 1554.7104 | 1684.41 | 1813.98 | 1943.55
407623 | GG20H5F-R | Кассета для выдвижного выключателя типоразмера 1, подсоединение спереди, 2000 А, 4П | 2490.3925 | 2698.15 | 2905.7 | 3113.25
407625 | GG20H5U-R | Кассета для выдвижного выключателя типоразмера 1, универсальное подсолединение сзади, 2000 А, 4П | 1983.0747 | 2148.51 | 2313.78 | 2479.05
407630 | GG20M2F-R | Кассета для выдвижного выключателя типоразмера 2, подсоединение спереди, 400-2000 А, 3П | 2061.1882 | 2233.14 | 2404.92 | 2576.7
407633 | GG20M5F-R | Кассета для выдвижного выключателя типоразмера 2, подсоединение спереди, 400-2000 А, 4П | 2652.4989 | 2873.78 | 3094.84 | 3315.9
407635 | GG20M5U-R | Кассета для выдвижного выключателя типоразмера 2, универсальное подсоединение сзади, 400-2000 А, 4П | 2144.3413 | 2323.23 | 2501.94 | 2680.65
407636 | G40M2SSL | Защитная шторка кассеты, EG2, 3П | 196.5436 | 212.94 | 229.32 | 245.7
407637 | G40M5SSL | Защитная шторка кассеты, EG2, 4П | 245.4995 | 265.98 | 286.44 | 306.9
407640 | GG25M2F-R | Кассета для выдвижного выключателя типоразмера 2, подсоединение спереди, 2500 А, 3П | 2565.9862 | 2780.05 | 2993.9 | 3207.75
407642 | GG25M2U-R | Кассета для выдвижного выключателя типоразмера 2, универсальное подсоединение сзади, 2500 А, 3П | 1990.6341 | 2156.7 | 2322.6 | 2488.5
407643 | GG25M5F-R | Кассета для выдвижного выключателя типоразмера 2, подсоединение спереди, 2500 А, 4П | 3301.7648 | 3577.21 | 3852.38 | 4127.55
407645 | GG25M5U-R | Кассета для выдвижного выключателя типоразмера 2, универсальное подсоединение сзади, 2500 А, 4П | 2540.7883 | 2752.75 | 2964.5 | 3176.25
407650 | GG32M2F-R | Кассета для выдвижного выключателя типоразмера 2, подсоединение спереди, 3200 А, 3П | 3112.7806 | 3372.46 | 3631.88 | 3891.3
407652 | GG32M2U-R | Кассета для выдвижного выключателя типоразмера 2, универсальное подсоединение сзади, 3200 А, 3П | 2538.2685 | 2750.02 | 2961.56 | 3173.1
407654 | GG32M5F-R | Кассета для выдвижного выключателя типоразмера 2, подсоединение спереди, 3200 А, 4П | 3976.2286 | 4307.94 | 4639.32 | 4970.7
407656 | GG32M5U-R | Кассета для выдвижного выключателя типоразмера 2, универсальное подключение сзади, 3200 А, 4П | 3214.4121 | 3482.57 | 3750.46 | 4018.35
407658 | GG40M2F-R | Кассета для выдвижного выключателя типоразмера 2, подсоединение спереди, 4000 А, 3П | 4496.9852 | 4872.14 | 5246.92 | 5621.7
407668 | GG40M5F-R | Кассета для выдвижного выключателя типоразмера 2, подсоединение спереди, 4000 А, 4П | 5767.7993 | 6248.97 | 6729.66 | 7210.35
407670 | GG40M5U-R | Кассета для выдвижного выключателя типоразмера 2, универсальное подключение сзади, 4000 А, 4П | 3479.83 | 3770.13 | 4060.14 | 4350.15
407679 | G64L2SSL | Защитная шторка кассеты, EG3, 3П | 295.1754 | 319.8 | 344.4 | 369
407680 | G64L5SSL | Защитная шторка кассеты, EG1, 4П | 368.6093 | 399.36 | 430.08 | 460.8
407686 | GG64L2U-R | Кассета для выдвижного выключателя типоразмера 3, универсальное подключение сзади, 3200-6400 А, 3П | 4558.6601 | 4938.96 | 5318.88 | 5698.8
407688 | GG64L5U-R | Кассета для выдвижного выключателя типоразмера 3, универсальное подключение сзади, 3200-6400 А, 4П | 5364.2729 | 5811.78 | 6258.84 | 6705.9
407690 | GG13H2FM | Кассета для выкатных выключателей и разъединителей типоразмера 1, установленная на заводе, 3П, номинальный ток 400-1250 А, подсоединение спереди | #VALUE! | #VALUE! | #VALUE! | #VALUE!
407692 | GG13H2UM | Кассета для выкатных выключателей и разъединителей типоразмера 1, установленная на заводе, 3П, номинальный ток 400-1250 А, универсальное подсоединение сзади | #VALUE! | #VALUE! | #VALUE! | #VALUE!
407693 | GG13H5F_M | Кассета для выкатных выключателей и разъединителей типоразмера 1, установленная на заводе, 4П, номинальный ток 400-1250 А, подсоединение спереди | #VALUE! | #VALUE! | #VALUE! | #VALUE!
407695 | GG13H5UM | Кассета для выкатных выключателей и разъединителей типоразмера 1, установленная на заводе, 4П, номинальный ток 400-1250 А, универсальное подсоединение сзади | #VALUE! | #VALUE! | #VALUE! | #VALUE!
407700 | GM01024D | Моторный привод для EG1, 24-30В, постоянный ток, заводская установка | 685.3829 | 742.56 | 799.68 | 856.8
407701 | GM01024DR | Моторный привод для EG1, 24-30В, постоянный ток | 721.3799 | 781.56 | 841.68 | 901.8
407702 | GM01048D | Моторный привод для EG1, 48В, постоянный ток, заводская установка | 685.3829 | 742.56 | 799.68 | 856.8
407703 | GM01048DR | Моторный привод для EG1, 48В, постоянный ток | 721.3799 | 781.56 | 841.68 | 901.8
407704 | GM01060D | Моторный привод для EG1, 60В, постоянный ток, заводская установка | 685.3829 | 742.56 | 799.68 | 856.8
407705 | GM01060DR | Моторный привод для EG1, 60В, постоянный ток | 721.3799 | 781.56 | 841.68 | 901.8
407706 | GM01110D | Моторный привод для EG1, 110-130В, постоянный ток, заводская установка | 685.3829 | 742.56 | 799.68 | 856.8
407707 | GM01110DR | Моторный привод для EG1, 110-130В, постоянный ток | 721.3799 | 781.56 | 841.68 | 901.8
407708 | GM01250D | Моторный привод для EG1, 250В, постоянный ток, заводская установка | 685.3829 | 742.56 | 799.68 | 856.8
407709 | GM01250DR | Моторный привод для EG1, 250В, постоянный ток | 721.3799 | 781.56 | 841.68 | 901.8
407710 | GM01048A | Моторный привод для EG1, 48В, переменный ток, заводская установка | 685.3829 | 742.56 | 799.68 | 856.8
407711 | GM01048AR | Моторный привод для EG1, 48В, переменный ток | 721.3799 | 781.56 | 841.68 | 901.8
407712 | GM01120A | Моторный привод для EG1, 110-130В, переменный ток, заводская установка | 685.3829 | 742.56 | 799.68 | 856.8
407713 | GM01120AR | Моторный привод для EG1, 110-130В, переменный ток | 721.3799 | 781.56 | 841.68 | 901.8
407714 | GM01240A | Моторный привод для EG1, 220-240В, переменный ток, заводская установка | 685.3829 | 742.56 | 799.68 | 856.8
407715 | GM01240AR | Моторный привод для EG1, 220-240В, переменный ток | 721.3799 | 781.56 | 841.68 | 901.8
407716 | GM01400A | Моторный привод для EG1, 380-415В, переменный ток, заводская установка | 685.3829 | 742.56 | 799.68 | 856.8
407717 | GM01400AR | Моторный привод для EG1, 380-415В, переменный ток | 721.3799 | 781.56 | 841.68 | 901.8
407718 | GM01440A | Моторный привод для EG1, 440В, переменный ток, заводская установка | 685.3829 | 742.56 | 799.68 | 856.8
407719 | GM01440AR | Моторный привод для EG1, 440, переменный ток | 721.3799 | 781.56 | 841.68 | 901.8
407725 | GM02024D | Моторный привод для EG2, EG3, 24-30В, постоянный ток, заводская установка | 721.3799 | 781.56 | 841.68 | 901.8
407726 | GM02024DR | Моторный привод для EG2-3, 24-30В, постоянный ток | 757.3769 | 820.56 | 883.68 | 946.8
407727 | GM02048D | Моторный привод для EG2, EG3, 48В, постоянный ток, заводская установка | 721.3799 | 781.56 | 841.68 | 901.8
407728 | GM02048DR | Моторный привод для EG2-3, 48В, постоянный ток | 757.3769 | 820.56 | 883.68 | 946.8
407729 | GM02060D | Моторный привод для EG2, EG3, 60В, постоянный ток, заводская установка | 721.3799 | 781.56 | 841.68 | 901.8
407730 | GM02060DR | Моторный привод для EG2-3, 60В, постоянный ток | 757.3769 | 820.56 | 883.68 | 946.8
407731 | GM02110D | Моторный привод для EG2, EG3, 110-130В, постоянный ток, заводская установка | 721.3799 | 781.56 | 841.68 | 901.8
407732 | GM02110DR | Моторный привод для EG2-3, 110-130В, постоянный ток | 757.3769 | 820.56 | 883.68 | 946.8
407733 | GM02250D | Моторный привод для EG2, EG3, 250В, постоянный ток, заводская установка | 721.3799 | 781.56 | 841.68 | 901.8
407734 | GM02250DR | Моторный привод для EG2-3, 250В, постоянный ток | 757.3769 | 820.56 | 883.68 | 946.8
407735 | GM02048A | Моторный привод для EG2, EG3, 48В, переменный ток, заводская установка | 721.3799 | 781.56 | 841.68 | 901.8
407736 | GM02048AR | Моторный привод для EG2-3, 48В, переменный ток | 757.3769 | 820.56 | 883.68 | 946.8
407737 | GM02120A | Моторный привод для EG2, EG3, 110-130В, переменный ток, заводская установка | 721.3799 | 781.56 | 841.68 | 901.8
407738 | GM02120AR | Моторный привод для EG2-3, 110-130В, переменный ток | 757.3769 | 820.56 | 883.68 | 946.8
407739 | GM02240A | Моторный привод для EG2, EG3, 220-240В, переменный ток, заводская установка | 721.3799 | 781.56 | 841.68 | 901.8
407740 | GM02240AR | Моторный привод для EG2-3, 220-240В, переменный ток | 757.3769 | 820.56 | 883.68 | 946.8
407741 | GM02400A | Моторный привод для EG2, EG3, 380-415В, переменный ток, заводская установка | 721.3799 | 781.56 | 841.68 | 901.8
407742 | GM02400AR | Моторный привод для EG2-3, 380-415В, переменный ток | 757.3769 | 820.56 | 883.68 | 946.8
407743 | GM02440A | Моторный привод для EG2, EG3, 440В, переменный ток, заводская установка | 721.3799 | 781.56 | 841.68 | 901.8
407744 | GM02440AR | Моторный привод для EG2-3, 440, переменный ток | 757.3769 | 820.56 | 883.68 | 946.8
407753 | GNTK120 | Расцепитель 110-130В переменный ток, 120В постоянный ток, заводская установка | 1434.1205 | 1553.76 | 1673.28 | 1792.8
407754 | GNTK240 | Расцепитель 240В переменный ток, 220В постоянный ток, заводская установка | 1434.1205 | 1553.76 | 1673.28 | 1792.8
407770 | GSTR024D | Независимый расцепитель, 24В постоянный ток, заводская установка | 131.0291 | 141.96 | 152.88 | 163.8
407771 | GSTR024DR | Независимый расцепитель, 24В, постоянный ток | 138.2285 | 149.76 | 161.28 | 172.8
407772 | GSTR048 | Независимый расцепитель, 48В переменный\постоянный ток, заводская установка | 131.0291 | 141.96 | 152.88 | 163.8
407773 | GSTR048R | Независимый расцепитель, 48В, постоянный ток | 138.2285 | 149.76 | 161.28 | 172.8
407774 | GSTR060D | Независимый расцепитель, 60-72В постоянный ток, заводская установка | 131.0291 | 141.96 | 152.88 | 163.8
407775 | GSTR060DR | Независимый расцепитель, 60В, постоянный ток | 138.2285 | 149.76 | 161.28 | 172.8
407776 | GSTR120 | Независимый расцепитель, 110-130В переменный\постоянный ток, заводская установка | 131.0291 | 141.96 | 152.88 | 163.8
407777 | GSTR120R | Независимый расцепитель, 110-130В, постоянный\переменный ток | 138.2285 | 149.76 | 161.28 | 172.8
407778 | GSTR240 | Независимый расцепитель, 220-240В переменный\постоянный ток, заводская установка | 131.0291 | 141.96 | 152.88 | 163.8
407779 | GSTR240R | Независимый расцепитель, 220-240В, постоянный\переменный ток | 138.2285 | 149.76 | 161.28 | 172.8
407780 | GSTR277 | Независимый расцепитель, 277В перемнный ток, 250В постоянный ток, заводская установка | 131.0291 | 141.96 | 152.88 | 163.8
407781 | GSTR277R | Независимый расцепитель, 277В переменный ток, 250В постоянный ток | 138.2285 | 149.76 | 161.28 | 172.8
407782 | GSTR400A | Независимый расцепитель, 380-415В переменный ток, заводская установка | 131.0291 | 141.96 | 152.88 | 163.8
407783 | GSTR400AR | Независимый расцепитель, 380-415В, переменный ток | 138.2285 | 149.76 | 161.28 | 172.8
407784 | GSTR440A | Независимый расцепитель, 440В переменный ток, заводская установка | 131.0291 | 141.96 | 152.88 | 163.8
407785 | GSTR440AR | Независимый расцепитель, 440В, переменный ток | 138.2285 | 149.76 | 161.28 | 172.8
407795 | GUVT024D | Расцепитель минимального напряжения, 24В постоянный ток, заводская установка | 179.2651 | 194.22 | 209.16 | 224.1
407796 | GUVT024DR | Расцепитель минимального напряжения, 24В постоянный ток | 186.4645 | 202.02 | 217.56 | 233.1
407797 | GUVT048 | Расцепитель минимального напряжения, 48В переменный\постоянный ток, заводская установка | 179.2651 | 194.22 | 209.16 | 224.1
407798 | GUVT048R | Расцепитель минимального напряжения, 48В постоянный\переменный ток | 186.4645 | 202.02 | 217.56 | 233.1
407799 | GUVT060D | Расцепитель минимального напряжения, 60В постоянный ток, заводская установка | 179.2651 | 194.22 | 209.16 | 224.1
407800 | GUVT060DR | Расцепитель минимального напряжения, 60В постоянный ток | 186.4645 | 202.02 | 217.56 | 233.1
407801 | GUVT120 | Расцепитель минимального напряжения, 110-130В переменный\постоянный ток, заводская установка | 179.2651 | 194.22 | 209.16 | 224.1
407802 | GUVT120R | Расцепитель минимального напряжения, 110-130В постоянный\переменный ток | 186.4645 | 202.02 | 217.56 | 233.1
407803 | GUVT240 | Расцепитель минимального напряжения, 220-240В переменный\постоянный ток, заводская установка | 179.2651 | 194.22 | 209.16 | 224.1
407804 | GUVT240R | Расцепитель минимального напряжения, 220-240В постоянный\переменный ток | 186.4645 | 202.02 | 217.56 | 233.1
407805 | GUVT277 | Расцепитель минимального напряжения, 277В переменный ток, 250В постоянный ток, заводская установка | 179.2651 | 194.22 | 209.16 | 224.1
407806 | GUVT277R | Расцепитель минимального напряжения, 277В постоянный ток, 250В переменный ток | 186.4645 | 202.02 | 217.56 | 233.1
407807 | GUVT400A | Расцепитель минимального напряжения, 380-415В переменный\постоянный ток, заводская установка | 179.2651 | 194.22 | 209.16 | 224.1
407808 | GUVT400AR | Расцепитель минимального напряжения, 380-415В переменный ток | 186.4645 | 202.02 | 217.56 | 233.1
407809 | GUVT440A | Расцепитель минимального напряжения, 440В переменный ток, заводская установка | 179.2651 | 194.22 | 209.16 | 224.1
407810 | GUVT440AR | Расцепитель минимального напряжения, 440В переменный ток | 186.4645 | 202.02 | 217.56 | 233.1
407816 | GTDM048A | Модуль задержки по времени для расцепителя минимального напряжения 48В переменного тока | 290.1358 | 314.34 | 338.52 | 362.7
407817 | GTDM060D | Модуль задержки по времени для расцепителя минимального напряжения 60В постоянного тока | 290.1358 | 314.34 | 338.52 | 362.7
407818 | GTDM120A | Модуль задержки по времени для расцепителя минимального напряжения 110-130В переменного тока | 290.1358 | 314.34 | 338.52 | 362.7
407819 | GTDM120D | Модуль задержки по времени для расцепителя минимального напряжения 110-130В постоянного тока | 290.1358 | 314.34 | 338.52 | 362.7
407820 | GTDM240A | Модуль задержки по времени для расцепителя минимального напряжения 220-240В переменного тока | 290.1358 | 314.34 | 338.52 | 362.7
407821 | GTDM240D | Модуль задержки по времени для расцепителя минимального напряжения 220-240В постоянного тока | 290.1358 | 314.34 | 338.52 | 362.7
407822 | GTDM277A | Модуль задержки по времени для расцепителя минимального напряжения 250-277В переменного тока | 290.1358 | 314.34 | 338.52 | 362.7
407823 | GTDM250D | Модуль задержки по времени для расцепителя минимального напряжения 250В постоянного тока | 290.1358 | 314.34 | 338.52 | 362.7
407824 | GTDM400A | Модуль задержки по времени для расцепителя минимального напряжения 380-415В переменного тока | 290.1358 | 314.34 | 338.52 | 362.7
407825 | GTDM440A | Модуль задержки по времени для расцепителя минимального напряжения 440В переменного тока | 290.1358 | 314.34 | 338.52 | 362.7
407835 | GCCC024DR | Командная включающая катушка 24В постоянный ток | 344.1313 | 372.84 | 401.52 | 430.2
407836 | GCCC024D | Командная включающая катушка 24В постоянный ток, заводская установка | 336.9319 | 365.04 | 393.12 | 421.2
407837 | GCCC048R | Командная включающая катушка 48В постоянный\переменный ток | 344.1313 | 372.84 | 401.52 | 430.2
407838 | GCCC048 | Командная включающая катушка 48В переменный\постоянный ток, заводская установка | 336.9319 | 365.04 | 393.12 | 421.2
407839 | GCCC060DR | Командная включающая катушка 60-72В постоянный ток | 344.1313 | 372.84 | 401.52 | 430.2
407840 | GCCC060D | Командная включающая катушка 60-72В постоянный ток, заводская установка | 336.9319 | 365.04 | 393.12 | 421.2
407841 | GCCC120R | Командная включающая катушка 110-130В постоянный\переменный ток | 344.1313 | 372.84 | 401.52 | 430.2
407842 | GCCC120 | Командная включающая катушка 110-130В переменный\постоянный ток, заводская установка | 336.9319 | 365.04 | 393.12 | 421.2
407843 | GCCC240R | Командная включающая катушка 220-240В постоянный\переменный ток | 344.1313 | 372.84 | 401.52 | 430.2
407844 | GCCC240 | Командная включающая катушка 220-240В переменный\постоянный ток, заводская установка | 336.9319 | 365.04 | 393.12 | 421.2
407849 | GCCC277 | Командная включающая катушка 277В переменный ток, 250В постоянный ток, заводская установка | 336.9319 | 365.04 | 393.12 | 421.2
407850 | GCCC277R | Командная включающая катушка 277В перменный ток, 250В постоянный ток | 344.1313 | 372.84 | 401.52 | 430.2
407851 | GCCC400AR | Командная включающая катушка 380-415В переменный ток | 344.1313 | 372.84 | 401.52 | 430.2
407852 | GCCC400A | Командная включающая катушка 380-415В переменный ток, заводская установка | 336.9319 | 365.04 | 393.12 | 421.2
407853 | GCCC440A | Командная включающая катушка 440В переменный ток, заводская установка | 336.9319 | 365.04 | 393.12 | 421.2
407854 | GCCC440AR | Командная включающая катушка 440В пременный ток | 344.1313 | 372.84 | 401.52 | 430.2
407860 | GCCN024DR | Включающая катушка 24В постоянный ток | 164.1463 | 177.84 | 191.52 | 205.2
407861 | GCCN024D | Включающая катушка 24В постоянный ток, заводская установка | 156.9469 | 170.04 | 183.12 | 196.2
407862 | GCCN048R | Включающая катушка 48В постоянный\переменный ток | 164.1463 | 177.84 | 191.52 | 205.2
407863 | GCCN048 | Включающая катушка 48В переменный\постоянный ток, заводская установка | 156.9469 | 170.04 | 183.12 | 196.2
407864 | GCCN060DR | Включающая катушка 60В постоянный ток | 164.1463 | 177.84 | 191.52 | 205.2
407865 | GCCN060D | Включающая катушка 60-72В постоянный ток, заводская установка | 156.9469 | 170.04 | 183.12 | 196.2
407866 | GCCN120R | Включающая катушка 24В постоянный ток | 164.1463 | 177.84 | 191.52 | 205.2
407867 | GCCN120 | Включающая катушка 110-130В переменный\постоянный ток, заводская установка | 156.9469 | 170.04 | 183.12 | 196.2
407868 | GCCN240R | Включающая катушка 24В постоянный ток | 164.1463 | 177.84 | 191.52 | 205.2
407869 | GCCN240 | Включающая катушка 220-240В переменный\постоянный ток, заводская установка | 156.9469 | 170.04 | 183.12 | 196.2
407870 | GCCN277 | Включающая катушка 277В переменный ток, 250В постоянный ток, заводская установка | 156.9469 | 170.04 | 183.12 | 196.2
407871 | GCCN277R | Включающая катушка 24В постоянный ток | 164.1463 | 177.84 | 191.52 | 205.2
407876 | GCCN400AR | Включающая катушка 24В постоянный ток | 164.1463 | 177.84 | 191.52 | 205.2
407877 | GCCN400A | Включающая катушка 380-415В переменный ток, заводская установка | 156.9469 | 170.04 | 183.12 | 196.2
407878 | GCCN440A | Включающая катушка 440В переменный ток, заводская установка | 156.9469 | 170.04 | 183.12 | 196.2
407879 | GCCN440AR | Включающая катушка 24В постоянный ток | 164.1463 | 177.84 | 191.52 | 205.2
407880 | GAUX3R | Дополнительные контакты, 3 НО контакта, 3 НЗ контакта | 100.7916 | 109.2 | 117.6 | 126
407881 | GAUX5R | Дополнительные контакты, 3 НО контакта, 3 НЗ контакта + сигнальные контакты 2 НО контакта, 2 НЗ контакта | 174.2255 | 188.76 | 203.28 | 217.8
407882 | GAUX6R | Дополнительные контакты, 8 НО контакта, 8 НЗ контакта | 257.0186 | 278.46 | 299.88 | 321.3
407883 | GAUX8R | Дополнительные контакты, 3 НО контакта, 3 НЗ контакта + сигнальные контакты 2 НО контакта, 2 НЗ контакта | 279.3367 | 302.64 | 325.92 | 349.2
407886 | GAUX5 | Дополнительные контакты, 3 НО контакта, 3 НЗ контакта + сигнальные контакты 2 НО контакта, 2 НЗ контакта, заводская установка | 167.0261 | 180.96 | 194.88 | 208.8
407887 | GAUX6 | Дополнительные контакты, 8 НО контакта, 8 НЗ контакта , заводская установка | 249.8192 | 270.66 | 291.48 | 312.3
407888 | GAUX8 | Дополнительные контакты, 4 НО контакта, 4 НЗ контакта + сигнальные контакты 4 НО контакта, 4 НЗ контакта, заводская установка | 272.1373 | 294.84 | 317.52 | 340.2
407889 | GBAT1R | Контакты сигнализации, 1 переключение | 53.9955 | 58.5 | 63 | 67.5
407891 | GBAT1 | Контакты сигнализации, заводская установка | 46.7961 | 50.7 | 54.6 | 58.5
407894 | GRTC3 | Сигнальные контакты. Индикация о готовности выключателя к отключению, 1 НО. Монтаж через устройство размыкания, заводская установка | 125.9895 | 136.5 | 147 | 157.5
407895 | GCSP1 | Номинальные контакты.Индикация расцепления STR, 1 НО монтаж через секцию рассоед., заводская установка | 50.3958 | 54.6 | 58.8 | 63
407896 | GCSP2 | Сигнальные контакты.Индикатор расцепления STR, 1 НО, монтаж через устройство размыкания, заводская установка | 75.5937 | 81.9 | 88.2 | 94.5
407897 | GRTC1 | Номинальные контакты. Индикация о готовности выключателя к отключению, 1 НО, монтаж через секцию рассоед., заводская установка | 84.233 | 91.26 | 98.28 | 105.3
407899 | GRTC2 | Сигнальные контакты. Индикация о готовности выключателя к отключению, 1 НО, заводская установка | 105.1112 | 113.88 | 122.64 | 131.4
407900 | GI2FAD | Дополнительные контакты, тип А, D, стац.ионарное исполнение | 390.2075 | 422.76 | 455.28 | 487.8
407901 | GI2WAD | Дополнительные контакты, тип А,D, выкатное исполнение | 402.4465 | 436.02 | 469.56 | 503.1
407902 | GI3FB | Дополнительные контакты, тип В, стац.ионарное исполнение | 507.5577 | 549.9 | 592.2 | 634.5
407903 | GI3WB | Дополнительные контакты, тип В, выкатное исполнение | 507.5577 | 549.9 | 592.2 | 634.5
407904 | GI3FC | Дополнительные контакты, тип С, стац.ионарное исполнение | 546.4345 | 592.02 | 637.56 | 683.1
407905 | GI3WC | Дополнительные контакты, тип С, выкатное исполнение | 546.4345 | 592.02 | 637.56 | 683.1
407906 | GI3FDT | Дополнительные контакты, тип D, стац.ионарное исполнение, для выкл. 2 | 585.3112 | 634.14 | 682.92 | 731.7
407907 | GI3WDT | Дополнительные контакты, тип D, выкатное исполнение, для выкл. 2 | 585.3112 | 634.14 | 682.92 | 731.7
407915 | GCSP1R | Силовые контакты индикации расцепления | 57.5952 | 62.4 | 67.2 | 72
407916 | GCSP2R | Сигнальные контакты индикации расцепления | 82.7931 | 89.7 | 96.6 | 103.5
407922 | GCPS1 | Контакты индикации положения кассеты, 1 переключение для одного положения | 109.4309 | 118.56 | 127.68 | 136.8
407923 | GCPS2 | Контакты индикации положения кассеты, 2 переключения для одного положения | 199.4234 | 216.06 | 232.68 | 249.3
407924 | GCPS1R | Контакты индикации положения кассеты, 1 переключение для одного положения | 116.6303 | 126.36 | 136.08 | 145.8
407925 | GCPS2R | Контакты индикации положения кассеты, 2 переключение для одного положения | 206.6228 | 223.86 | 241.08 | 258.3
407930 | G16H4ED | Шина заземления для выполнении тех. обслуживания для IG11600А, 3П | 557.9535 | 604.5 | 651 | 697.5
407931 | G16H6ED | Шина заземления для выполнении тех. обслуживания для IG1 1600А, 4П | 697.6219 | 755.82 | 813.96 | 872.1
407932 | G20H4ED | Шина заземления для выполнении тех. обслуживания для IG1 2000А, 3П | 632.8273 | 685.62 | 738.36 | 791.1
407933 | G20H6ED | Шина заземления для выполнении тех. обслуживания для IG1 2000А, 4П | 791.2141 | 857.22 | 923.16 | 989.1
407934 | G40M4ED | Шина заземления для выполнении тех. обслуживания для IG2 4000А, 3П | 670.2641 | 726.18 | 782.04 | 837.9
407935 | G40M6ED | Шина заземления для выполнении тех. обслуживания для IG2 4000А, 4П | 838.0102 | 907.92 | 977.76 | 1047.6
407936 | G64M4ED | Шина заземления для выполнении тех. обслуживания для IG3 6400А, 3П | 1005.7562 | 1089.66 | 1173.48 | 1257.3
407937 | G64M6ED | Шина заземления для выполнении тех. обслуживания для IG3 6400А, 4П | 1257.0152 | 1361.88 | 1466.64 | 1571.4
407967 | GBCASR | Блокирующий механизм Castell, устанавливаемый на выключателе | 119.51 | 129.48 | 139.44 | 149.4
407968 | GBRONR | Блокирующий механизм Ronis, устанавливаемый на выключателе | 113.0306 | 122.46 | 131.88 | 141.3
407970 | GBCAS | Устройство блокировки Castell, устанавливается на автоматических выключателях | 112.3106 | 121.68 | 131.04 | 140.4
407971 | GBRON | Устройство блокировки Ronis, устанавливается на автоматических выключателях | 105.8312 | 114.66 | 123.48 | 132.3
407974 | GCRONR | Блокирующий механизм Ronis, устанавливаемый на кассете | 89.2726 | 96.72 | 104.16 | 111.6
407976 | GCRON | Устройство блокировки Ronis, устанавливается на кассете | 82.0732 | 88.92 | 95.76 | 102.6
407978 | GBPRO | Устройство блокировки Proflux, устанавливается на автоматических выключателях | 105.8312 | 114.66 | 123.48 | 132.3
407979 | GBPROR | Блокирующий механизм Proflux, устанавливаемый на выключателе | 113.0306 | 122.46 | 131.88 | 141.3
407980 | GCPRO | Устройство блокировки Proflux, устанавливается на кассете | 82.0732 | 88.92 | 95.76 | 102.6
407981 | GCPROR | Блокирующий механизм Proflux, устанавливаемый на кассете | 89.2726 | 96.72 | 104.16 | 111.6
407984 | GRONCS | Набор из 4-х запасных ключей для использования с замком Ronis 1104, EG1 | 132.469 | 143.52 | 154.56 | 165.6
407985 | GRON | Замок Ronis 1104 B | 132.469 | 143.52 | 154.56 | 165.6
407986 | GCAS | Замок Castell FS1, ключ К4 | 264.9379 | 287.04 | 309.12 | 331.2
407987 | GPRO | Замок Proflux B204Y | 132.469 | 143.52 | 154.56 | 165.6
407990 | GCB1 | Кабель для запирающего устройства типа В, длина 1 м | 124.5496 | 134.94 | 145.32 | 155.7
407991 | GCB2 | Кабель для запирающего устройства типа В, длина 1,6 м | 133.1889 | 144.3 | 155.4 | 166.5
407992 | GCB3 | Кабель для запирающего устроства типа С, длина 2 м | 142.5481 | 154.44 | 166.32 | 178.2
407993 | GCB4 | Кабель для запирающего устроства типа С, длина 2,5 м | 152.6273 | 165.36 | 178.08 | 190.8
407994 | GCB5 | Кабель для запирающего устроства типа D, длина 3 м | 163.4264 | 177.06 | 190.68 | 204.3
407995 | GCB6 | Кабель для запирающего устроства типа D, длина 3,5 м | 174.9454 | 189.54 | 204.12 | 218.7
407996 | GCB7 | Кабель для запирающего устроства типа D, длина 4 м | 198.7034 | 215.28 | 231.84 | 248.4
407999 | GTUTK20 | Цифровой тестовый комплект для расцепителя IG | 620.1278 | 671.8611 | 723.5427 | 775.2244
408000 | G04HNRC | Катушка Роговского, 400 А | 394.5271 | 427.44 | 460.32 | 493.2
408001 | G07HNRC | Катушка Роговского, 630 А | 394.5271 | 427.44 | 460.32 | 493.2
408002 | G08HNRC | Катушка Роговского, 800 А | 394.5271 | 427.44 | 460.32 | 493.2
408003 | G10HNRC | Катушка Роговского, 1000 А | 394.5271 | 427.44 | 460.32 | 493.2
408004 | G13HNRC | Катушка Роговского, 1250 А | 394.5271 | 427.44 | 460.32 | 493.2
408005 | G16HNRC | Катушка Роговского, 1600 А | 394.5271 | 427.44 | 460.32 | 493.2
408006 | G20HNRC | Катушка Роговского, 2000 А | 394.5271 | 427.44 | 460.32 | 493.2
408025 | GDPRF | Фланец двери, стац.ионарное исполнение | 144.7079 | 156.78 | 168.84 | 180.9
408026 | GDPRW | Фланец двери, выдвижная конструкция | 144.7079 | 156.78 | 168.84 | 180.9
408028 | GFA4 | Передняя панель автоматического выключателя, EG1 | 290.1358 | 314.34 | 338.52 | 362.7
408033 | GMCNR | Счетчик операций | 193.6639 | 209.82 | 225.96 | 242.1
408035 | GMCN | Счетчик операций | 186.4645 | 202.02 | 217.56 | 233.1
408036 | GCNTW | Индикатор изношенного состояния контактов | 179.2651 | 194.22 | 209.16 | 224.1
408038 | G54DR | Обрамление двери IP54 | 288.6959 | 312.78 | 336.84 | 360.9
408039 | GLHD | Дверная защелка левая | 185.0246 | 200.46 | 215.88 | 231.3
408040 | GPBD | Запирающие устройства для кнопок | 79.9133 | 86.58 | 93.24 | 99.9
408041 | GREPM | Защита от неправильной установки | 80.6333 | 87.36 | 94.08 | 100.8
408042 | GRHD | Дверная защелка правая | 185.7445 | 201.24 | 216.72 | 232.2
408043 | GRHN | Запасная рукоятка перемещения кассеты | 37.4369 | 40.56 | 43.68 | 46.8
408045 | GLTK | Грузовая тележка для EG-1 и EG-2 | 500.3583 | 542.1 | 583.8 | 625.5
408046 | GTUS | Прозрачная лицевая крышка для расцепителя IG | 18.7184 | 20.28 | 21.84 | 23.4
408047 | GUNI | Набор универсальных плоскогубцев | 107.2711 | 116.22 | 125.16 | 134.1
408052 | GSDFTR | Запасной дополнительный разъем для выключателя и кассеты, Для стац.ионарных выключателей, группа на 39 контактов, EG1 | 102.2315 | 110.76 | 119.28 | 127.8
408057 | GJP | Набор из 12-ти разделителей для полюсов для установок на 1000В | 133.1889 | 144.3 | 155.4 | 166.5
408060 | G16H4FFI | Клеммы для присоединения спереди для EG1 стац.., 3П, номинальный ток 400-1600A | 284.3763 | 308.1 | 331.8 | 355.5
408061 | G20H4FFI | Клеммы для присоединения спереди для EG1 стац.., 3П, номинальный ток 2000A | 498.1985 | 539.76 | 581.28 | 622.8
408062 | G16H6FFI | Клеммы для присоединения спереди для EG1 стац.., 4П, номинальный ток 400-1600A | 356.3703 | 386.1 | 415.8 | 445.5
408063 | G20H6FFI | Клеммы для присоединения спереди для EG1 стац.., 4П, номинальный ток 2000A | 586.7511 | 635.7 | 684.6 | 733.5
408066 | G32M4FFI | Клеммы для присоединения спереди для EG2 стац.., 3П, номинальный ток 400-3200A | 718.5001 | 778.44 | 838.32 | 898.2
408067 | G40M4FFI | Клеммы для присоединения спереди для EG2 стац.., 3П, номинальный ток 4000A | 884.0863 | 957.84 | 1031.52 | 1105.2
408068 | G32M6FFI | Клеммы для присоединения спереди для EG2 стац.., 4П, номинальный ток 400-3200A | 896.3253 | 971.1 | 1045.8 | 1120.5
408069 | G40M6FFI | Клеммы для присоединения спереди для EG2 стац.., 4П, номинальный ток 4000A | 1159.1034 | 1255.8 | 1352.4 | 1449
408070 | G32M4RVI | Задние вертикальные клеммы для EG2 стац.., 3П, номинальный ток 400-3200A | 812.0923 | 879.84 | 947.52 | 1015.2
408071 | G32M6RVI | Задние вертикальные клеммы для EG2 стац.., 4П, номинальный ток 400-3200A | 1047.5127 | 1134.9 | 1222.2 | 1309.5
408072 | G40M4RVI | Задние вертикальные клеммы для EG2 стац.., 3П, номинальный ток 4000A | 899.2051 | 974.22 | 1049.16 | 1124.1
408073 | G64L4RVI | Задние вертикальные клеммы для EG3 стац.., 3П, номинальный ток 3200-6400A | 1691.859 | 1833 | 1974 | 2115
408074 | G40M6RVI | Задние вертикальные клеммы для EG2 стац.., 4П, номинальный ток 4000A | 1120.2266 | 1213.68 | 1307.04 | 1400.4
408075 | G64L6RVI | Задние вертикальные клеммы для EG3 стац.., 4П, номинальный ток 3200-6400A | 2113.0239 | 2289.3 | 2465.4 | 2641.5
408085 | GFMTG | Кронштейн установки на стену для EG1 и EG2 | 121.6699 | 131.82 | 141.96 | 152.1
408097 | G13HCLS | Контактные группы, номинальный ток 400-1250А, EG1 | 82.7931 | 89.7 | 96.6 | 103.5
408098 | G20HARC | Набор дугогасительных контактов для одного полюса выключателя EG1 типа H | 28.0777 | 30.42 | 32.76 | 35.1
408100 | G16HCLS | Контактные группы, номинальный ток 1600А, EG1 | 99.3517 | 107.64 | 115.92 | 124.2
408102 | G20HCHT | Дугогасительная камера автоматического выключателя EG1, 1П | 56.8753 | 61.62 | 66.36 | 71.1
408103 | G20HCLS | Контактные группы, номинальный ток 2000А, EG1 | 128.8693 | 139.62 | 150.36 | 161.1
408104 | G20NARC | Набор дугогасительных контактов для одного полюса выключателя GE1 типа C и N | 23.0381 | 24.96 | 26.88 | 28.8
408106 | G20MCLS | Контактные группы, номинальный ток 2000А, EG2 | 154.7871 | 167.7 | 180.6 | 193.5
408109 | G25MCLS | Контактные группы, номинальный ток 2500А, EG2 | 201.5832 | 218.4 | 235.2 | 252
408117 | G32MCLS | Контактные группы, номинальный ток 3200А, EG2 | 262.0582 | 283.92 | 305.76 | 327.6
408120 | G40MCLS | Контактные группы, номинальный ток 4000А, EG2 | 300.9349 | 326.04 | 351.12 | 376.2
408131 | G40MCHT | Дугогасительная камера автоматического выключателя EG2, 1П | 100.0717 | 108.42 | 116.76 | 125.1
408144 | G64LCHT | Дугогасительная камера автоматического выключателя EG3, 1П | 197.9835 | 214.5 | 231 | 247.5
408145 | G50LCLS | Контактные группы, номинальный ток 4000А, EG3 | 403.1664 | 436.8 | 470.4 | 504
408148 | G64LCLS | Контактные группы, номинальный ток 6400А, EG3 | 524.1163 | 567.84 | 611.52 | 655.2
408162 | G25MNRC | Катушка Роговского, 2500 А | 502.5181 | 544.44 | 586.32 | 628.2
408169 | G40MARC | Набор дугогасительных контактов для однопого полюса выключателя EG2 типа H и M | 35.2771 | 38.22 | 41.16 | 44.1
408172 | G40NARC | Набор дугогасительных контактов для однопого полюса выключателя EG2 типа E и N | 32.3973 | 35.1 | 37.8 | 40.5
408186 | G32LNRC | Катушка Роговского, 3200 А | 502.5181 | 544.44 | 586.32 | 628.2
408187 | G40LNRC | Катушка Роговского, 4000 А | 502.5181 | 544.44 | 586.32 | 628.2
408188 | G50LNRC | Катушка Роговского, 5000 А | 1161.2632 | 1258.14 | 1354.92 | 1451.7
408189 | G64LNRC | Катушка Роговского, 6400 А | 1161.2632 | 1258.14 | 1354.92 | 1451.7
408193 | G64LARC | Набор дугогасительных контактов для однопого полюса выключателя EG3 типа L | 49.6759 | 53.82 | 57.96 | 62.1
408200 | GG16H2FM | Кассета для выкатных выключателей и разъединителей типоразмера 1, установленная на заводе, 3П, номинальный ток 1600 А, подсоединение спереди | 1345.5679 | 1457.82 | 1569.96 | 1682.1
408202 | GG16H2UM | Кассета для выкатных выключателей и разъединителей типоразмера 1, установленная на заводе, 3П, номинальный ток 1600 А, универсальное подсоединение сзади | 1208.6593 | 1309.49 | 1410.22 | 1510.95
408203 | GG16H5FM | Кассета для выкатных выключателей и разъединителей типоразмера 1, установленная на заводе, 4П, номинальный ток 1600 А, подсоединение спереди | 1715.1371 | 1858.22 | 2001.16 | 2144.1
408205 | GG16H5UM | Кассета для выкатных выключателей и разъединителей типоразмера 1, установленная на заводе, 4П, номинальный ток 1600 А, универсальное подсоединение сзади | 1525.3129 | 1652.56 | 1779.68 | 1906.8
408210 | GG20H2FM | Кассета для выкатных выключателей и разъединителей типоразмера 1, установленная на заводе, 3П, номинальный ток 2000 А, подсоединение спереди | 1893.2022 | 2051.14 | 2208.92 | 2366.7
408212 | GG20H2UM | Кассета для выкатных выключателей и разъединителей типоразмера 1, установленная на заводе, 3П, номинальный ток 2000 А, универсальное подсоединение сзади | 1512.7139 | 1638.91 | 1764.98 | 1891.05
408213 | GG20H5FM | Кассета для выкатных выключателей и разъединителей типоразмера 1, установленная на заводе, 4П, номинальный ток 2000 А, подсоединение спереди | 2448.396 | 2652.65 | 2856.7 | 3060.75
408215 | GG20H5UM | Кассета для выкатных выключателей и разъединителей типоразмера 1, установленная на заводе, 4П, номинальный ток 2000 А, универсальное подсоединение сзади | 1941.0782 | 2103.01 | 2264.78 | 2426.55
408222 | GG20M2FM | Кассета для выкатных выключателей и разъединителей типоразмера 2, установленная на заводе, 3П, номинальный ток 400-2000 А, подсоединение спереди | 2019.1917 | 2187.64 | 2355.92 | 2524.2
408224 | GG20M2UM | Кассета для выкатных выключателей и разъединителей типоразмера 2, установленная на заводе, 3П, номинальный ток 400-2000 А, универсальное подсоединение сзади | 1638.7034 | 1775.41 | 1911.98 | 2048.55
408225 | GG20M5FM | Кассета для выкатных выключателей и разъединителей типоразмера 2, установленная на заводе, 4П, номинальный ток 400-2000 А, подсоединение спереди | 2610.5024 | 2828.28 | 3045.84 | 3263.4
408227 | GG20M5UM | Кассета для выкатных выключателей и разъединителей типоразмера 2, установленная на заводе, 4П, номинальный ток 400-2000 А, универсальное подсоединение сзади | 2102.3448 | 2277.73 | 2452.94 | 2628.15
408234 | GG25M2FM | Кассета для выкатных выключателей и разъединителей типоразмера 2, установленная на заводе, 3П, номинальный ток 2500 А, подсоединение спереди | 2523.9897 | 2734.55 | 2944.9 | 3155.25
408236 | GG25M2UM | Кассета для выкатных выключателей и разъединителей типоразмера 2, установленная на заводе, 3П, номинальный ток 2500 А, универсальное подсоединение сзади | 1948.6376 | 2111.2 | 2273.6 | 2436
408237 | GG25M5FM | Кассета для выкатных выключателей и разъединителей типоразмера 2, установленная на заводе, 4П, номинальный ток 2500 А, подсоединение спереди | 3259.7683 | 3531.71 | 3803.38 | 4075.05
408239 | GG25M5UM | Кассета для выкатных выключателей и разъединителей типоразмера 2, установленная на заводе, 4П, номинальный ток 2500 А, универсальное подсоединение сзади | 2498.7918 | 2707.25 | 2915.5 | 3123.75
408245 | GG32M2FM | Кассета для выкатных выключателей и разъединителей типоразмера 2, установленная на заводе, 3П, номинальный ток 3200 А, подсоединение спереди | 3070.7841 | 3326.96 | 3582.88 | 3838.8
408247 | GG32M2UM | Кассета для выкатных выключателей и разъединителей типоразмера 2, установленная на заводе, 3П, номинальный ток 3200 А, универсальное подсоединение сзади | 2496.272 | 2704.52 | 2912.56 | 3120.6
408249 | GG32M5FM | Кассета для выкатных выключателей и разъединителей типоразмера 2, установленная на заводе, 4П, номинальный ток 3200 А, подсоединение спереди | 3934.2321 | 4262.44 | 4590.32 | 4918.2
408251 | GG32M5UM | Кассета для выкатных выключателей и разъединителей типоразмера 2, установленная на заводе, 4П, номинальный ток 3200 А, универсальное подсоединение сзади | 3172.4156 | 3437.07 | 3701.46 | 3965.85
408254 | GH32M2VRM | Кассета для выдвижного выключателя типоразмера 2, с двойными вертикальными контактам для подключения сзади, 3200 А, 3П | 2837.2835 | 3073.98 | 3310.44 | 3546.9
408255 | GH32M5VR.M | Кассета для выдвижного выключателя типоразмера 2, с двойными вертикальными контактам для подключения сзади, 3200 А, 4П | 3594.9004 | 3894.8 | 4194.4 | 4494
408257 | GG40M2FM | Кассета для выкатных выключателей и разъединителей типоразмера 2, установленная на заводе, 3П, номинальный ток 4000 А, подсоединение спереди | 4454.9887 | 4826.64 | 5197.92 | 5569.2
408259 | GG40M2UM | Кассета для выкатных выключателей и разъединителей типоразмера 2, установленная на заводе, 3П, номинальный ток 4000 А, универсальное подсоединение сзади | 2706.2545 | 2932.02 | 3157.56 | 3383.1
408261 | GG40M5FM | Кассета для выкатных выключателей и разъединителей типоразмера 2, установленная на заводе, 4П, номинальный ток 4000 А, подсоединение спереди | 5725.8028 | 6203.47 | 6680.66 | 7157.85
408263 | GG40M5UM | Кассета для выкатных выключателей и разъединителей типоразмера 2, установленная на заводе, 4П, номинальный ток 4000 А, универсальное подсоединение сзади | 3437.8335 | 3724.63 | 4011.14 | 4297.65
408267 | GH40M2VRM | Кассета для выдвижного выключателя типоразмера 2, с двойными вертикальными контактам для подключения сзади, 4000 А, 3П | 2837.2835 | 3073.98 | 3310.44 | 3546.9
408268 | GH40M5VRM | Кассета для выдвижного выключателя типоразмера 2, с двойными вертикальными контактам для подключения сзади, 4000 А, 4П | 3892.2356 | 4216.94 | 4541.32 | 4865.7
408281 | GG64L2UM | Кассета для выкатных выключателей и разъединителей типоразмера 3, установленная на заводе, 3П, номинальный ток 3200-6400 А, универсальное подсоединение сзади | 4522.6631 | 4899.96 | 5276.88 | 5653.8
408283 | GG64L5UM | Кассета для выкатных выключателей и разъединителей типоразмера 3, установленная на заводе, 4П, номинальный ток 3200-6400 А, универсальное подсоединение сзади | 5328.2759 | 5772.78 | 6216.84 | 6660.9
408292 | GH32M2VM | Кассета для выкатных выключателей и разъединителей типоразмера 2, установленная на заводе, 3П, номинальный ток 3200 А, универсальное подсоединение сзади | 2795.287 | 3028.48 | 3261.44 | 3494.4
408293 | GH32M5VM | Кассета для выкатных выключателей и разъединителей типоразмера 2, установленная на заводе, 4П, номинальный ток 3200 А, универсальное подсоединение сзади | 3552.9039 | 3849.3 | 4145.4 | 4441.5
408294 | GH40M2VM | Кассета для выкатных выключателей и разъединителей типоразмера 2, установленная на заводе, 3П, номинальный ток 4000 А, универсальное подсоединение сзади | 2795.287 | 3028.48 | 3261.44 | 3494.4
408295 | GH40M5VM | Кассета для выкатных выключателей и разъединителей типоразмера 2, установленная на заводе, 4П, номинальный ток 4000 А, универсальное подсоединение сзади | 3850.2391 | 4171.44 | 4492.32 | 4813.2
408300 | G04HNCT | Копмлект трансформаторов тока, 400 А | 411.8057 | 446.16 | 480.48 | 514.8
408301 | G07HNCT | Копмлект трансформаторов тока, 630 А | 411.8057 | 446.16 | 480.48 | 514.8
408302 | G08HNCT | Копмлект трансформаторов тока, 800 А | 411.8057 | 446.16 | 480.48 | 514.8
408303 | G10HNCT | Копмлект трансформаторов тока, 1000 А | 411.8057 | 446.16 | 480.48 | 514.8
408304 | G13HNCT | Копмлект трансформаторов тока, 1250 А | 411.8057 | 446.16 | 480.48 | 514.8
408305 | G16HNCT | Копмлект трансформаторов тока, 1600 А | 411.8057 | 446.16 | 480.48 | 514.8
408306 | G20HNCT | Копмлект трансформаторов тока, 2000 А | 411.8057 | 446.16 | 480.48 | 514.8
408322 | G25MNCT | Копмлект трансформаторов тока, 2500 А | 411.8057 | 446.16 | 480.48 | 514.8
408331 | G32LNCT | Копмлект трансформаторов тока, 3200 А | 411.8057 | 446.16 | 480.48 | 514.8
408332 | G40LNCT | Копмлект трансформаторов тока, 4000 А | 411.8057 | 446.16 | 480.48 | 514.8
408333 | G50LNCT | Копмлект трансформаторов тока, 5000 А | 1178.5418 | 1276.86 | 1375.08 | 1473.3
408334 | G64LNCT | Копмлект трансформаторов тока, 6400 А | 1178.5418 | 1276.86 | 1375.08 | 1473.3
408350 | GW04M4 | Неавтоматичесикй выключатель (разъединитель) c MCR, номинальный ток 400 А, допустимый сквозной ток 85 кА, 3-х полюсный, стац.ионарное исполнение | 2446.7161 | 2650.83 | 2854.74 | 3058.65
408351 | GW04M6 | Неавтоматичесикй выключатель (разъединитель) c MCR, номинальный ток 400 А, допустимый сквозной ток 85 кА, 4П, стац.ионарное исполнение | 3732.6489 | 4044.04 | 4355.12 | 4666.2
408352 | GW07M4 | Неавтоматичесикй выключатель (разъединитель) c MCR, номинальный ток 630 А, допустимый сквозной ток 85 кА, 3-х полюсный, стац.ионарное исполнение | 2446.7161 | 2650.83 | 2854.74 | 3058.65
408353 | GW07M6 | Неавтоматичесикй выключатель (разъединитель) c MCR, номинальный ток 630 А, допустимый сквозной ток 85 кА, 4П, стац.ионарное исполнение | 3732.6489 | 4044.04 | 4355.12 | 4666.2
408354 | GW08M4 | Неавтоматичесикй выключатель (разъединитель) c MCR, номинальный ток 800 А, допустимый сквозной ток 85 кА, 3-х полюсный, стац.ионарное исполнение | 3310.1641 | 3586.31 | 3862.18 | 4138.05
408355 | GW08M6 | Неавтоматичесикй выключатель (разъединитель) c MCR, номинальный ток 800 А, допустимый сквозной ток 85 кА, 4П, стац.ионарное исполнение | 3951.0307 | 4280.64 | 4609.92 | 4939.2
408356 | GW10M4 | Неавтоматичесикй выключатель (разъединитель) c MCR, номинальный ток 1000 А, допустимый сквозной ток 85 кА, 3-х полюсный, стац.ионарное исполнение | 3317.7235 | 3594.5 | 3871 | 4147.5
408357 | GW10M6 | Неавтоматичесикй выключатель (разъединитель) c MCR, номинальный ток 1000 А, допустимый сквозной ток 85 кА, 4П, стац.ионарное исполнение | 4059.3817 | 4398.03 | 4736.34 | 5074.65
408358 | GW13M4 | Неавтоматичесикй выключатель (разъединитель) c MCR, номинальный ток 1250 А, допустимый сквозной ток 85 кА, 3-х полюсный, стац.ионарное исполнение | 3527.706 | 3822 | 4116 | 4410
408359 | GW13M6 | Неавтоматичесикй выключатель (разъединитель) c MCR, номинальный ток 1250 А, допустимый сквозной ток 85 кА, 4П, стац.ионарное исполнение | 4323.9596 | 4684.68 | 5045.04 | 5405.4
408360 | GW16M4 | Неавтоматичесикй выключатель (разъединитель) c MCR, номинальный ток 1600 А, допустимый сквозной ток 85 кА, 3-х полюсный, стац.ионарное исполнение | 4360.0766 | 4723.81 | 5087.18 | 5450.55
408361 | GW16M6 | Неавтоматичесикй выключатель (разъединитель) c MCR, номинальный ток 1600 А, допустимый сквозной ток 85 кА, 4П, стац.ионарное исполнение | 5840.8732 | 6328.14 | 6814.92 | 7301.7
408362 | GW20M4 | Неавтоматичесикй выключатель (разъединитель) c MCR, номинальный ток 2000 А, допустимый сквозной ток 85 кА, 3-х полюсный, стац.ионарное исполнение | 6216.3219 | 6734.91 | 7252.98 | 7771.05
408363 | GW20M6 | Неавтоматичесикй выключатель (разъединитель) c MCR, номинальный ток 2000 А, допустимый сквозной ток 85 кА, 4П, стац.ионарное исполнение | 8174.1988 | 8856.12 | 9537.36 | 10218.6
408364 | GW25M4 | Неавтоматичесикй выключатель (разъединитель) c MCR, номинальный ток 2500 А, допустимый сквозной ток 85 кА, 3-х полюсный, стац.ионарное исполнение | 8183.438 | 8866.13 | 9548.14 | 10230.15
408365 | GW25M6 | Неавтоматичесикй выключатель (разъединитель) c MCR, номинальный ток 2500 А, допустимый сквозной ток 85 кА, 4П, стац.ионарное исполнение | 10630.994 | 11517.87 | 12403.86 | 13289.85
408366 | GW32M4 | Неавтоматичесикй выключатель (разъединитель) c MCR, номинальный ток 3200 А, допустимый сквозной ток 85 кА, 3-х полюсный, стац.ионарное исполнение | 9627.2777 | 10430.42 | 11232.76 | 12035.1
408367 | GW32M6 | Неавтоматичесикй выключатель (разъединитель) c MCR, номинальный ток 3200 А, допустимый сквозной ток 85 кА, 4П, стац.ионарное исполнение | 12926.5227 | 14004.9 | 15082.2 | 16159.5
408368 | GW40M4 | Неавтоматичесикй выключатель (разъединитель) c MCR, номинальный ток 4000 А, допустимый сквозной ток 85 кА, 3-х полюсный, стац.ионарное исполнение | 13511.9539 | 14639.17 | 15765.26 | 16891.35
408369 | GW40M6 | Неавтоматичесикй выключатель (разъединитель) c MCR, номинальный ток 4000 А, допустимый сквозной ток 85 кА, 4П, стац.ионарное исполнение | 17557.8967 | 19022.64 | 20485.92 | 21949.2
408400 | GW04M1 | Неавтоматичесикй выключатель (разъединитель) c MCR, номинальный ток 400 А, номинальный ток КЗ 100 кА, допустимый сквозной ток 85 кА, 3-х полюсный, выкатное исполнение | 2046.0695 | 2216.76 | 2387.28 | 2557.8
408401 | GW04M3 | Неавтоматичесикй выключатель (разъединитель) c MCR, номинальный ток 400 А, номинальный ток КЗ 100 кА, допустимый сквозной ток 85 кА, 4П, выкатное исполнение | 3544.5046 | 3840.2 | 4135.6 | 4431
408402 | GW07M1 | Неавтоматичесикй выключатель (разъединитель) c MCR, номинальный ток 630 А, номинальный ток КЗ 100 кА, допустимый сквозной ток 85 кА, 3-х полюсный, выкатное исполнение | 2046.0695 | 2216.76 | 2387.28 | 2557.8
408403 | GW07M3 | Неавтоматичесикй выключатель (разъединитель) c MCR, номинальный ток 630 А, номинальный ток КЗ 100 кА, допустимый сквозной ток 85 кА, 4П, выкатное исполнение | 3544.5046 | 3840.2 | 4135.6 | 4431
408404 | GW08M1 | Неавтоматичесикй выключатель (разъединитель) c MCR, номинальный ток 800 А, номинальный ток КЗ 100 кА, допустимый сквозной ток 85 кА, 3-х полюсный, выкатное исполнение | 3394.1571 | 3677.31 | 3960.18 | 4243.05
408405 | GW08M3 | Неавтоматичесикй выключатель (разъединитель) c MCR, номинальный ток 800 А, номинальный ток КЗ 100 кА, допустимый сквозной ток 85 кА, 4П, выкатное исполнение | 4056.022 | 4394.39 | 4732.42 | 5070.45
408406 | GW10M1 | Неавтоматичесикй выключатель (разъединитель) c MCR, номинальный ток 1000 А, номинальный ток КЗ 100 кА, допустимый сквозной ток 85 кА, 3-х полюсный, выкатное исполнение | 3401.7165 | 3685.5 | 3969 | 4252.5
408407 | GW10M3 | Неавтоматичесикй выключатель (разъединитель) c MCR, номинальный ток 1000 А, номинальный ток КЗ 100 кА, допустимый сквозной ток 85 кА, 4П, выкатное исполнение | 4164.3729 | 4511.78 | 4858.84 | 5205.9
408408 | GW13M1 | Неавтоматичесикй выключатель (разъединитель) c MCR, номинальный ток 1250 А, номинальный ток КЗ 100 кА, допустимый сквозной ток 85 кА, 3-х полюсный, выкатное исполнение | 3611.699 | 3913 | 4214 | 4515
408409 | GW13M3 | Неавтоматичесикй выключатель (разъединитель) c MCR, номинальный ток 1250 А, номинальный ток КЗ 100 кА, допустимый сквозной ток 85 кА, 4П, выкатное исполнение | 4428.9509 | 4798.43 | 5167.54 | 5536.65
408410 | GW16M1 | Неавтоматичесикй выключатель (разъединитель) c MCR, номинальный ток 1600 А, номинальный ток КЗ 100 кА, допустимый сквозной ток 85 кА, 3-х полюсный, выкатное исполнение | 4444.0696 | 4814.81 | 5185.18 | 5555.55
408411 | GW16M3 | Неавтоматичесикй выключатель (разъединитель) c MCR, номинальный ток 1600 А, номинальный ток КЗ 100 кА, допустимый сквозной ток 85 кА, 4П, выкатное исполнение | 5945.8645 | 6441.89 | 6937.42 | 7432.95
408412 | GW20M1 | Неавтоматичесикй выключатель (разъединитель) c MCR, номинальный ток 2000 А, номинальный ток КЗ 100 кА, допустимый сквозной ток 85 кА, 3-х полюсный, выкатное исполнение | 6496.8586 | 7038.85 | 7580.3 | 8121.75
408413 | GW20M3 | Неавтоматичесикй выключатель (разъединитель) c MCR, номинальный ток 2000 А, номинальный ток КЗ 100 кА, допустимый сквозной ток 85 кА, 4П, выкатное исполнение | 8552.1673 | 9265.62 | 9978.36 | 10691.1
408414 | GW25M1 | Неавтоматичесикй выключатель (разъединитель) c MCR, номинальный ток 2500 А, номинальный ток КЗ 100 кА, допустимый сквозной ток 85 кА, 3-х полюсный, выкатное исполнение | 8005.3728 | 8673.21 | 9340.38 | 10007.55
408415 | GW25M3 | Неавтоматичесикй выключатель (разъединитель) c MCR, номинальный ток 2500 А, номинальный ток КЗ 100 кА, допустимый сквозной ток 85 кА, 4П, выкатное исполнение | 10730.1058 | 11625.25 | 12519.5 | 13413.75
408416 | GW32M1 | Неавтоматичесикй выключатель (разъединитель) c MCR, номинальный ток 3200 А, номинальный ток КЗ 100 кА, допустимый сквозной ток 85 кА, 3-х полюсный, выкатное исполнение | 9413.0955 | 10198.37 | 10982.86 | 11767.35
408417 | GW32M3 | Неавтоматичесикй выключатель (разъединитель) c MCR, номинальный ток 3200 А, номинальный ток КЗ 100 кА, допустимый сквозной ток 85 кА, 4П, выкатное исполнение | 12740.0582 | 13802.88 | 14864.64 | 15926.4
408418 | GW40M1 | Неавтоматичесикй выключатель (разъединитель) c MCR, номинальный ток 4000 А, номинальный ток КЗ 100 кА, допустимый сквозной ток 85 кА, 3-х полюсный, выкатное исполнение | 12320.0932 | 13347.88 | 14374.64 | 15401.4
408419 | GW40M3 | Неавтоматичесикй выключатель (разъединитель) c MCR, номинальный ток 4000 А, номинальный ток КЗ 100 кА, допустимый сквозной ток 85 кА, 4П, выкатное исполнение | 16258.525 | 17614.87 | 18969.86 | 20324.85
408789 | GAPU | Источник питания 222-265 В переменного тока, 24 В постоянного тока, 0,22 А | 352.7706 | 382.2 | 411.6 | 441
408790 | GMPU1 | Стабилизированный источник питания 220-230 В, 1Ф | 221.7415 | 240.24 | 258.72 | 277.2
408791 | GMPU2 | Стабилизированный источник питания 380-400 В | 221.7415 | 240.24 | 258.72 | 277.2
408792 | GMPU3 | Стабилизировнный источник питания 240-250/277-290/415 В, 1Ф | 277.1769 | 300.3 | 323.4 | 346.5
408796 | G3G00KA-SR |  | 336.212 | 364.26 | 392.28 | 420.3
408800 | GTG00K1-SF | Электронный расцепительGT-E LT & ST | 500.3583 | 542.1 | 583.8 | 625.5
408801 | GTG00K2-SF | Электронный расцепительGT-E LT ,ST & GF | 784.7346 | 850.2 | 915.6 | 981
408802 | GTG00K2-SR |  | 784.7346 | 850.2 | 915.6 | 981
408803 | GTG00K9-SR | Электронный расцепительGT-S LT, ST, I | 773.9355 | 838.5 | 903 | 967.5
408805 | GTG00K3-SF | Электронный расцепительGT-S LT, ST, I & GF | 1058.3118 | 1146.6 | 1234.8 | 1323
408806 | GTG00K4-SF | Электронный расцепительGT-S LT, ST, HI & GF | 1273.5739 | 1379.82 | 1485.96 | 1592.1
408807 | GTG00K3-2SF | Электронный расцепительGT-S LT, ST, I, GF,Mbus | 1334.7688 | 1446.12 | 1557.36 | 1668.6
408808 | GTG00K4-2SF | Электронный расцепительGT-S LT, ST, HI,GF,Mbus | 1550.0308 | 1679.34 | 1808.52 | 1937.7
408809 | GTG00K4-2SR | Расцепитель GTG00K4-2SR | 1550.0308 | 1679.34 | 1808.52 | 1937.7
408813 | GTG00K9-4SF | Электронный расцепительGT-N LT, ST, I & Met. | 881.9265 | 955.5 | 1029 | 1102.5
408815 | GTG00K3-4SF | Электронный расцепительGT-N LT, ST, I,GF & Met. | 1166.3028 | 1263.6 | 1360.8 | 1458
408816 | GTG00K4-4SF | Электронный расцепительGT-N LT, ST, HI,GF & Met. | 1381.5649 | 1496.82 | 1611.96 | 1727.1
408817 | GTG00K3T6SF | Электронный расцепительGT-N LT, ST, I,GF,ZSI, Met, Mbs. | 1583.1481 | 1715.22 | 1847.16 | 1979.1
408818 | GTG00K4T6SF | Электронный расцепительGT-N LT, ST,HI,GF,ZSI, Met, Mbs. | 1798.4101 | 1948.44 | 2098.32 | 2248.2
408819 | GTG00K4T6SR | Расцепитель GTG00K4T6SR | 1798.4101 | 1948.44 | 2098.32 | 2248.2
408823 | GTG00N9-5SF | Электронный расцепительGT-H LT+, ST, I,Met-Rel | 1907.841 | 2067 | 2226 | 2385
408825 | GTG00N5-5SF | Электронный расцепительGT-H LT+, ST, I,GF-EF,Met-Rel | 2408.1993 | 2609.1 | 2809.8 | 3010.5
408826 | GTG00N6-5SF | Электронный расцепительGT-H LT+, ST, I,GF-EFA,Met-Rel | 2408.1993 | 2609.1 | 2809.8 | 3010.5
408827 | GTG00N7-5SF | Электронный расцепительGT-H LT+, ST, HI,GF-EF,Met-Rel | 2623.4614 | 2842.32 | 3060.96 | 3279.6
408828 | GTG00N8-5SF | Электронный расцепительGT-H LT+, ST, HI,GF-EFA,Met-Rel | 2623.4614 | 2842.32 | 3060.96 | 3279.6
408829 | GTG00N5T5SF | Электронный расцепительGT-H LT+, ST, I,GF-EF,ZSI,Met-Rel | 2548.5876 | 2761.2 | 2973.6 | 3186
408830 | GTG00N6T5SF | Электронный расцепительGT-H LT+, ST, I,GF-EFA,ZSI,Met-Rel | 2548.5876 | 2761.2 | 2973.6 | 3186
408831 | GTG00N7T5SF | Электронный расцепительGT-H LT+, ST, HI,GF-EF,ZSI,Met-Rel | 2763.8497 | 2994.42 | 3224.76 | 3455.1
408832 | GTG00N8T5SF | Электронный расцепительGT-H LT+, ST, HI,GF-EFA,ZSI,Met-Rel | 2763.8497 | 2994.42 | 3224.76 | 3455.1
408833 | GTG00N5-8SF | Электронный расцепительGT-H LT+, ST, I,GF-EF,Met-Rel.Mbs. | 2684.6563 | 2908.62 | 3132.36 | 3356.1
408834 | GTG00N6-8SF | Электронный расцепительGT-H LT+, ST, I,GF-EFA,Met-Rel.Mbs. | 2684.6563 | 2908.62 | 3132.36 | 3356.1
408835 | GTG00N7-8SF | Электронный расцепительGT-H LT+, ST, HI,GF-EF,Met-Rel.Mbs. | 2899.9183 | 3141.84 | 3383.52 | 3625.2
408836 | GTG00N8-8SF | Электронный расцепительGT-H LT+, ST, HI,GF-EFA,Met-Rel.Mbs. | 2899.9183 | 3141.84 | 3383.52 | 3625.2
408837 | GTG00N5T8SF | Электронный расцепительGT-H LT+, ST, I,GF-EF,ZSI,Met-Rel.Mbs. | 2825.0446 | 3060.72 | 3296.16 | 3531.6
408838 | GTG00N6T8SF | Электронный расцепительGT-H LT+, ST, I,GF-EFA,ZSI,Met-Rel.Mbs. | 2825.0446 | 3060.72 | 3296.16 | 3531.6
408839 | GTG00N7T8SF | Электронный расцепительGT-H LT+, ST, HI,GF-EF,ZSI,Met-Rel.Mbs. | 3040.3066 | 3293.94 | 3547.32 | 3800.7
408840 | GTG00N8T8SF | Электронный расцепительGT-H LT+, ST, HI,GF-EFA,ZSI,Met-Rel.Mbs. | 3040.3066 | 3293.94 | 3547.32 | 3800.7
408841 | GTG00N5-9SF | Электронный расцепительGT-H LT+, ST, I,GF-EF,Met-Rel.Prbs. | 3154.7771 | 3417.96 | 3680.88 | 3943.8
408842 | GTG00N6-9SF | Электронный расцепительGT-H LT+, ST, I,GF-EFA,Met-Rel.Prbs. | 3154.7771 | 3417.96 | 3680.88 | 3943.8
408843 | GTG00N7-9SF | Электронный расцепительGT-H LT+, ST, HI,GF-EF,Met-Rel.Prbs. | 3370.0391 | 3651.18 | 3932.04 | 4212.9
408844 | GTG00N8-9SF | Электронный расцепительGT-H LT+, ST, HI,GF-EFA,Met-Rel.Prbs. | 3370.0391 | 3651.18 | 3932.04 | 4212.9
408845 | GTG00N5T9SF | Электронный расцепительGT-H LT+, ST, I,GF-EF,ZSI,Met-Rel.Prbs. | 3295.1654 | 3570.06 | 3844.68 | 4119.3
408846 | GTG00N6T9SF | Электронный расцепительGT-H LT+, ST, I,GF-EFA,ZSI,Met-Rel.Prbs. | 3295.1654 | 3570.06 | 3844.68 | 4119.3
408847 | GTG00N7T9SF | Электронный расцепительGT-H LT+, ST,HI,GF-EF,ZSI,Met-Rel.Prbs. | 3510.4274 | 3803.28 | 4095.84 | 4388.4
408848 | GTG00N8T9SF | Электронный расцепительGT-H LT+, ST,HI,GF-EFA,ZSI,Met-Rel.Prbs. | 3510.4274 | 3803.28 | 4095.84 | 4388.4
408849 | GTG00N5T8SR | Расцепитель GTG00N5T8SR | 2825.0446 | 3060.72 | 3296.16 | 3531.6
408850 | GTG00N6T8SR | Расцепитель GTG00N6T8SR | 2825.0446 | 3060.72 | 3296.16 | 3531.6
408851 | GTG00N7T8SR | Расцепитель GTG00N7T8SR | 3040.3066 | 3293.94 | 3547.32 | 3800.7
408852 | GTG00N8T8SR | Расцепитель GTG00N8T8SR | 3040.3066 | 3293.94 | 3547.32 | 3800.7
408853 | GTG00N5T9SR | Расцепитель GTG00N5T9SR | 3295.1654 | 3570.06 | 3844.68 | 4119.3
408854 | GTG00N6T9SR | Расцепитель GTG00N6T9SR | 3295.1654 | 3570.06 | 3844.68 | 4119.3
408855 | GTG00N7T9SR | Расцепитель GTG00N7T9SR | 3510.4274 | 3803.28 | 4095.84 | 4388.4
408856 | GTG00N8T9SR | Расцепитель GTG00N8T9SR | 3510.4274 | 3803.28 | 4095.84 | 4388.4
408860 | GTPUNI | Универсальная вставка номинала расцепителя | 68.3943 | 74.1 | 79.8 | 85.5
408863 | GTG00N9-8SF | Электронный расцепительGT-H LT+, ST, I,Met-Rel.Mbs. | 2184.298 | 2366.52 | 2548.56 | 2730.6
408865 | GTG00N9-9SF | Электронный расцепительGT-H LT+, ST, I,Met-Rel.Prbs. | 2654.4188 | 2875.86 | 3097.08 | 3318.3
408870 | GL100M3-SF | Электронный расцепитель M-PRO 27 габарит 1 (заказывается с автоматом) LT-C 0.4-1 x In = Ir, LTDB, ST I2t ВКЛ или ВЫКЛ, STDB, | 782.6324 | 847.9224 | 913.1472 | 978.372
408871 | GL100M5-SF | Электронный расцепитель M-PRO 27 габарит 1 (заказывается с автоматом) LT-C 0.4-1 x In = Ir, LTDB, ST I2t ВКЛ или ВЫКЛ, STDB, GF sum. I2t ВКЛ или ВЫКЛ GFDB | 872.0705 | 944.8218 | 1017.5004 | 1090.179
408872 | GH100M7-6SF | Электронный расцепитель M-PRO 50 габарит 1 (заказывается с автоматом) LT выбор настроек (LT-C или LT-F) Dual GF protection (Res./SUM or CT Relt Instantaneous & Modbus Communiction, LT-C 0.4-1 x In = Ir -ORLT- F 0.4-1 x In = Ir ST STD GF sum. I2t ВКЛ или В | 2483.8622 | 2691.075 | 2898.0807 | 3105.0865
408873 | GQ100M7-6SF | Электронный расцепитель M-PRO 50 габарит 1 (заказывается с автоматом) LT выбор настроек (LT-C или LT-F), Dual GF protection (Res./SUM or CT, Relt Instantaneous & Modbus Communiction, LT-C 0.4-1 x In = Ir, -ORLT-F 0.4-1 x In = Ir , ST, STD, GF sum. I2t ВКЛ | 2483.8622 | 2691.075 | 2898.0807 | 3105.0865
408874 | GL200M3-SF | Электронный расцепитель M-PRO 27 габарит 2 (заказывается с автоматом) LT-C 0.4-1 x In = Ir, LTDB, ST I2t ВКЛ или ВЫКЛ, STDB, | 782.6324 | 847.9224 | 913.1472 | 978.372
408875 | GL200M5-SF | Электронный расцепитель M-PRO 27 габарит 2 (заказывается с автоматом) LT-C 0.4-1 x In = Ir, LTDB, ST I2t ВКЛ или ВЫКЛ, STDB, GF sum. I2t ВКЛ или ВЫКЛ GFDB | 872.0705 | 944.8218 | 1017.5004 | 1090.179
408876 | GH200M7-6SF | Электронный расцепитель M-PRO 50 габарит 2 (заказывается с автоматом) LT выбор настроек (LT-C или LT-F) Dual GF protection (Res./SUM or CT Relt Instantaneous & Modbus Communiction, LT-C 0.4-1 x In = Ir -ORLT- F 0.4-1 x In = Ir ST STD GF sum. I2t ВКЛ или | 2483.8622 | 2691.075 | 2898.0807 | 3105.0865
408877 | GQ200M7-6SF | Электронный расцепитель M-PRO 50 габарит 2 (заказывается с автоматом) LT выбор настроек (LT-C или LT-F) Dual GF protection (Res./SUM or CT Relt Instantaneous & Modbus Communiction, LT-C 0.4-1 x In = Ir, -ORLT-F 0.4-1 x In = Ir , ST, STD, GF sum. I2t ВКЛ и | 2483.8622 | 2691.075 | 2898.0807 | 3105.0865
408882 | GL100M3XXSRXXXX | Электронный расцепитель M-PRO 27 габарит 1 (поставка отдельно от автомата) LT-C 0.4-1 x In = Ir, LTDB, ST I2t ВКЛ или ВЫКЛ, STDB, | #VALUE! | #VALUE! | #VALUE! | #VALUE!
408883 | GL100M5XXSRXXXX | Электронный расцепитель M-PRO 27 габарит 1 (поставка отдельно от автомата) LT-C 0.4-1 x In = Ir, LTDB, ST I2t ВКЛ или ВЫКЛ, STDB, GF sum. I2t ВКЛ или ВЫКЛ GFDB | #VALUE! | #VALUE! | #VALUE! | #VALUE!
408884 | GH100M7X6SRXXXX | Электронный расцепитель M-PRO 50 габарит 1 (поставка отдельно от автомата) LT выбор настроек (LT-C или LT-F) Dual GF protection (Res./SUM or CT Relt Instantaneous & Modbus Communiction, LT-C 0.4-1 x In = Ir -ORLT- F 0.4-1 x In = Ir ST STD GF sum. I2t ВКЛ | #VALUE! | #VALUE! | #VALUE! | #VALUE!
408885 | GQ100M7X6SRXXXX | Электронный расцепитель M-PRO 50 габарит 1 (поставка отдельно от автомата) LT выбор настроек (LT-C или LT-F), Dual GF protection (Res./SUM or CT, Relt Instantaneous & Modbus Communiction, LT-C 0.4-1 x In = Ir, -ORLT-F 0.4-1 x In = Ir , ST, STD, GF sum. I2 | #VALUE! | #VALUE! | #VALUE! | #VALUE!
408886 | GL200M3XXSRXXXX | Электронный расцепитель M-PRO 27 габарит 2 (поставка отдельно от автомата) LT-C 0.4-1 x In = Ir, LTDB, ST I2t ВКЛ или ВЫКЛ, STDB, | #VALUE! | #VALUE! | #VALUE! | #VALUE!
408887 | GL200M5XXSRXXXX | Электронный расцепитель M-PRO 27 габарит 2 (поставка отдельно от автомата) LT-C 0.4-1 x In = Ir, LTDB, ST I2t ВКЛ или ВЫКЛ, STDB, GF sum. I2t ВКЛ или ВЫКЛ GFDB | #VALUE! | #VALUE! | #VALUE! | #VALUE!
408888 | GH200M7X6SRXXXX | Электронный расцепитель M-PRO 50 габарит 2 (поставка отдельно от автомата) LT выбор настроек (LT-C или LT-F) Dual GF protection (Res./SUM or CT Relt Instantaneous & Modbus Communiction, LT-C 0.4-1 x In = Ir -ORLT- F 0.4-1 x In = Ir ST STD GF sum. I2t ВКЛ | #VALUE! | #VALUE! | #VALUE! | #VALUE!
408889 | GQ200M7X6SRXXXX | Электронный расцепитель M-PRO 50 габарит 2 (поставка отдельно от автомата) LT выбор настроек (LT-C или LT-F) Dual GF protection (Res./SUM or CT Relt Instantaneous & Modbus Communiction, LT-C 0.4-1 x In = Ir, -ORLT-F 0.4-1 x In = Ir , ST, STD, GF sum. I2t | #VALUE! | #VALUE! | #VALUE! | #VALUE!
422841 | StainlesssteelpedestalRVL300w.handle |  | 1046.5408 | 1133.847 | 1221.066 | 1308.285
422842 | StainlesssteelpedestalRVL30w.handle |  | 1144.7262 | 1240.2234 | 1335.6252 | 1431.027
422843 | StainlesssteelpedestalRVL31w.handle |  | 1281.4536 | 1388.3571 | 1495.1538 | 1601.9505
422844 | StainlesssteelpedestalRVL32w.handle |  | 1636.6036 | 1773.135 | 1909.53 | 2045.925
422845 | MountingplateRVL300530x360mm |  | 29.0604 | 31.4847 | 33.9066 | 36.3285
422847 | MountingplateRVL31530x690mm |  | 46.3497 | 50.2164 | 54.0792 | 57.942
422848 | MountingplateRVL32530x1020mm |  | 65.9933 | 71.4987 | 76.9986 | 82.4985
422849 | Fixationkitformountingplate(4) |  | 12.581 | 13.6305 | 14.679 | 15.7275
422850 | Fixationkitformountingplate(6) |  | 16.5226 | 17.901 | 19.278 | 20.655
422851 | StainlesssteelpedestalRVN300w.handle |  | 1195.0392 | 1294.7337 | 1394.3286 | 1493.9235
422852 | StainlesssteelpedestalRVN30w.handle |  | 1321.5291 | 1431.7758 | 1541.9124 | 1652.049
422853 | StainlesssteelpedestalRVN31w.handle |  | 1481.7985 | 1605.4155 | 1728.909 | 1852.4025
422854 | StainlesssteelpedestalRVN32w.handle |  | 1950.8682 | 2113.6167 | 2276.2026 | 2438.7885
422855 | StainlesssteelpedestalRVN33w.handle |  | 2184.226 | 2366.442 | 2548.476 | 2730.51
422856 | StainlesssteelpedestalRVN34w.handle |  | 2549.5703 | 2762.2647 | 2974.7466 | 3187.2285
422857 | MountingplateRVN300780x360mm |  | 40.0863 | 43.4304 | 46.7712 | 50.112
422858 | MountingplateRVN30780x495mm |  | 47.9048 | 51.9012 | 55.8936 | 59.886
422859 | MountingplateRVN31780x690mm |  | 58.1532 | 63.0045 | 67.851 | 72.6975
422860 | MountingplateRVN32780x1020mm |  | 80.1509 | 86.8374 | 93.5172 | 100.197
422861 | MountingplateRVN33780x1350mm |  | 101.3712 | 109.8279 | 118.2762 | 126.7245
422862 | MountingplateRVN34780x1680mm |  | 118.6389 | 128.5362 | 138.4236 | 148.311
422863 | StainlesssteelpedestalRVD30w.handle |  | 1417.3927 | 1535.6367 | 1653.7626 | 1771.8885
422865 | StainlesssteelpedestalRVD32w.handle |  | 2051.4294 | 2222.5671 | 2393.5338 | 2564.5005
422866 | StainlesssteelpedestalRVD33w.handle |  | 2256.5043 | 2444.7501 | 2632.8078 | 2820.8655
422867 | StainlesssteelpedestalRVD34w.handle |  | 2626.5679 | 2845.6857 | 3064.5846 | 3283.4835
422868 | MountingplateRVD30880x495mm |  | 54.2223 | 58.7457 | 63.2646 | 67.7835
422869 | MountingplateRVD31880x690mm |  | 65.9933 | 71.4987 | 76.9986 | 82.4985
422870 | MountingplateRVD32880x1020mm |  | 91.1552 | 98.7597 | 106.3566 | 113.9535
422871 | MountingplateRVD33880x1350mm |  | 112.3538 | 121.7268 | 131.0904 | 140.454
422872 | MountingplateRVD34880x1680mm |  | 133.5525 | 144.6939 | 155.8242 | 166.9545
422873 | StainlesssteelpedestalRVH31w.handle |  | 1756.0309 | 1902.5253 | 2048.8734 | 2195.2215
422874 | StainlesssteelpedestalRVH32w.handle |  | 2234.5174 | 2420.9289 | 2607.1542 | 2793.3795
422875 | StainlesssteelpedestalRVH33w.handle |  | 2531.5034 | 2742.6906 | 2953.6668 | 3164.643
422876 | StainlesssteelpedestalRVH34w.handle |  | 2987.2038 | 3236.4072 | 3485.3616 | 3734.316
422877 | MountingplateRVH311030x690mm |  | 74.6326 | 80.8587 | 87.0786 | 93.2985
422878 | MountingplateRVH321030x1020mm |  | 105.2912 | 114.075 | 122.85 | 131.625
422879 | MountingplateRVH331030x1350mm |  | 128.0557 | 138.7386 | 149.4108 | 160.083
422880 | MountingplateRVH341030x1680mm |  | 152.4293 | 165.1455 | 177.849 | 190.5525
422881 | StainlesssteelpedestalRVS33w.handle |  | 2920.4006 | 3164.031 | 3407.418 | 3650.805
422882 | StainlesssteelpedestalRVS34w.handle |  | 2896.0486 | 3137.6475 | 3379.005 | 3620.3625
422883 | Mountingplate1350x1230mm |  | 148.4768 | 160.8633 | 173.2374 | 185.6115
422884 | MountingplateRVS341230x1680mm |  | 176.0253 | 190.71 | 205.38 | 220.05
422892 | StainlesssteelbasesDIN00 |  | 529.5771 | 573.7563 | 617.8914 | 662.0265
422893 | StainlesssteelbasesDIN0 |  | 571.9851 | 619.7022 | 667.3716 | 715.041
422894 | StainlesssteelbasesDIN1 |  | 619.9007 | 671.6151 | 723.2778 | 774.9405
422895 | StainlesssteelbasesDIN2 |  | 684.339 | 741.429 | 798.462 | 855.495
422896 | StainlesssteelbasesDIN3 |  | 769.9758 | 834.21 | 898.38 | 962.55
422897 | StainlesssteelbasesDIN4 |  | 890.1806 | 964.4427 | 1038.6306 | 1112.8185
422898 | Doorstop |  | 99.0169 | 107.2773 | 115.5294 | 123.7815
422901 | Painttouch-upkitRAL7034 |  | 74.6326 | 80.8587 | 87.0786 | 93.2985
422906 | StainlesssteelpedestalRVL32S1w.2compartments |  | 1964.2267 | 2128.0896 | 2291.7888 | 2455.488
422907 | StainlesssteelpedestalRVN32S1w.2compartments |  | 2341.3637 | 2536.6887 | 2731.8186 | 2926.9485
422908 | StainlesssteelpedestalRVN32S2w.2compartments |  | 2341.3637 | 2536.6887 | 2731.8186 | 2926.9485
422909 | StainlesssteelpedestalRVN32S3w.2compartments |  | 2341.3637 | 2536.6887 | 2731.8186 | 2926.9485
422910 | StainlesssteelpedestalRVN33S1w.2compartments |  | 2621.0388 | 2839.6953 | 3058.1334 | 3276.5715
422911 | StainlesssteelpedestalRVN33S2w.2compartments |  | 2621.0388 | 2839.6953 | 3058.1334 | 3276.5715
422912 | StainlesssteelpedestalRVN33S3w.2compartments |  | 2621.0388 | 2839.6953 | 3058.1334 | 3276.5715
422913 | StainlesssteelpedestalRVH32S1w.2compartments |  | 2681.5569 | 2905.2621 | 3128.7438 | 3352.2255
422914 | StainlesssteelpedestalRVH32S2w.2compartments |  | 2681.5569 | 2905.2621 | 3128.7438 | 3352.2255
422915 | StainlesssteelpedestalRVH32S3w.2compartments |  | 2681.5569 | 2905.2621 | 3128.7438 | 3352.2255
422916 | StainlesssteelpedestalRVH33S1w.2compartments |  | 3037.4521 | 3290.8473 | 3543.9894 | 3797.1315
422917 | StainlesssteelpedestalRVH33S2w.2compartments |  | 3037.4521 | 3290.8473 | 3543.9894 | 3797.1315
422918 | StainlesssteelpedestalRVH33S3w.2compartments |  | 3037.4521 | 3290.8473 | 3543.9894 | 3797.1315
430001 | FDE36TC016EF | FD63/160 – автоматический выключатель в комплекте, Термомагнитное устройство защиты линии – LTM (регулируемые настройки термического узла), 3 полюса, 3 расцепителя, , отключающая способность 25кA, номинальный ток In = 16 А, номинальное напряжение 690 В АС, стандартный автоматический выключатель стационарного типа с подключением с передним доступом | 113.1724 | 122.6136 | 132.0454 | 141.4773
430002 | FDE36TC020EF | FD63/160 – автоматический выключатель в комплекте, Термомагнитное устройство защиты линии – LTM (регулируемые настройки термического узла), 3 полюса, 3 расцепителя, , отключающая способность 25кA, номинальный ток In = 20 А, номинальное напряжение 690 В АС, стандартный автоматический выключатель стационарного типа с подключением с передним доступом | 113.1724 | 122.6136 | 132.0454 | 141.4773
430003 | FDE36TC025EF | FD63/160 – автоматический выключатель в комплекте, Термомагнитное устройство защиты линии – LTM (регулируемые настройки термического узла), 3 полюса, 3 расцепителя, , отключающая способность 25кA, номинальный ток In = 25 А, номинальное напряжение 690 В АС, стандартный автоматический выключатель стационарного типа с подключением с передним доступом | 113.1724 | 122.6136 | 132.0454 | 141.4773
430004 | FDE36TC032EF | FD63/160 – автоматический выключатель в комплекте, Термомагнитное устройство защиты линии – LTM (регулируемые настройки термического узла), 3 полюса, 3 расцепителя, , отключающая способность 25кA, номинальный ток In = 32 А, номинальное напряжение 690 В АС, стандартный автоматический выключатель стационарного типа с подключением с передним доступом | 113.1724 | 122.6136 | 132.0454 | 141.4773
430005 | FDE36TC040EF | FD63/160 – автоматический выключатель в комплекте, Термомагнитное устройство защиты линии – LTM (регулируемые настройки термического узла), 3 полюса, 3 расцепителя, , отключающая способность 25кA, номинальный ток In = 40 А, номинальное напряжение 690 В АС, стандартный автоматический выключатель стационарного типа с подключением с передним доступом | 113.1724 | 122.6136 | 132.0454 | 141.4773
430006 | FDE36TC050EF | FD63/160 – автоматический выключатель в комплекте, Термомагнитное устройство защиты линии – LTM (регулируемые настройки термического узла), 3 полюса, 3 расцепителя, , отключающая способность 25кA, номинальный ток In = 50 А, номинальное напряжение 690 В АС, стандартный автоматический выключатель стационарного типа с подключением с передним доступом | 113.1724 | 122.6136 | 132.0454 | 141.4773
430007 | FDE36TC063EF | FD63/160 – автоматический выключатель в комплекте, Термомагнитное устройство защиты линии – LTM (регулируемые настройки термического узла), 3 полюса, 3 расцепителя, , отключающая способность 25кA, номинальный ток In = 63 А, номинальное напряжение 690 В АС, стандартный автоматический выключатель стационарного типа с подключением с передним доступом | 113.1724 | 122.6136 | 132.0454 | 141.4773
430008 | FDE46TC016EF | FD63/160 – автоматический выключатель в комплекте, Термомагнитное устройство защиты линии – LTM (регулируемые настройки термического узла), 4 полюса, 4 расцепителя, отключающая способность 25кA, номинальный ток In = 16 А, номинальное напряжение 690 В АС, стандартный автоматический выключатель стационарного типа с подключением с передним доступом | 154.2867 | 167.1579 | 180.0161 | 192.8744
430009 | FDE46TC020EF | FD63/160 – автоматический выключатель в комплекте, Термомагнитное устройство защиты линии – LTM (регулируемые настройки термического узла), 4 полюса, 4 расцепителя, отключающая способность 25кA, номинальный ток In = 20 А, номинальное напряжение 690 В АС, стандартный автоматический выключатель стационарного типа с подключением с передним доступом | 154.2867 | 167.1579 | 180.0161 | 192.8744
430010 | FDE46TC025EF | FD63/160 – автоматический выключатель в комплекте, Термомагнитное устройство защиты линии – LTM (регулируемые настройки термического узла), 4 полюса, 4 расцепителя, отключающая способность 25кA, номинальный ток In = 25 А, номинальное напряжение 690 В АС, стандартный автоматический выключатель стационарного типа с подключением с передним доступом | 154.2867 | 167.1579 | 180.0161 | 192.8744
430011 | FDE46TC032EF | FD63/160 – автоматический выключатель в комплекте, Термомагнитное устройство защиты линии – LTM (регулируемые настройки термического узла), 4 полюса, 4 расцепителя, отключающая способность 25кA, номинальный ток In = 32 А, номинальное напряжение 690 В АС, стандартный автоматический выключатель стационарного типа с подключением с передним доступом | 154.2867 | 167.1579 | 180.0161 | 192.8744
430012 | FDE46TC040EF | FD63/160 – автоматический выключатель в комплекте, Термомагнитное устройство защиты линии – LTM (регулируемые настройки термического узла), 4 полюса, 4 расцепителя, отключающая способность 25кA, номинальный ток In = 40 А, номинальное напряжение 690 В АС, стандартный автоматический выключатель стационарного типа с подключением с передним доступом | 154.2867 | 167.1579 | 180.0161 | 192.8744
430013 | FDE46TC050EF | FD63/160 – автоматический выключатель в комплекте, Термомагнитное устройство защиты линии – LTM (регулируемые настройки термического узла), 4 полюса, 4 расцепителя, отключающая способность 25кA, номинальный ток In = 50 А, номинальное напряжение 690 В АС, стандартный автоматический выключатель стационарного типа с подключением с передним доступом | 154.2867 | 167.1579 | 180.0161 | 192.8744
430014 | FDE46TC063EF | FD63/160 – автоматический выключатель в комплекте, Термомагнитное устройство защиты линии – LTM (регулируемые настройки термического узла), 4 полюса, 4 расцепителя, отключающая способность 25кA, номинальный ток In = 63 А, номинальное напряжение 690 В АС, стандартный автоматический выключатель стационарного типа с подключением с передним доступом | 154.2867 | 167.1579 | 180.0161 | 192.8744
430015 | FDH36MC007ED | FD63/160 – автоматический выключатель в комплекте, Только магнитные автоматические выключатели для защиты электродвигателей (Mag Break), 3 полюса, отключающая способность 80кA, номинальный ток In = 7 А, номинальное напряжение 690 В АС/ 500 В DC, стандартный автоматический выключатель стационарного типа с подключением с передним доступом + набор для установки направляющих DIN + тумблерный удлинитель + декоративные крышки автоматического выключателя + крепеж + крышки IPXXB (защита соединительных зажимов от касания рукой). | 109.4589 | 118.5904 | 127.7128 | 136.8351
430016 | FDH36MC012ED | FD63/160 – автоматический выключатель в комплекте, Только магнитные автоматические выключатели для защиты электродвигателей (Mag Break), 3 полюса, отключающая способность 80кA, номинальный ток In = 12.5 А, номинальное напряжение 690 В АС/ 500 В DC, стандартный автоматический выключатель стационарного типа с подключением с передним доступом + набор для установки направляющих DIN + тумблерный удлинитель + декоративные крышки автоматического выключателя + крепеж + крышки IPXXB (защита соединительных зажимов от касания рукой). | 109.4589 | 118.5904 | 127.7128 | 136.8351
430017 | FDH36MC020ED | FD63/160 – автоматический выключатель в комплекте, Только магнитные автоматические выключатели для защиты электродвигателей (Mag Break), 3 полюса, отключающая способность 80кA, номинальный ток In = 20 А, номинальное напряжение 690 В АС/ 500 В DC, стандартный автоматический выключатель стационарного типа с подключением с передним доступом + набор для установки направляющих DIN + тумблерный удлинитель + декоративные крышки автоматического выключателя + крепеж + крышки IPXXB (защита соединительных зажимов от касания рукой). | 109.4589 | 118.5904 | 127.7128 | 136.8351
430018 | FDH36MC030ED | FD63/160 – автоматический выключатель в комплекте, Только магнитные автоматические выключатели для защиты электродвигателей (Mag Break), 3 полюса, отключающая способность 80кA, номинальный ток In = 30 А, номинальное напряжение 690 В АС/ 500 В DC, стандартный автоматический выключатель стационарного типа с подключением с передним доступом + набор для установки направляющих DIN + тумблерный удлинитель + декоративные крышки автоматического выключателя + крепеж + крышки IPXXB (защита соединительных зажимов от касания рукой). | 109.4589 | 118.5904 | 127.7128 | 136.8351
430019 | FDH36MC050ED | FD63/160 – автоматический выключатель в комплекте, Только магнитные автоматические выключатели для защиты электродвигателей (Mag Break), 3 полюса, отключающая способность 80кA, номинальный ток In = 50 А, номинальное напряжение 690 В АС/ 500 В DC, стандартный автоматический выключатель стационарного типа с подключением с передним доступом + набор для установки направляющих DIN + тумблерный удлинитель + декоративные крышки автоматического выключателя + крепеж + крышки IPXXB (защита соединительных зажимов от касания рукой). | 120.1144 | 130.1348 | 140.1452 | 150.1555
430020 | FDH36TD016ED | FD63/160 – автоматический выключатель в комплекте, Селективное термомагнитное устройство защиты LTMD (устанавливаемые настройки термического узла), 3 полюса, 3 расцепителя, отключающая способность 80кA, номинальный ток In = 16 А, номинальное напряжение 690 В АС/ 500 В DC, стандартный автоматический выключатель стационарного типа с подключением с передним доступом + набор для установки направляющих DIN + тумблерный удлинитель + декоративные крышки автоматического выключателя + крепеж | 159.0954 | 172.3677 | 185.6267 | 198.8858
430021 | FDH36TD020ED | FD63/160 – автоматический выключатель в комплекте, Селективное термомагнитное устройство защиты LTMD (устанавливаемые настройки термического узла), 3 полюса, 3 расцепителя, отключающая способность 80кA, номинальный ток In = 20 А, номинальное напряжение 690 В АС/ 500 В DC, стандартный автоматический выключатель стационарного типа с подключением с передним доступом + набор для установки направляющих DIN + тумблерный удлинитель + декоративные крышки автоматического выключателя + крепеж | 159.0954 | 172.3677 | 185.6267 | 198.8858
430022 | FDH36TD025ED | FD63/160 – автоматический выключатель в комплекте, Селективное термомагнитное устройство защиты LTMD (устанавливаемые настройки термического узла), 3 полюса, 3 расцепителя, отключающая способность 80кA, номинальный ток In = 25 А, номинальное напряжение 690 В АС/ 500 В DC, стандартный автоматический выключатель стационарного типа с подключением с передним доступом + набор для установки направляющих DIN + тумблерный удлинитель + декоративные крышки автоматического выключателя + крепеж | 159.0954 | 172.3677 | 185.6267 | 198.8858
430023 | FDH36TD032ED | FD63/160 – автоматический выключатель в комплекте, Селективное термомагнитное устройство защиты LTMD (устанавливаемые настройки термического узла), 3 полюса, 3 расцепителя, отключающая способность 80кA, номинальный ток In = 32 А, номинальное напряжение 690 В АС/ 500 В DC, стандартный автоматический выключатель стационарного типа с подключением с передним доступом + набор для установки направляющих DIN + тумблерный удлинитель + декоративные крышки автоматического выключателя + крепеж | 159.0954 | 172.3677 | 185.6267 | 198.8858
430024 | FDH36TD040ED | FD63/160 – автоматический выключатель в комплекте, Селективное термомагнитное устройство защиты LTMD (устанавливаемые настройки термического узла), 3 полюса, 3 расцепителя, отключающая способность 80кA, номинальный ток In = 40 А, номинальное напряжение 690 В АС/ 500 В DC, стандартный автоматический выключатель стационарного типа с подключением с передним доступом + набор для установки направляющих DIN + тумблерный удлинитель + декоративные крышки автоматического выключателя + крепеж | 159.0954 | 172.3677 | 185.6267 | 198.8858
430025 | FDH36TD050ED | FD63/160 – автоматический выключатель в комплекте, Селективное термомагнитное устройство защиты LTMD (устанавливаемые настройки термического узла), 3 полюса, 3 расцепителя, отключающая способность 80кA, номинальный ток In = 50 А, номинальное напряжение 690 В АС/ 500 В DC, стандартный автоматический выключатель стационарного типа с подключением с передним доступом + набор для установки направляющих DIN + тумблерный удлинитель + декоративные крышки автоматического выключателя + крепеж | 159.0954 | 172.3677 | 185.6267 | 198.8858
430026 | FDH36TD063ED | FD63/160 – автоматический выключатель в комплекте, Селективное термомагнитное устройство защиты LTMD (устанавливаемые настройки термического узла), 3 полюса, 3 расцепителя, отключающая способность 80кA, номинальный ток In = 63 А, номинальное напряжение 690 В АС/ 500 В DC, стандартный автоматический выключатель стационарного типа с подключением с передним доступом + набор для установки направляющих DIN + тумблерный удлинитель + декоративные крышки автоматического выключателя + крепеж | 159.0954 | 172.3677 | 185.6267 | 198.8858
430027 | FDH36TG025ED | FD63/160 – автоматический выключатель в комплекте, Термомагнитное устройство защиты генератора GTM (устанавливаемые настройки термического узла), 3 полюса, 3 расцепителя, отключающая способность 80кA, номинальный ток In = 25 А, номинальное напряжение 690 В АС/ 500 В DC, стандартный автоматический выключатель стационарного типа с подключением с передним доступом + набор для установки направляющих DIN + тумблерный удлинитель + декоративные крышки автоматического выключателя + крепеж | 167.6377 | 181.6226 | 195.5936 | 209.5645
430028 | FDH36TG032ED | FD63/160 – автоматический выключатель в комплекте, Термомагнитное устройство защиты генератора GTM (устанавливаемые настройки термического узла), 3 полюса, 3 расцепителя, отключающая способность 80кA, номинальный ток In = 32 А, номинальное напряжение 690 В АС/ 500 В DC, стандартный автоматический выключатель стационарного типа с подключением с передним доступом + набор для установки направляющих DIN + тумблерный удлинитель + декоративные крышки автоматического выключателя + крепеж | 167.6377 | 181.6226 | 195.5936 | 209.5645
430029 | FDH36TG040ED | FD63/160 – автоматический выключатель в комплекте, Термомагнитное устройство защиты генератора GTM (устанавливаемые настройки термического узла), 3 полюса, 3 расцепителя, отключающая способность 80кA, номинальный ток In = 40 А, номинальное напряжение 690 В АС/ 500 В DC, стандартный автоматический выключатель стационарного типа с подключением с передним доступом + набор для установки направляющих DIN + тумблерный удлинитель + декоративные крышки автоматического выключателя + крепеж | 167.6377 | 181.6226 | 195.5936 | 209.5645
430030 | FDH36TG050ED | FD63/160 – автоматический выключатель в комплекте, Термомагнитное устройство защиты генератора GTM (устанавливаемые настройки термического узла), 3 полюса, 3 расцепителя, отключающая способность 80кA, номинальный ток In = 50 А, номинальное напряжение 690 В АС/ 500 В DC, стандартный автоматический выключатель стационарного типа с подключением с передним доступом + набор для установки направляющих DIN + тумблерный удлинитель + декоративные крышки автоматического выключателя + крепеж | 167.6377 | 181.6226 | 195.5936 | 209.5645
430031 | FDH36TG063ED | FD63/160 – автоматический выключатель в комплекте, Термомагнитное устройство защиты генератора GTM (устанавливаемые настройки термического узла), 3 полюса, 3 расцепителя, отключающая способность 80кA, номинальный ток In = 63 А, номинальное напряжение 690 В АС/ 500 В DC, стандартный автоматический выключатель стационарного типа с подключением с передним доступом + набор для установки направляющих DIN + тумблерный удлинитель + декоративные крышки автоматического выключателя + крепеж | 167.6377 | 181.6226 | 195.5936 | 209.5645
430032 | FDH436MC007ED | FD63/160 – автоматический выключатель в комплекте, Только магнитные автоматические выключатели для защиты электродвигателей (Mag Break), 4 полюса, отключающая способность 80кA, номинальный ток In = 7 А, номинальное напряжение 690 В АС/ 500 В DC, стандартный автоматический выключатель стационарного типа с подключением с передним доступом + набор для установки направляющих DIN + тумблерный удлинитель + декоративные крышки автоматического выключателя + крепеж + крышки IPXXB (защита соединительных зажимов от касания рукой). | 171.3601 | 185.6556 | 199.9368 | 214.218
430033 | FDH436MC012ED | FD63/160 – автоматический выключатель в комплекте, Только магнитные автоматические выключатели для защиты электродвигателей (Mag Break), 4 полюса, отключающая способность 80кA, номинальный ток In = 12.5 А, номинальное напряжение 690 В АС/ 500 В DC, стандартный автоматический выключатель стационарного типа с подключением с передним доступом + набор для установки направляющих DIN + тумблерный удлинитель + декоративные крышки автоматического выключателя + крепеж + крышки IPXXB (защита соединительных зажимов от касания рукой). | 171.3601 | 185.6556 | 199.9368 | 214.218
430034 | FDH436MC020ED | FD63/160 – автоматический выключатель в комплекте, Только магнитные автоматические выключатели для защиты электродвигателей (Mag Break), 4 полюса, отключающая способность 80кA, номинальный ток In = 20 А, номинальное напряжение 690 В АС/ 500 В DC, стандартный автоматический выключатель стационарного типа с подключением с передним доступом + набор для установки направляющих DIN + тумблерный удлинитель + декоративные крышки автоматического выключателя + крепеж + крышки IPXXB (защита соединительных зажимов от касания рукой). | 171.3601 | 185.6556 | 199.9368 | 214.218
430035 | FDH436MC030ED | FD63/160 – автоматический выключатель в комплекте, Только магнитные автоматические выключатели для защиты электродвигателей (Mag Break), 4 полюса, отключающая способность 80кA, номинальный ток In = 30 А, номинальное напряжение 690 В АС/ 500 В DC, стандартный автоматический выключатель стационарного типа с подключением с передним доступом + набор для установки направляющих DIN + тумблерный удлинитель + декоративные крышки автоматического выключателя + крепеж + крышки IPXXB (защита соединительных зажимов от касания рукой). | 171.3601 | 185.6556 | 199.9368 | 214.218
430036 | FDH436MC050ED | FD63/160 – автоматический выключатель в комплекте, Только магнитные автоматические выключатели для защиты электродвигателей (Mag Break), 4 полюса, отключающая способность 80кA, номинальный ток In = 50 А, номинальное напряжение 690 В АС/ 500 В DC, стандартный автоматический выключатель стационарного типа с подключением с передним доступом + набор для установки направляющих DIN + тумблерный удлинитель + декоративные крышки автоматического выключателя + крепеж + крышки IPXXB (защита соединительных зажимов от касания рукой). | 182.0411 | 197.2276 | 212.3989 | 227.5703
430037 | FDH436TD016ED | FD63/160 – автоматический выключатель в комплекте, Селективное термомагнитное устройство защиты LTMD (устанавливаемые настройки термического узла), 4 полюса, 3 расцепителя(, отключающая способность 80кA, номинальный ток In = 16 А, номинальное напряжение 690 В АС/ 500 В DC, стандартный автоматический выключатель стационарного типа с подключением с передним доступом + набор для установки направляющих DIN + тумблерный удлинитель + декоративные крышки автоматического выключателя + крепеж | 208.752 | 226.1668 | 243.5643 | 260.9617
430038 | FDH436TD020ED | FD63/160 – автоматический выключатель в комплекте, Селективное термомагнитное устройство защиты LTMD (устанавливаемые настройки термического узла), 4 полюса, 3 расцепителя(, отключающая способность 80кA, номинальный ток In = 20 А, номинальное напряжение 690 В АС/ 500 В DC, стандартный автоматический выключатель стационарного типа с подключением с передним доступом + набор для установки направляющих DIN + тумблерный удлинитель + декоративные крышки автоматического выключателя + крепеж | 208.752 | 226.1668 | 243.5643 | 260.9617
430039 | FDH436TD025ED | FD63/160 – автоматический выключатель в комплекте, Селективное термомагнитное устройство защиты LTMD (устанавливаемые настройки термического узла), 4 полюса, 3 расцепителя(, отключающая способность 80кA, номинальный ток In = 25 А, номинальное напряжение 690 В АС/ 500 В DC, стандартный автоматический выключатель стационарного типа с подключением с передним доступом + набор для установки направляющих DIN + тумблерный удлинитель + декоративные крышки автоматического выключателя + крепеж | 208.752 | 226.1668 | 243.5643 | 260.9617
430040 | FDH436TD032ED | FD63/160 – автоматический выключатель в комплекте, Селективное термомагнитное устройство защиты LTMD (устанавливаемые настройки термического узла), 4 полюса, 3 расцепителя(, отключающая способность 80кA, номинальный ток In = 32 А, номинальное напряжение 690 В АС/ 500 В DC, стандартный автоматический выключатель стационарного типа с подключением с передним доступом + набор для установки направляющих DIN + тумблерный удлинитель + декоративные крышки автоматического выключателя + крепеж | 208.752 | 226.1668 | 243.5643 | 260.9617
430041 | FDH436TD040ED | FD63/160 – автоматический выключатель в комплекте, Селективное термомагнитное устройство защиты LTMD (устанавливаемые настройки термического узла), 4 полюса, 3 расцепителя(, отключающая способность 80кA, номинальный ток In = 40 А, номинальное напряжение 690 В АС/ 500 В DC, стандартный автоматический выключатель стационарного типа с подключением с передним доступом + набор для установки направляющих DIN + тумблерный удлинитель + декоративные крышки автоматического выключателя + крепеж | 208.752 | 226.1668 | 243.5643 | 260.9617
430042 | FDH436TD050ED | FD63/160 – автоматический выключатель в комплекте, Селективное термомагнитное устройство защиты LTMD (устанавливаемые настройки термического узла), 4 полюса, 3 расцепителя(, отключающая способность 80кA, номинальный ток In = 50 А, номинальное напряжение 690 В АС/ 500 В DC, стандартный автоматический выключатель стационарного типа с подключением с передним доступом + набор для установки направляющих DIN + тумблерный удлинитель + декоративные крышки автоматического выключателя + крепеж | 208.752 | 226.1668 | 243.5643 | 260.9617
430043 | FDH436TD063ED | FD63/160 – автоматический выключатель в комплекте, Селективное термомагнитное устройство защиты LTMD (устанавливаемые настройки термического узла), 4 полюса, 3 расцепителя(, отключающая способность 80кA, номинальный ток In = 63 А, номинальное напряжение 690 В АС/ 500 В DC, стандартный автоматический выключатель стационарного типа с подключением с передним доступом + набор для установки направляющих DIN + тумблерный удлинитель + декоративные крышки автоматического выключателя + крепеж | 208.752 | 226.1668 | 243.5643 | 260.9617
430044 | FDH436TG025ED | FD63/160 – автоматический выключатель в комплекте, Термомагнитное устройство защиты генератора GTM (устанавливаемые настройки термического узла), 4 полюса, 3 расцепителя(, отключающая способность 80кA, номинальный ток In = 25 А, номинальное напряжение 690 В АС/ 500 В DC, стандартный автоматический выключатель стационарного типа с подключением с передним доступом + набор для установки направляющих DIN + тумблерный удлинитель + декоративные крышки автоматического выключателя + крепеж | 220.5018 | 238.8968 | 257.2735 | 275.6502
430045 | FDH436TG032ED | FD63/160 – автоматический выключатель в комплекте, Термомагнитное устройство защиты генератора GTM (устанавливаемые настройки термического узла), 4 полюса, 3 расцепителя(, отключающая способность 80кA, номинальный ток In = 32 А, номинальное напряжение 690 В АС/ 500 В DC, стандартный автоматический выключатель стационарного типа с подключением с передним доступом + набор для установки направляющих DIN + тумблерный удлинитель + декоративные крышки автоматического выключателя + крепеж | 220.5018 | 238.8968 | 257.2735 | 275.6502
430046 | FDH436TG040ED | FD63/160 – автоматический выключатель в комплекте, Термомагнитное устройство защиты генератора GTM (устанавливаемые настройки термического узла), 4 полюса, 3 расцепителя(, отключающая способность 80кA, номинальный ток In = 40 А, номинальное напряжение 690 В АС/ 500 В DC, стандартный автоматический выключатель стационарного типа с подключением с передним доступом + набор для установки направляющих DIN + тумблерный удлинитель + декоративные крышки автоматического выключателя + крепеж | 220.5018 | 238.8968 | 257.2735 | 275.6502
430047 | FDH436TG050ED | FD63/160 – автоматический выключатель в комплекте, Термомагнитное устройство защиты генератора GTM (устанавливаемые настройки термического узла), 4 полюса, 3 расцепителя(, отключающая способность 80кA, номинальный ток In = 50 А, номинальное напряжение 690 В АС/ 500 В DC, стандартный автоматический выключатель стационарного типа с подключением с передним доступом + набор для установки направляющих DIN + тумблерный удлинитель + декоративные крышки автоматического выключателя + крепеж | 220.5018 | 238.8968 | 257.2735 | 275.6502
430048 | FDH436TG063ED | FD63/160 – автоматический выключатель в комплекте, Термомагнитное устройство защиты генератора GTM (устанавливаемые настройки термического узла), 4 полюса, 3 расцепителя(, отключающая способность 80кA, номинальный ток In = 63 А, номинальное напряжение 690 В АС/ 500 В DC, стандартный автоматический выключатель стационарного типа с подключением с передним доступом + набор для установки направляющих DIN + тумблерный удлинитель + декоративные крышки автоматического выключателя + крепеж | 220.5018 | 238.8968 | 257.2735 | 275.6502
430049 | FDH456TD063ED | FD63/160 – автоматический выключатель в комплекте, Селективное термомагнитное устройство защиты LTMD (устанавливаемые настройки термического узла), 4 полюса, 3,5 расц. (N=50%), отключающая способность 80кA, номинальный ток In = 63 А, номинальное напряжение 690 В АС/ 500 В DC, стандартный автоматический выключатель стационарного типа с подключением с передним доступом + набор для установки направляющих DIN + тумблерный удлинитель + декоративные крышки автоматического выключателя + крепеж | 218.355 | 236.5709 | 254.7687 | 272.9665
430050 | FDH456TG063ED | FD63/160 – автоматический выключатель в комплекте, Термомагнитное устройство защиты генератора GTM (устанавливаемые настройки термического узла), 4 полюса, 3,5 расц. (N=50%), отключающая способность 80кA, номинальный ток In = 63 А, номинальное напряжение 690 В АС/ 500 В DC, стандартный автоматический выключатель стационарного типа с подключением с передним доступом + набор для установки направляющих DIN + тумблерный удлинитель + декоративные крышки автоматического выключателя + крепеж | 231.1564 | 250.4403 | 269.7049 | 288.9696
430051 | FDH46TD016ED | FD63/160 – автоматический выключатель в комплекте, Селективное термомагнитное устройство защиты LTMD (устанавливаемые настройки термического узла), 4 полюса, 4 расцепителя(, отключающая способность 80кA, номинальный ток In = 16 А, номинальное напряжение 690 В АС/ 500 В DC, стандартный автоматический выключатель стационарного типа с подключением с передним доступом + набор для установки направляющих DIN + тумблерный удлинитель + декоративные крышки автоматического выключателя + крепеж | 213.0059 | 230.7756 | 248.5275 | 266.2795
430052 | FDH46TD020ED | FD63/160 – автоматический выключатель в комплекте, Селективное термомагнитное устройство защиты LTMD (устанавливаемые настройки термического узла), 4 полюса, 4 расцепителя(, отключающая способность 80кA, номинальный ток In = 20 А, номинальное напряжение 690 В АС/ 500 В DC, стандартный автоматический выключатель стационарного типа с подключением с передним доступом + набор для установки направляющих DIN + тумблерный удлинитель + декоративные крышки автоматического выключателя + крепеж | 213.0059 | 230.7756 | 248.5275 | 266.2795
430053 | FDH46TD025ED | FD63/160 – автоматический выключатель в комплекте, Селективное термомагнитное устройство защиты LTMD (устанавливаемые настройки термического узла), 4 полюса, 4 расцепителя(, отключающая способность 80кA, номинальный ток In = 25 А, номинальное напряжение 690 В АС/ 500 В DC, стандартный автоматический выключатель стационарного типа с подключением с передним доступом + набор для установки направляющих DIN + тумблерный удлинитель + декоративные крышки автоматического выключателя + крепеж | 213.0059 | 230.7756 | 248.5275 | 266.2795
430054 | FDH46TD032ED | FD63/160 – автоматический выключатель в комплекте, Селективное термомагнитное устройство защиты LTMD (устанавливаемые настройки термического узла), 4 полюса, 4 расцепителя(, отключающая способность 80кA, номинальный ток In = 32 А, номинальное напряжение 690 В АС/ 500 В DC, стандартный автоматический выключатель стационарного типа с подключением с передним доступом + набор для установки направляющих DIN + тумблерный удлинитель + декоративные крышки автоматического выключателя + крепеж | 213.0059 | 230.7756 | 248.5275 | 266.2795
430055 | FDH46TD040ED | FD63/160 – автоматический выключатель в комплекте, Селективное термомагнитное устройство защиты LTMD (устанавливаемые настройки термического узла), 4 полюса, 4 расцепителя(, отключающая способность 80кA, номинальный ток In = 40 А, номинальное напряжение 690 В АС/ 500 В DC, стандартный автоматический выключатель стационарного типа с подключением с передним доступом + набор для установки направляющих DIN + тумблерный удлинитель + декоративные крышки автоматического выключателя + крепеж | 213.0059 | 230.7756 | 248.5275 | 266.2795
430056 | FDH46TD050ED | FD63/160 – автоматический выключатель в комплекте, Селективное термомагнитное устройство защиты LTMD (устанавливаемые настройки термического узла), 4 полюса, 4 расцепителя(, отключающая способность 80кA, номинальный ток In = 50 А, номинальное напряжение 690 В АС/ 500 В DC, стандартный автоматический выключатель стационарного типа с подключением с передним доступом + набор для установки направляющих DIN + тумблерный удлинитель + декоративные крышки автоматического выключателя + крепеж | 213.0059 | 230.7756 | 248.5275 | 266.2795
430057 | FDH46TD063ED | FD63/160 – автоматический выключатель в комплекте, Селективное термомагнитное устройство защиты LTMD (устанавливаемые настройки термического узла), 4 полюса, 4 расцепителя(, отключающая способность 80кA, номинальный ток In = 63 А, номинальное напряжение 690 В АС/ 500 В DC, стандартный автоматический выключатель стационарного типа с подключением с передним доступом + набор для установки направляющих DIN + тумблерный удлинитель + декоративные крышки автоматического выключателя + крепеж | 213.0059 | 230.7756 | 248.5275 | 266.2795
430058 | FDH46TG025ED | FD63/160 – автоматический выключатель в комплекте, Термомагнитное устройство защиты генератора GTM (устанавливаемые настройки термического узла), 4 полюса, 4 расцепителя(, отключающая способность 80кA, номинальный ток In = 25 А, номинальное напряжение 690 В АС/ 500 В DC, стандартный автоматический выключатель стационарного типа с подключением с передним доступом + набор для установки направляющих DIN + тумблерный удлинитель + декоративные крышки автоматического выключателя + крепеж | 225.8306 | 244.6702 | 263.491 | 282.3118
430059 | FDH46TG032ED | FD63/160 – автоматический выключатель в комплекте, Термомагнитное устройство защиты генератора GTM (устанавливаемые настройки термического узла), 4 полюса, 4 расцепителя(, отключающая способность 80кA, номинальный ток In = 32 А, номинальное напряжение 690 В АС/ 500 В DC, стандартный автоматический выключатель стационарного типа с подключением с передним доступом + набор для установки направляющих DIN + тумблерный удлинитель + декоративные крышки автоматического выключателя + крепеж | 225.8306 | 244.6702 | 263.491 | 282.3118
430060 | FDH46TG040ED | FD63/160 – автоматический выключатель в комплекте, Термомагнитное устройство защиты генератора GTM (устанавливаемые настройки термического узла), 4 полюса, 4 расцепителя(, отключающая способность 80кA, номинальный ток In = 40 А, номинальное напряжение 690 В АС/ 500 В DC, стандартный автоматический выключатель стационарного типа с подключением с передним доступом + набор для установки направляющих DIN + тумблерный удлинитель + декоративные крышки автоматического выключателя + крепеж | 225.8306 | 244.6702 | 263.491 | 282.3118
430061 | FDH46TG050ED | FD63/160 – автоматический выключатель в комплекте, Термомагнитное устройство защиты генератора GTM (устанавливаемые настройки термического узла), 4 полюса, 4 расцепителя(, отключающая способность 80кA, номинальный ток In = 50 А, номинальное напряжение 690 В АС/ 500 В DC, стандартный автоматический выключатель стационарного типа с подключением с передним доступом + набор для установки направляющих DIN + тумблерный удлинитель + декоративные крышки автоматического выключателя + крепеж | 225.8306 | 244.6702 | 263.491 | 282.3118
430062 | FDH46TG063ED | FD63/160 – автоматический выключатель в комплекте, Термомагнитное устройство защиты генератора GTM (устанавливаемые настройки термического узла), 4 полюса, 4 расцепителя(, отключающая способность 80кA, номинальный ток In = 63 А, номинальное напряжение 690 В АС/ 500 В DC, стандартный автоматический выключатель стационарного типа с подключением с передним доступом + набор для установки направляющих DIN + тумблерный удлинитель + декоративные крышки автоматического выключателя + крепеж | 225.8306 | 244.6702 | 263.491 | 282.3118
430065 | FDL36MC020ED | FD63/160 – автоматический выключатель в комплекте, Только магнитные автоматические выключатели для защиты электродвигателей (Mag Break), 3 полюса, отключающая способность 150кA, номинальный ток In = 20 А, номинальное напряжение 690 В АС/ 500 В DC, стандартный автоматический выключатель стационарного типа с подключением с передним доступом + набор для установки направляющих DIN + тумблерный удлинитель + декоративные крышки автоматического выключателя + крепеж + крышки IPXXB (защита соединительных зажимов от касания рукой). | 271.2071 | 293.8321 | 316.4346 | 339.0371
430066 | FDL36MC030ED | FD63/160 – автоматический выключатель в комплекте, Только магнитные автоматические выключатели для защиты электродвигателей (Mag Break), 3 полюса, отключающая способность 150кA, номинальный ток In = 30 А, номинальное напряжение 690 В АС/ 500 В DC, стандартный автоматический выключатель стационарного типа с подключением с передним доступом + набор для установки направляющих DIN + тумблерный удлинитель + декоративные крышки автоматического выключателя + крепеж + крышки IPXXB (защита соединительных зажимов от касания рукой). | 271.2071 | 293.8321 | 316.4346 | 339.0371
430067 | FDL36MC050ED | FD63/160 – автоматический выключатель в комплекте, Только магнитные автоматические выключатели для защиты электродвигателей (Mag Break), 3 полюса, отключающая способность 150кA, номинальный ток In = 50 А, номинальное напряжение 690 В АС/ 500 В DC, стандартный автоматический выключатель стационарного типа с подключением с передним доступом + набор для установки направляющих DIN + тумблерный удлинитель + декоративные крышки автоматического выключателя + крепеж + крышки IPXXB (защита соединительных зажимов от касания рукой). | 281.888 | 305.4041 | 328.8967 | 352.3893
430068 | FA1BRH | Замок Ronis с произвольным ключом | 22.1369 | 23.9836 | 25.8285 | 27.6734
430069 | FDJK | Защита от касания IPXXB (набор из 12 шт.) | 13.7716 | 14.9205 | 16.0682 | 17.2159
430070 | FDL36TD025ED | FD63/160 – автоматический выключатель в комплекте, Селективное термомагнитное устройство защиты LTMD (устанавливаемые настройки термического узла), 3 полюса, 3 расцепителя, отключающая способность 150кA, номинальный ток In = 25 А, номинальное напряжение 690 В АС/ 500 В DC, стандартный автоматический выключатель стационарного типа с подключением с передним доступом + набор для установки направляющих DIN + тумблерный удлинитель + декоративные крышки автоматического выключателя + крепеж | 320.8555 | 347.6224 | 374.3626 | 401.1028
430071 | FDL36TD032ED | FD63/160 – автоматический выключатель в комплекте, Селективное термомагнитное устройство защиты LTMD (устанавливаемые настройки термического узла), 3 полюса, 3 расцепителя, отключающая способность 150кA, номинальный ток In = 32 А, номинальное напряжение 690 В АС/ 500 В DC, стандартный автоматический выключатель стационарного типа с подключением с передним доступом + набор для установки направляющих DIN + тумблерный удлинитель + декоративные крышки автоматического выключателя + крепеж | 320.8555 | 347.6224 | 374.3626 | 401.1028
430072 | FDL36TD040ED | FD63/160 – автоматический выключатель в комплекте, Селективное термомагнитное устройство защиты LTMD (устанавливаемые настройки термического узла), 3 полюса, 3 расцепителя, отключающая способность 150кA, номинальный ток In = 40 А, номинальное напряжение 690 В АС/ 500 В DC, стандартный автоматический выключатель стационарного типа с подключением с передним доступом + набор для установки направляющих DIN + тумблерный удлинитель + декоративные крышки автоматического выключателя + крепеж | 320.8555 | 347.6224 | 374.3626 | 401.1028
430073 | FDL36TD050ED | FD63/160 – автоматический выключатель в комплекте, Селективное термомагнитное устройство защиты LTMD (устанавливаемые настройки термического узла), 3 полюса, 3 расцепителя, отключающая способность 150кA, номинальный ток In = 50 А, номинальное напряжение 690 В АС/ 500 В DC, стандартный автоматический выключатель стационарного типа с подключением с передним доступом + набор для установки направляющих DIN + тумблерный удлинитель + декоративные крышки автоматического выключателя + крепеж | 320.8555 | 347.6224 | 374.3626 | 401.1028
430074 | FDL36TD063ED | FD63/160 – автоматический выключатель в комплекте, Селективное термомагнитное устройство защиты LTMD (устанавливаемые настройки термического узла), 3 полюса, 3 расцепителя, отключающая способность 150кA, номинальный ток In = 63 А, номинальное напряжение 690 В АС/ 500 В DC, стандартный автоматический выключатель стационарного типа с подключением с передним доступом + набор для установки направляющих DIN + тумблерный удлинитель + декоративные крышки автоматического выключателя + крепеж | 320.8555 | 347.6224 | 374.3626 | 401.1028
430077 | FDL436MC020ED | FD63/160 – автоматический выключатель в комплекте, Только магнитные автоматические выключатели для защиты электродвигателей (Mag Break), 4 полюса, отключающая способность 150кA, номинальный ток In = 20 А, номинальное напряжение 690 В АС/ 500 В DC, стандартный автоматический выключатель стационарного типа с подключением с передним доступом + набор для установки направляющих DIN + тумблерный удлинитель + декоративные крышки автоматического выключателя + крепеж + крышки IPXXB (защита соединительных зажимов от касания рукой). | 381.7094 | 413.553 | 445.3648 | 477.1766
430078 | FDL436MC030ED | FD63/160 – автоматический выключатель в комплекте, Только магнитные автоматические выключатели для защиты электродвигателей (Mag Break), 4 полюса, отключающая способность 150кA, номинальный ток In = 30 А, номинальное напряжение 690 В АС/ 500 В DC, стандартный автоматический выключатель стационарного типа с подключением с передним доступом + набор для установки направляющих DIN + тумблерный удлинитель + декоративные крышки автоматического выключателя + крепеж + крышки IPXXB (защита соединительных зажимов от касания рукой). | 381.7094 | 413.553 | 445.3648 | 477.1766
430079 | FDL436MC050ED | FD63/160 – автоматический выключатель в комплекте, Только магнитные автоматические выключатели для защиты электродвигателей (Mag Break), 4 полюса, отключающая способность 150кA, номинальный ток In = 50 А, номинальное напряжение 690 В АС/ 500 В DC, стандартный автоматический выключатель стационарного типа с подключением с передним доступом + набор для установки направляющих DIN + тумблерный удлинитель + декоративные крышки автоматического выключателя + крепеж + крышки IPXXB (защита соединительных зажимов от касания рукой). | 392.3903 | 425.125 | 457.8269 | 490.5288
430082 | FDL436TD025ED | FD63/160 – автоматический выключатель в комплекте, Селективное термомагнитное устройство защиты LTMD (устанавливаемые настройки термического узла), 4 полюса, 3 расцепителя(, отключающая способность 150кA, номинальный ток In = 25 А, номинальное напряжение 690 В АС/ 500 В DC, стандартный автоматический выключатель стационарного типа с подключением с передним доступом + набор для установки направляющих DIN + тумблерный удлинитель + декоративные крышки автоматического выключателя + крепеж | 419.084 | 454.0455 | 488.9721 | 523.8987
430083 | FDL436TD032ED | FD63/160 – автоматический выключатель в комплекте, Селективное термомагнитное устройство защиты LTMD (устанавливаемые настройки термического узла), 4 полюса, 3 расцепителя(, отключающая способность 150кA, номинальный ток In = 32 А, номинальное напряжение 690 В АС/ 500 В DC, стандартный автоматический выключатель стационарного типа с подключением с передним доступом + набор для установки направляющих DIN + тумблерный удлинитель + декоративные крышки автоматического выключателя + крепеж | 419.084 | 454.0455 | 488.9721 | 523.8987
430084 | FDL436TD040ED | FD63/160 – автоматический выключатель в комплекте, Селективное термомагнитное устройство защиты LTMD (устанавливаемые настройки термического узла), 4 полюса, 3 расцепителя(, отключающая способность 150кA, номинальный ток In = 40 А, номинальное напряжение 690 В АС/ 500 В DC, стандартный автоматический выключатель стационарного типа с подключением с передним доступом + набор для установки направляющих DIN + тумблерный удлинитель + декоративные крышки автоматического выключателя + крепеж | 419.084 | 454.0455 | 488.9721 | 523.8987
430085 | FDL436TD050ED | FD63/160 – автоматический выключатель в комплекте, Селективное термомагнитное устройство защиты LTMD (устанавливаемые настройки термического узла), 4 полюса, 3 расцепителя(, отключающая способность 150кA, номинальный ток In = 50 А, номинальное напряжение 690 В АС/ 500 В DC, стандартный автоматический выключатель стационарного типа с подключением с передним доступом + набор для установки направляющих DIN + тумблерный удлинитель + декоративные крышки автоматического выключателя + крепеж | 419.084 | 454.0455 | 488.9721 | 523.8987
430086 | FDL436TD063ED | FD63/160 – автоматический выключатель в комплекте, Селективное термомагнитное устройство защиты LTMD (устанавливаемые настройки термического узла), 4 полюса, 3 расцепителя(, отключающая способность 150кA, номинальный ток In = 63 А, номинальное напряжение 690 В АС/ 500 В DC, стандартный автоматический выключатель стационарного типа с подключением с передним доступом + набор для установки направляющих DIN + тумблерный удлинитель + декоративные крышки автоматического выключателя + крепеж | 419.084 | 454.0455 | 488.9721 | 523.8987
430087 | FDL456TD063ED | FD63/160 – автоматический выключатель в комплекте, Селективное термомагнитное устройство защиты LTMD (устанавливаемые настройки термического узла), 4 полюса, 3,5 расц. (N=50%), отключающая способность 150кA, номинальный ток In = 63 А, номинальное напряжение 690 В АС/ 500 В DC, стандартный автоматический выключатель стационарного типа с подключением с передним доступом + набор для установки направляющих DIN + тумблерный удлинитель + декоративные крышки автоматического выключателя + крепеж | 428.7042 | 464.4683 | 500.1966 | 535.9249
430088 | FA1BR1 | Замок Ronis 1104B № BC 1027 | 23.241 | 25.1799 | 27.1168 | 29.0537
430089 | FA1BR2 | Замок Ronis 1104B № BC 1053 | 23.241 | 25.1799 | 27.1168 | 29.0537
430090 | FDL46TD025ED | FD63/160 – автоматический выключатель в комплекте, Селективное термомагнитное устройство защиты LTMD (устанавливаемые настройки термического узла), 4 полюса, 4 расцепителя(, отключающая способность 150кA, номинальный ток In = 25 А, номинальное напряжение 690 В АС/ 500 В DC, стандартный автоматический выключатель стационарного типа с подключением с передним доступом + набор для установки направляющих DIN + тумблерный удлинитель + декоративные крышки автоматического выключателя + крепеж | 423.3724 | 458.6917 | 493.9756 | 529.2596
430091 | FDL46TD032ED | FD63/160 – автоматический выключатель в комплекте, Селективное термомагнитное устройство защиты LTMD (устанавливаемые настройки термического узла), 4 полюса, 4 расцепителя(, отключающая способность 150кA, номинальный ток In = 32 А, номинальное напряжение 690 В АС/ 500 В DC, стандартный автоматический выключатель стационарного типа с подключением с передним доступом + набор для установки направляющих DIN + тумблерный удлинитель + декоративные крышки автоматического выключателя + крепеж | 423.3724 | 458.6917 | 493.9756 | 529.2596
430092 | FDL46TD040ED | FD63/160 – автоматический выключатель в комплекте, Селективное термомагнитное устройство защиты LTMD (устанавливаемые настройки термического узла), 4 полюса, 4 расцепителя(, отключающая способность 150кA, номинальный ток In = 40 А, номинальное напряжение 690 В АС/ 500 В DC, стандартный автоматический выключатель стационарного типа с подключением с передним доступом + набор для установки направляющих DIN + тумблерный удлинитель + декоративные крышки автоматического выключателя + крепеж | 423.3724 | 458.6917 | 493.9756 | 529.2596
430093 | FDL46TD050ED | FD63/160 – автоматический выключатель в комплекте, Селективное термомагнитное устройство защиты LTMD (устанавливаемые настройки термического узла), 4 полюса, 4 расцепителя(, отключающая способность 150кA, номинальный ток In = 50 А, номинальное напряжение 690 В АС/ 500 В DC, стандартный автоматический выключатель стационарного типа с подключением с передним доступом + набор для установки направляющих DIN + тумблерный удлинитель + декоративные крышки автоматического выключателя + крепеж | 423.3724 | 458.6917 | 493.9756 | 529.2596
430094 | FDL46TD063ED | FD63/160 – автоматический выключатель в комплекте, Селективное термомагнитное устройство защиты LTMD (устанавливаемые настройки термического узла), 4 полюса, 4 расцепителя(, отключающая способность 150кA, номинальный ток In = 63 А, номинальное напряжение 690 В АС/ 500 В DC, стандартный автоматический выключатель стационарного типа с подключением с передним доступом + набор для установки направляющих DIN + тумблерный удлинитель + декоративные крышки автоматического выключателя + крепеж | 423.3724 | 458.6917 | 493.9756 | 529.2596
430095 | FDN36MC007ED | FD63/160 – автоматический выключатель в комплекте, Только магнитные автоматические выключатели для защиты электродвигателей (Mag Break), 3 полюса, отключающая способность 50кA, номинальный ток In = 7 А, номинальное напряжение 690 В АС/ 500 В DC, стандартный автоматический выключатель стационарного типа с подключением с передним доступом + набор для установки направляющих DIN + тумблерный удлинитель + декоративные крышки автоматического выключателя + крепеж + крышки IPXXB (защита соединительных зажимов от касания рукой). | 84.3491 | 91.3859 | 98.4155 | 105.4452
430096 | FDN36MC012ED | FD63/160 – автоматический выключатель в комплекте, Только магнитные автоматические выключатели для защиты электродвигателей (Mag Break), 3 полюса, отключающая способность 50кA, номинальный ток In = 12.5 А, номинальное напряжение 690 В АС/ 500 В DC, стандартный автоматический выключатель стационарного типа с подключением с передним доступом + набор для установки направляющих DIN + тумблерный удлинитель + декоративные крышки автоматического выключателя + крепеж + крышки IPXXB (защита соединительных зажимов от касания рукой). | 84.3491 | 91.3859 | 98.4155 | 105.4452
430097 | FDN36MC020ED | FD63/160 – автоматический выключатель в комплекте, Только магнитные автоматические выключатели для защиты электродвигателей (Mag Break), 3 полюса, отключающая способность 50кA, номинальный ток In = 20 А, номинальное напряжение 690 В АС/ 500 В DC, стандартный автоматический выключатель стационарного типа с подключением с передним доступом + набор для установки направляющих DIN + тумблерный удлинитель + декоративные крышки автоматического выключателя + крепеж + крышки IPXXB (защита соединительных зажимов от касания рукой). | 84.3491 | 91.3859 | 98.4155 | 105.4452
430098 | FDN36MC030ED | FD63/160 – автоматический выключатель в комплекте, Только магнитные автоматические выключатели для защиты электродвигателей (Mag Break), 3 полюса, отключающая способность 50кA, номинальный ток In = 30 А, номинальное напряжение 690 В АС/ 500 В DC, стандартный автоматический выключатель стационарного типа с подключением с передним доступом + набор для установки направляющих DIN + тумблерный удлинитель + декоративные крышки автоматического выключателя + крепеж + крышки IPXXB (защита соединительных зажимов от касания рукой). | 84.3491 | 91.3859 | 98.4155 | 105.4452
430099 | FDN36MC050ED | FD63/160 – автоматический выключатель в комплекте, Только магнитные автоматические выключатели для защиты электродвигателей (Mag Break), 3 полюса, отключающая способность 50кA, номинальный ток In = 50 А, номинальное напряжение 690 В АС/ 500 В DC, стандартный автоматический выключатель стационарного типа с подключением с передним доступом + набор для установки направляющих DIN + тумблерный удлинитель + декоративные крышки автоматического выключателя + крепеж + крышки IPXXB (защита соединительных зажимов от касания рукой). | 95.0301 | 102.9578 | 110.8776 | 118.7975
430100 | FDN36TD016ED | FD63/160 – автоматический выключатель в комплекте, Селективное термомагнитное устройство защиты LTMD (устанавливаемые настройки термического узла), 3 полюса, 3 расцепителя, отключающая способность 50кA, номинальный ток In = 16 А, номинальное напряжение 690 В АС/ 500 В DC, стандартный автоматический выключатель стационарного типа с подключением с передним доступом + набор для установки направляющих DIN + тумблерный удлинитель + декоративные крышки автоматического выключателя + крепеж | 133.9856 | 145.1631 | 156.3295 | 167.4959
430101 | FDN36TD020ED | FD63/160 – автоматический выключатель в комплекте, Селективное термомагнитное устройство защиты LTMD (устанавливаемые настройки термического узла), 3 полюса, 3 расцепителя, отключающая способность 50кA, номинальный ток In = 20 А, номинальное напряжение 690 В АС/ 500 В DC, стандартный автоматический выключатель стационарного типа с подключением с передним доступом + набор для установки направляющих DIN + тумблерный удлинитель + декоративные крышки автоматического выключателя + крепеж | 133.9856 | 145.1631 | 156.3295 | 167.4959
430102 | FDN36TD025ED | FD63/160 – автоматический выключатель в комплекте, Селективное термомагнитное устройство защиты LTMD (устанавливаемые настройки термического узла), 3 полюса, 3 расцепителя, отключающая способность 50кA, номинальный ток In = 25 А, номинальное напряжение 690 В АС/ 500 В DC, стандартный автоматический выключатель стационарного типа с подключением с передним доступом + набор для установки направляющих DIN + тумблерный удлинитель + декоративные крышки автоматического выключателя + крепеж | 133.9856 | 145.1631 | 156.3295 | 167.4959
430103 | FDN36TD032ED | FD63/160 – автоматический выключатель в комплекте, Селективное термомагнитное устройство защиты LTMD (устанавливаемые настройки термического узла), 3 полюса, 3 расцепителя, отключающая способность 50кA, номинальный ток In = 32 А, номинальное напряжение 690 В АС/ 500 В DC, стандартный автоматический выключатель стационарного типа с подключением с передним доступом + набор для установки направляющих DIN + тумблерный удлинитель + декоративные крышки автоматического выключателя + крепеж | 133.9856 | 145.1631 | 156.3295 | 167.4959
430104 | FDN36TD040ED | FD63/160 – автоматический выключатель в комплекте, Селективное термомагнитное устройство защиты LTMD (устанавливаемые настройки термического узла), 3 полюса, 3 расцепителя, отключающая способность 50кA, номинальный ток In = 40 А, номинальное напряжение 690 В АС/ 500 В DC, стандартный автоматический выключатель стационарного типа с подключением с передним доступом + набор для установки направляющих DIN + тумблерный удлинитель + декоративные крышки автоматического выключателя + крепеж | 133.9856 | 145.1631 | 156.3295 | 167.4959
430105 | FDN36TD050ED | FD63/160 – автоматический выключатель в комплекте, Селективное термомагнитное устройство защиты LTMD (устанавливаемые настройки термического узла), 3 полюса, 3 расцепителя, отключающая способность 50кA, номинальный ток In = 50 А, номинальное напряжение 690 В АС/ 500 В DC, стандартный автоматический выключатель стационарного типа с подключением с передним доступом + набор для установки направляющих DIN + тумблерный удлинитель + декоративные крышки автоматического выключателя + крепеж | 133.9856 | 145.1631 | 156.3295 | 167.4959
430106 | FDN36TD063ED | FD63/160 – автоматический выключатель в комплекте, Селективное термомагнитное устройство защиты LTMD (устанавливаемые настройки термического узла), 3 полюса, 3 расцепителя, отключающая способность 50кA, номинальный ток In = 63 А, номинальное напряжение 690 В АС/ 500 В DC, стандартный автоматический выключатель стационарного типа с подключением с передним доступом + набор для установки направляющих DIN + тумблерный удлинитель + декоративные крышки автоматического выключателя + крепеж | 133.9856 | 145.1631 | 156.3295 | 167.4959
430107 | FDN36TG025ED | FD63/160 – автоматический выключатель в комплекте, Термомагнитное устройство защиты генератора GTM (устанавливаемые настройки термического узла), 3 полюса, 3 расцепителя, отключающая способность 50кA, номинальный ток In = 25 А, номинальное напряжение 690 В АС/ 500 В DC, стандартный автоматический выключатель стационарного типа с подключением с передним доступом + набор для установки направляющих DIN + тумблерный удлинитель + декоративные крышки автоматического выключателя + крепеж | 142.5533 | 154.4456 | 166.326 | 178.2065
430108 | FDN36TG032ED | FD63/160 – автоматический выключатель в комплекте, Термомагнитное устройство защиты генератора GTM (устанавливаемые настройки термического узла), 3 полюса, 3 расцепителя, отключающая способность 50кA, номинальный ток In = 32 А, номинальное напряжение 690 В АС/ 500 В DC, стандартный автоматический выключатель стационарного типа с подключением с передним доступом + набор для установки направляющих DIN + тумблерный удлинитель + декоративные крышки автоматического выключателя + крепеж | 142.5533 | 154.4456 | 166.326 | 178.2065
430109 | FDN36TG040ED | FD63/160 – автоматический выключатель в комплекте, Термомагнитное устройство защиты генератора GTM (устанавливаемые настройки термического узла), 3 полюса, 3 расцепителя, отключающая способность 50кA, номинальный ток In = 40 А, номинальное напряжение 690 В АС/ 500 В DC, стандартный автоматический выключатель стационарного типа с подключением с передним доступом + набор для установки направляющих DIN + тумблерный удлинитель + декоративные крышки автоматического выключателя + крепеж | 142.5533 | 154.4456 | 166.326 | 178.2065
430110 | FDN36TG050ED | FD63/160 – автоматический выключатель в комплекте, Термомагнитное устройство защиты генератора GTM (устанавливаемые настройки термического узла), 3 полюса, 3 расцепителя, отключающая способность 50кA, номинальный ток In = 50 А, номинальное напряжение 690 В АС/ 500 В DC, стандартный автоматический выключатель стационарного типа с подключением с передним доступом + набор для установки направляющих DIN + тумблерный удлинитель + декоративные крышки автоматического выключателя + крепеж | 142.5533 | 154.4456 | 166.326 | 178.2065
430111 | FDN36TG063ED | FD63/160 – автоматический выключатель в комплекте, Термомагнитное устройство защиты генератора GTM (устанавливаемые настройки термического узла), 3 полюса, 3 расцепителя, отключающая способность 50кA, номинальный ток In = 63 А, номинальное напряжение 690 В АС/ 500 В DC, стандартный автоматический выключатель стационарного типа с подключением с передним доступом + набор для установки направляющих DIN + тумблерный удлинитель + декоративные крышки автоматического выключателя + крепеж | 142.5533 | 154.4456 | 166.326 | 178.2065
430112 | FDN436MC007ED | FD63/160 – автоматический выключатель в комплекте, Только магнитные автоматические выключатели для защиты электродвигателей (Mag Break), 4 полюса, отключающая способность 50кA, номинальный ток In = 7 А, номинальное напряжение 690 В АС/ 500 В DC, стандартный автоматический выключатель стационарного типа с подключением с передним доступом + набор для установки направляющих DIN + тумблерный удлинитель + декоративные крышки автоматического выключателя + крепеж + крышки IPXXB (защита соединительных зажимов от касания рукой). | 138.7972 | 150.3761 | 161.9435 | 173.5109
430113 | FDN436MC012ED | FD63/160 – автоматический выключатель в комплекте, Только магнитные автоматические выключатели для защиты электродвигателей (Mag Break), 4 полюса, отключающая способность 50кA, номинальный ток In = 12.5 А, номинальное напряжение 690 В АС/ 500 В DC, стандартный автоматический выключатель стационарного типа с подключением с передним доступом + набор для установки направляющих DIN + тумблерный удлинитель + декоративные крышки автоматического выключателя + крепеж + крышки IPXXB (защита соединительных зажимов от касания рукой). | 138.7972 | 150.3761 | 161.9435 | 173.5109
430114 | FDN436MC020ED | FD63/160 – автоматический выключатель в комплекте, Только магнитные автоматические выключатели для защиты электродвигателей (Mag Break), 4 полюса, отключающая способность 50кA, номинальный ток In = 20 А, номинальное напряжение 690 В АС/ 500 В DC, стандартный автоматический выключатель стационарного типа с подключением с передним доступом + набор для установки направляющих DIN + тумблерный удлинитель + декоративные крышки автоматического выключателя + крепеж + крышки IPXXB (защита соединительных зажимов от касания рукой). | 138.7972 | 150.3761 | 161.9435 | 173.5109
430115 | FDN436MC030ED | FD63/160 – автоматический выключатель в комплекте, Только магнитные автоматические выключатели для защиты электродвигателей (Mag Break), 4 полюса, отключающая способность 50кA, номинальный ток In = 30 А, номинальное напряжение 690 В АС/ 500 В DC, стандартный автоматический выключатель стационарного типа с подключением с передним доступом + набор для установки направляющих DIN + тумблерный удлинитель + декоративные крышки автоматического выключателя + крепеж + крышки IPXXB (защита соединительных зажимов от касания рукой). | 138.7972 | 150.3761 | 161.9435 | 173.5109
430116 | FDN436MC050ED | FD63/160 – автоматический выключатель в комплекте, Только магнитные автоматические выключатели для защиты электродвигателей (Mag Break), 4 полюса, отключающая способность 50кA, номинальный ток In = 50 А, номинальное напряжение 690 В АС/ 500 В DC, стандартный автоматический выключатель стационарного типа с подключением с передним доступом + набор для установки направляющих DIN + тумблерный удлинитель + декоративные крышки автоматического выключателя + крепеж + крышки IPXXB (защита соединительных зажимов от касания рукой). | 149.4781 | 161.9481 | 174.4056 | 186.8632
430117 | FDN436TD016ED | FD63/160 – автоматический выключатель в комплекте, Селективное термомагнитное устройство защиты LTMD (устанавливаемые настройки термического узла), 4 полюса, 3 расцепителя(, отключающая способность 50кA, номинальный ток In = 16 А, номинальное напряжение 690 В АС/ 500 В DC, стандартный автоматический выключатель стационарного типа с подключением с передним доступом + набор для установки направляющих DIN + тумблерный удлинитель + декоративные крышки автоматического выключателя + крепеж | 176.1687 | 190.8654 | 205.5473 | 220.2293
430118 | FDN436TD020ED | FD63/160 – автоматический выключатель в комплекте, Селективное термомагнитное устройство защиты LTMD (устанавливаемые настройки термического узла), 4 полюса, 3 расцепителя(, отключающая способность 50кA, номинальный ток In = 20 А, номинальное напряжение 690 В АС/ 500 В DC, стандартный автоматический выключатель стационарного типа с подключением с передним доступом + набор для установки направляющих DIN + тумблерный удлинитель + декоративные крышки автоматического выключателя + крепеж | 176.1687 | 190.8654 | 205.5473 | 220.2293
430119 | FDN436TD025ED | FD63/160 – автоматический выключатель в комплекте, Селективное термомагнитное устройство защиты LTMD (устанавливаемые настройки термического узла), 4 полюса, 3 расцепителя(, отключающая способность 50кA, номинальный ток In = 25 А, номинальное напряжение 690 В АС/ 500 В DC, стандартный автоматический выключатель стационарного типа с подключением с передним доступом + набор для установки направляющих DIN + тумблерный удлинитель + декоративные крышки автоматического выключателя + крепеж | 176.1687 | 190.8654 | 205.5473 | 220.2293
430120 | FDN436TD032ED | FD63/160 – автоматический выключатель в комплекте, Селективное термомагнитное устройство защиты LTMD (устанавливаемые настройки термического узла), 4 полюса, 3 расцепителя(, отключающая способность 50кA, номинальный ток In = 32 А, номинальное напряжение 690 В АС/ 500 В DC, стандартный автоматический выключатель стационарного типа с подключением с передним доступом + набор для установки направляющих DIN + тумблерный удлинитель + декоративные крышки автоматического выключателя + крепеж | 176.1687 | 190.8654 | 205.5473 | 220.2293
430121 | FDN436TD040ED | FD63/160 – автоматический выключатель в комплекте, Селективное термомагнитное устройство защиты LTMD (устанавливаемые настройки термического узла), 4 полюса, 3 расцепителя(, отключающая способность 50кA, номинальный ток In = 40 А, номинальное напряжение 690 В АС/ 500 В DC, стандартный автоматический выключатель стационарного типа с подключением с передним доступом + набор для установки направляющих DIN + тумблерный удлинитель + декоративные крышки автоматического выключателя + крепеж | 176.1687 | 190.8654 | 205.5473 | 220.2293
430122 | FDN436TD050ED | FD63/160 – автоматический выключатель в комплекте, Селективное термомагнитное устройство защиты LTMD (устанавливаемые настройки термического узла), 4 полюса, 3 расцепителя(, отключающая способность 50кA, номинальный ток In = 50 А, номинальное напряжение 690 В АС/ 500 В DC, стандартный автоматический выключатель стационарного типа с подключением с передним доступом + набор для установки направляющих DIN + тумблерный удлинитель + декоративные крышки автоматического выключателя + крепеж | 176.1687 | 190.8654 | 205.5473 | 220.2293
430123 | FDN436TD063ED | FD63/160 – автоматический выключатель в комплекте, Селективное термомагнитное устройство защиты LTMD (устанавливаемые настройки термического узла), 4 полюса, 3 расцепителя(, отключающая способность 50кA, номинальный ток In = 63 А, номинальное напряжение 690 В АС/ 500 В DC, стандартный автоматический выключатель стационарного типа с подключением с передним доступом + набор для установки направляющих DIN + тумблерный удлинитель + декоративные крышки автоматического выключателя + крепеж | 176.1687 | 190.8654 | 205.5473 | 220.2293
430124 | FDN436TG025ED | FD63/160 – автоматический выключатель в комплекте, Термомагнитное устройство защиты генератора GTM (устанавливаемые настройки термического узла), 4 полюса, 3 расцепителя(, отключающая способность 50кA, номинальный ток In = 25 А, номинальное напряжение 690 В АС/ 500 В DC, стандартный автоматический выключатель стационарного типа с подключением с передним доступом + набор для установки направляющих DIN + тумблерный удлинитель + декоративные крышки автоматического выключателя + крепеж | 187.9306 | 203.6085 | 219.2707 | 234.9328
430125 | FDN436TG032ED | FD63/160 – автоматический выключатель в комплекте, Термомагнитное устройство защиты генератора GTM (устанавливаемые настройки термического узла), 4 полюса, 3 расцепителя(, отключающая способность 50кA, номинальный ток In = 32 А, номинальное напряжение 690 В АС/ 500 В DC, стандартный автоматический выключатель стационарного типа с подключением с передним доступом + набор для установки направляющих DIN + тумблерный удлинитель + декоративные крышки автоматического выключателя + крепеж | 187.9306 | 203.6085 | 219.2707 | 234.9328
430126 | FDN436TG040ED | FD63/160 – автоматический выключатель в комплекте, Термомагнитное устройство защиты генератора GTM (устанавливаемые настройки термического узла), 4 полюса, 3 расцепителя(, отключающая способность 50кA, номинальный ток In = 40 А, номинальное напряжение 690 В АС/ 500 В DC, стандартный автоматический выключатель стационарного типа с подключением с передним доступом + набор для установки направляющих DIN + тумблерный удлинитель + декоративные крышки автоматического выключателя + крепеж | 187.9306 | 203.6085 | 219.2707 | 234.9328
430127 | FDN436TG050ED | FD63/160 – автоматический выключатель в комплекте, Термомагнитное устройство защиты генератора GTM (устанавливаемые настройки термического узла), 4 полюса, 3 расцепителя(, отключающая способность 50кA, номинальный ток In = 50 А, номинальное напряжение 690 В АС/ 500 В DC, стандартный автоматический выключатель стационарного типа с подключением с передним доступом + набор для установки направляющих DIN + тумблерный удлинитель + декоративные крышки автоматического выключателя + крепеж | 187.9306 | 203.6085 | 219.2707 | 234.9328
430128 | FDN436TG063ED | FD63/160 – автоматический выключатель в комплекте, Термомагнитное устройство защиты генератора GTM (устанавливаемые настройки термического узла), 4 полюса, 3 расцепителя(, отключающая способность 50кA, номинальный ток In = 63 А, номинальное напряжение 690 В АС/ 500 В DC, стандартный автоматический выключатель стационарного типа с подключением с передним доступом + набор для установки направляющих DIN + тумблерный удлинитель + декоративные крышки автоматического выключателя + крепеж | 187.9306 | 203.6085 | 219.2707 | 234.9328
430129 | FDN456TD063ED | FD63/160 – автоматический выключатель в комплекте, Селективное термомагнитное устройство защиты LTMD (устанавливаемые настройки термического узла), 4 полюса, 3,5 расц. (N=50%), отключающая способность 50кA, номинальный ток In = 63 А, номинальное напряжение 690 В АС/ 500 В DC, стандартный автоматический выключатель стационарного типа с подключением с передним доступом + набор для установки направляющих DIN + тумблерный удлинитель + декоративные крышки автоматического выключателя + крепеж | 185.7718 | 201.2695 | 216.7518 | 232.2341
430130 | FDN456TG063ED | FD63/160 – автоматический выключатель в комплекте, Термомагнитное устройство защиты генератора GTM (устанавливаемые настройки термического узла), 4 полюса, 3,5 расц. (N=50%), отключающая способность 50кA, номинальный ток In = 63 А, номинальное напряжение 690 В АС/ 500 В DC, стандартный автоматический выключатель стационарного типа с подключением с передним доступом + набор для установки направляющих DIN + тумблерный удлинитель + декоративные крышки автоматического выключателя + крепеж | 198.6025 | 215.1706 | 231.7222 | 248.2738
430131 | FDN46TD016ED | FD63/160 – автоматический выключатель в комплекте, Селективное термомагнитное устройство защиты LTMD (устанавливаемые настройки термического узла), 4 полюса, 4 расцепителя(, отключающая способность 50кA, номинальный ток In = 16 А, номинальное напряжение 690 В АС/ 500 В DC, стандартный автоматический выключатель стационарного типа с подключением с передним доступом + набор для установки направляющих DIN + тумблерный удлинитель + декоративные крышки автоматического выключателя + крепеж | 180.4399 | 195.4929 | 210.5308 | 225.5687
430132 | FDN46TD020ED | FD63/160 – автоматический выключатель в комплекте, Селективное термомагнитное устройство защиты LTMD (устанавливаемые настройки термического узла), 4 полюса, 4 расцепителя(, отключающая способность 50кA, номинальный ток In = 20 А, номинальное напряжение 690 В АС/ 500 В DC, стандартный автоматический выключатель стационарного типа с подключением с передним доступом + набор для установки направляющих DIN + тумблерный удлинитель + декоративные крышки автоматического выключателя + крепеж | 180.4399 | 195.4929 | 210.5308 | 225.5687
430133 | FDN46TD025ED | FD63/160 – автоматический выключатель в комплекте, Селективное термомагнитное устройство защиты LTMD (устанавливаемые настройки термического узла), 4 полюса, 4 расцепителя(, отключающая способность 50кA, номинальный ток In = 25 А, номинальное напряжение 690 В АС/ 500 В DC, стандартный автоматический выключатель стационарного типа с подключением с передним доступом + набор для установки направляющих DIN + тумблерный удлинитель + декоративные крышки автоматического выключателя + крепеж | 180.4399 | 195.4929 | 210.5308 | 225.5687
430134 | FDN46TD032ED | FD63/160 – автоматический выключатель в комплекте, Селективное термомагнитное устройство защиты LTMD (устанавливаемые настройки термического узла), 4 полюса, 4 расцепителя(, отключающая способность 50кA, номинальный ток In = 32 А, номинальное напряжение 690 В АС/ 500 В DC, стандартный автоматический выключатель стационарного типа с подключением с передним доступом + набор для установки направляющих DIN + тумблерный удлинитель + декоративные крышки автоматического выключателя + крепеж | 180.4399 | 195.4929 | 210.5308 | 225.5687
430135 | FDN46TD040ED | FD63/160 – автоматический выключатель в комплекте, Селективное термомагнитное устройство защиты LTMD (устанавливаемые настройки термического узла), 4 полюса, 4 расцепителя(, отключающая способность 50кA, номинальный ток In = 40 А, номинальное напряжение 690 В АС/ 500 В DC, стандартный автоматический выключатель стационарного типа с подключением с передним доступом + набор для установки направляющих DIN + тумблерный удлинитель + декоративные крышки автоматического выключателя + крепеж | 180.4399 | 195.4929 | 210.5308 | 225.5687
430136 | FDN46TD050ED | FD63/160 – автоматический выключатель в комплекте, Селективное термомагнитное устройство защиты LTMD (устанавливаемые настройки термического узла), 4 полюса, 4 расцепителя(, отключающая способность 50кA, номинальный ток In = 50 А, номинальное напряжение 690 В АС/ 500 В DC, стандартный автоматический выключатель стационарного типа с подключением с передним доступом + набор для установки направляющих DIN + тумблерный удлинитель + декоративные крышки автоматического выключателя + крепеж | 180.4399 | 195.4929 | 210.5308 | 225.5687
430137 | FDN46TD063ED | FD63/160 – автоматический выключатель в комплекте, Селективное термомагнитное устройство защиты LTMD (устанавливаемые настройки термического узла), 4 полюса, 4 расцепителя(, отключающая способность 50кA, номинальный ток In = 63 А, номинальное напряжение 690 В АС/ 500 В DC, стандартный автоматический выключатель стационарного типа с подключением с передним доступом + набор для установки направляющих DIN + тумблерный удлинитель + декоративные крышки автоматического выключателя + крепеж | 180.4399 | 195.4929 | 210.5308 | 225.5687
430138 | FDN46TG025ED | FD63/160 – автоматический выключатель в комплекте, Термомагнитное устройство защиты генератора GTM (устанавливаемые настройки термического узла), 4 полюса, 4 расцепителя(, отключающая способность 50кA, номинальный ток In = 25 А, номинальное напряжение 690 В АС/ 500 В DC, стандартный автоматический выключатель стационарного типа с подключением с передним доступом + набор для установки направляющих DIN + тумблерный удлинитель + декоративные крышки автоматического выключателя + крепеж | 193.2706 | 209.3939 | 225.5012 | 241.6084
430139 | FDN46TG032ED | FD63/160 – автоматический выключатель в комплекте, Термомагнитное устройство защиты генератора GTM (устанавливаемые настройки термического узла), 4 полюса, 4 расцепителя(, отключающая способность 50кA, номинальный ток In = 32 А, номинальное напряжение 690 В АС/ 500 В DC, стандартный автоматический выключатель стационарного типа с подключением с передним доступом + набор для установки направляющих DIN + тумблерный удлинитель + декоративные крышки автоматического выключателя + крепеж | 193.2706 | 209.3939 | 225.5012 | 241.6084
430140 | FDN46TG040ED | FD63/160 – автоматический выключатель в комплекте, Термомагнитное устройство защиты генератора GTM (устанавливаемые настройки термического узла), 4 полюса, 4 расцепителя(, отключающая способность 50кA, номинальный ток In = 40 А, номинальное напряжение 690 В АС/ 500 В DC, стандартный автоматический выключатель стационарного типа с подключением с передним доступом + набор для установки направляющих DIN + тумблерный удлинитель + декоративные крышки автоматического выключателя + крепеж | 193.2706 | 209.3939 | 225.5012 | 241.6084
430141 | FDN46TG050ED | FD63/160 – автоматический выключатель в комплекте, Термомагнитное устройство защиты генератора GTM (устанавливаемые настройки термического узла), 4 полюса, 4 расцепителя(, отключающая способность 50кA, номинальный ток In = 50 А, номинальное напряжение 690 В АС/ 500 В DC, стандартный автоматический выключатель стационарного типа с подключением с передним доступом + набор для установки направляющих DIN + тумблерный удлинитель + декоративные крышки автоматического выключателя + крепеж | 193.2706 | 209.3939 | 225.5012 | 241.6084
430142 | FDN46TG063ED | FD63/160 – автоматический выключатель в комплекте, Термомагнитное устройство защиты генератора GTM (устанавливаемые настройки термического узла), 4 полюса, 4 расцепителя(, отключающая способность 50кA, номинальный ток In = 63 А, номинальное напряжение 690 В АС/ 500 В DC, стандартный автоматический выключатель стационарного типа с подключением с передним доступом + набор для установки направляющих DIN + тумблерный удлинитель + декоративные крышки автоматического выключателя + крепеж | 193.2706 | 209.3939 | 225.5012 | 241.6084
430143 | FDN66TD016ED | FD63/160 – автоматический выключатель в комплекте, Селективное термомагнитное устройство защиты LTMD (устанавливаемые настройки термического узла), 2 полюса, 2 расцепителя, отключающая способность 50кA, номинальный ток In = 16 А, номинальное напряжение 690 В АС/ 500 В DC, стандартный автоматический выключатель стационарного типа с подключением с передним доступом + набор для установки направляющих DIN + тумблерный удлинитель + декоративные крышки автоматического выключателя + крепеж | 107.1982 | 116.1411 | 125.075 | 134.0089
430144 | FDN66TD020ED | FD63/160 – автоматический выключатель в комплекте, Селективное термомагнитное устройство защиты LTMD (устанавливаемые настройки термического узла), 2 полюса, 2 расцепителя, отключающая способность 50кA, номинальный ток In = 20 А, номинальное напряжение 690 В АС/ 500 В DC, стандартный автоматический выключатель стационарного типа с подключением с передним доступом + набор для установки направляющих DIN + тумблерный удлинитель + декоративные крышки автоматического выключателя + крепеж | 107.1982 | 116.1411 | 125.075 | 134.0089
430145 | FDN66TD025ED | FD63/160 – автоматический выключатель в комплекте, Селективное термомагнитное устройство защиты LTMD (устанавливаемые настройки термического узла), 2 полюса, 2 расцепителя, отключающая способность 50кA, номинальный ток In = 25 А, номинальное напряжение 690 В АС/ 500 В DC, стандартный автоматический выключатель стационарного типа с подключением с передним доступом + набор для установки направляющих DIN + тумблерный удлинитель + декоративные крышки автоматического выключателя + крепеж | 107.1982 | 116.1411 | 125.075 | 134.0089
430146 | FDN66TD032ED | FD63/160 – автоматический выключатель в комплекте, Селективное термомагнитное устройство защиты LTMD (устанавливаемые настройки термического узла), 2 полюса, 2 расцепителя, отключающая способность 50кA, номинальный ток In = 32 А, номинальное напряжение 690 В АС/ 500 В DC, стандартный автоматический выключатель стационарного типа с подключением с передним доступом + набор для установки направляющих DIN + тумблерный удлинитель + декоративные крышки автоматического выключателя + крепеж | 107.1982 | 116.1411 | 125.075 | 134.0089
430147 | FDN66TD040ED | FD63/160 – автоматический выключатель в комплекте, Селективное термомагнитное устройство защиты LTMD (устанавливаемые настройки термического узла), 2 полюса, 2 расцепителя, отключающая способность 50кA, номинальный ток In = 40 А, номинальное напряжение 690 В АС/ 500 В DC, стандартный автоматический выключатель стационарного типа с подключением с передним доступом + набор для установки направляющих DIN + тумблерный удлинитель + декоративные крышки автоматического выключателя + крепеж | 107.1982 | 116.1411 | 125.075 | 134.0089
430148 | FDN66TD050ED | FD63/160 – автоматический выключатель в комплекте, Селективное термомагнитное устройство защиты LTMD (устанавливаемые настройки термического узла), 2 полюса, 2 расцепителя, отключающая способность 50кA, номинальный ток In = 50 А, номинальное напряжение 690 В АС/ 500 В DC, стандартный автоматический выключатель стационарного типа с подключением с передним доступом + набор для установки направляющих DIN + тумблерный удлинитель + декоративные крышки автоматического выключателя + крепеж | 107.1982 | 116.1411 | 125.075 | 134.0089
430149 | FDN66TD063ED | FD63/160 – автоматический выключатель в комплекте, Селективное термомагнитное устройство защиты LTMD (устанавливаемые настройки термического узла), 2 полюса, 2 расцепителя, отключающая способность 50кA, номинальный ток In = 63 А, номинальное напряжение 690 В АС/ 500 В DC, стандартный автоматический выключатель стационарного типа с подключением с передним доступом + набор для установки направляющих DIN + тумблерный удлинитель + декоративные крышки автоматического выключателя + крепеж | 107.1982 | 116.1411 | 125.075 | 134.0089
430150 | FDY306D063ED | FDY – неавтоматический выключатель (прерыватель), 3 полюса, номинальная замыкающая способность Icm 1,7кА, номинальный ток In = 63 А, номинальное напряжение 220 - 690 В АС, стандартный автоматический выключатель стационарного типа с подключением с передним доступом + набор для установки направляющих DIN + тумблерный удлинитель + декоративные крышки автоматического выключателя + крепеж | 90.7619 | 98.3336 | 105.8977 | 113.4618
430151 | FDY406D063ED | FDY – неавтоматический выключатель (прерыватель), 4 полюса, номинальная замыкающая способность Icm 1,7кА, номинальный ток In = 63 А, номинальное напряжение 220 - 690 В АС, стандартный автоматический выключатель стационарного типа с подключением с передним доступом + набор для установки направляющих DIN + тумблерный удлинитель + декоративные крышки автоматического выключателя + крепеж | 117.4526 | 127.2509 | 137.0395 | 146.828
430161 | FDS36TD016ED | FD63/160 – автоматический выключатель в комплекте, Селективное термомагнитное устройство защиты LTMD (устанавливаемые настройки термического узла), 3 полюса, 3 расцепителя, , отключающая способность 36кA, номинальный ток In = 16 А, номинальное напряжение 690 В АС/ 500 В DC, стандартный автоматический выключатель стационарного типа с подключением с передним доступом + набор для установки направляющих DIN + тумблерный удлинитель + декоративные крышки автоматического выключателя + крепеж | 125.9949 | 136.5059 | 147.0063 | 157.5068
430163 | FDS36TD020ED | FD63/160 – автоматический выключатель в комплекте, Селективное термомагнитное устройство защиты LTMD (устанавливаемые настройки термического узла), 3 полюса, 3 расцепителя, , отключающая способность 36кA, номинальный ток In = 20 А, номинальное напряжение 690 В АС/ 500 В DC, стандартный автоматический выключатель стационарного типа с подключением с передним доступом + набор для установки направляющих DIN + тумблерный удлинитель + декоративные крышки автоматического выключателя + крепеж | 125.9949 | 136.5059 | 147.0063 | 157.5068
430165 | FDS36TD025ED | FD63/160 – автоматический выключатель в комплекте, Селективное термомагнитное устройство защиты LTMD (устанавливаемые настройки термического узла), 3 полюса, 3 расцепителя, , отключающая способность 36кA, номинальный ток In = 25 А, номинальное напряжение 690 В АС/ 500 В DC, стандартный автоматический выключатель стационарного типа с подключением с передним доступом + набор для установки направляющих DIN + тумблерный удлинитель + декоративные крышки автоматического выключателя + крепеж | 125.9949 | 136.5059 | 147.0063 | 157.5068
430167 | FDS36TD032ED | FD63/160 – автоматический выключатель в комплекте, Селективное термомагнитное устройство защиты LTMD (устанавливаемые настройки термического узла), 3 полюса, 3 расцепителя, , отключающая способность 36кA, номинальный ток In = 32 А, номинальное напряжение 690 В АС/ 500 В DC, стандартный автоматический выключатель стационарного типа с подключением с передним доступом + набор для установки направляющих DIN + тумблерный удлинитель + декоративные крышки автоматического выключателя + крепеж | 125.9949 | 136.5059 | 147.0063 | 157.5068
430169 | FDS36TD040ED | FD63/160 – автоматический выключатель в комплекте, Селективное термомагнитное устройство защиты LTMD (устанавливаемые настройки термического узла), 3 полюса, 3 расцепителя, , отключающая способность 36кA, номинальный ток In = 40 А, номинальное напряжение 690 В АС/ 500 В DC, стандартный автоматический выключатель стационарного типа с подключением с передним доступом + набор для установки направляющих DIN + тумблерный удлинитель + декоративные крышки автоматического выключателя + крепеж | 125.9949 | 136.5059 | 147.0063 | 157.5068
430178 | FDS36TD050ED | FD63/160 – автоматический выключатель в комплекте, Селективное термомагнитное устройство защиты LTMD (устанавливаемые настройки термического узла), 3 полюса, 3 расцепителя, , отключающая способность 36кA, номинальный ток In = 50 А, номинальное напряжение 690 В АС/ 500 В DC, стандартный автоматический выключатель стационарного типа с подключением с передним доступом + набор для установки направляющих DIN + тумблерный удлинитель + декоративные крышки автоматического выключателя + крепеж | 125.9949 | 136.5059 | 147.0063 | 157.5068
430224 | FDS46TD016ED | FD63/160 – автоматический выключатель в комплекте, Селективное термомагнитное устройство защиты LTMD (устанавливаемые настройки термического узла), 4 полюса, 4 расцепителя, отключающая способность 36кA, номинальный ток In = 16 А, номинальное напряжение 690 В АС/ 500 В DC, стандартный автоматический выключатель стационарного типа с подключением с передним доступом + набор для установки направляющих DIN + тумблерный удлинитель + декоративные крышки автоматического выключателя + крепеж | 164.419 | 178.1354 | 191.8381 | 205.5408
430226 | FDS46TD020ED | FD63/160 – автоматический выключатель в комплекте, Селективное термомагнитное устройство защиты LTMD (устанавливаемые настройки термического узла), 4 полюса, 4 расцепителя, отключающая способность 36кA, номинальный ток In = 20 А, номинальное напряжение 690 В АС/ 500 В DC, стандартный автоматический выключатель стационарного типа с подключением с передним доступом + набор для установки направляющих DIN + тумблерный удлинитель + декоративные крышки автоматического выключателя + крепеж | 164.419 | 178.1354 | 191.8381 | 205.5408
430228 | FDS46TD025ED | FD63/160 – автоматический выключатель в комплекте, Селективное термомагнитное устройство защиты LTMD (устанавливаемые настройки термического узла), 4 полюса, 4 расцепителя, отключающая способность 36кA, номинальный ток In = 25 А, номинальное напряжение 690 В АС/ 500 В DC, стандартный автоматический выключатель стационарного типа с подключением с передним доступом + набор для установки направляющих DIN + тумблерный удлинитель + декоративные крышки автоматического выключателя + крепеж | 164.419 | 178.1354 | 191.8381 | 205.5408
430230 | FDS46TD032ED | FD63/160 – автоматический выключатель в комплекте, Селективное термомагнитное устройство защиты LTMD (устанавливаемые настройки термического узла), 4 полюса, 4 расцепителя, отключающая способность 36кA, номинальный ток In = 32 А, номинальное напряжение 690 В АС/ 500 В DC, стандартный автоматический выключатель стационарного типа с подключением с передним доступом + набор для установки направляющих DIN + тумблерный удлинитель + декоративные крышки автоматического выключателя + крепеж | 164.419 | 178.1354 | 191.8381 | 205.5408
430232 | FDS46TD040ED | FD63/160 – автоматический выключатель в комплекте, Селективное термомагнитное устройство защиты LTMD (устанавливаемые настройки термического узла), 4 полюса, 4 расцепителя, отключающая способность 36кA, номинальный ток In = 40 А, номинальное напряжение 690 В АС/ 500 В DC, стандартный автоматический выключатель стационарного типа с подключением с передним доступом + набор для установки направляющих DIN + тумблерный удлинитель + декоративные крышки автоматического выключателя + крепеж | 164.419 | 178.1354 | 191.8381 | 205.5408
430241 | FDS46TD050ED | FD63/160 – автоматический выключатель в комплекте, Селективное термомагнитное устройство защиты LTMD (устанавливаемые настройки термического узла), 4 полюса, 4 расцепителя, отключающая способность 36кA, номинальный ток In = 50 А, номинальное напряжение 690 В АС/ 500 В DC, стандартный автоматический выключатель стационарного типа с подключением с передним доступом + набор для установки направляющих DIN + тумблерный удлинитель + декоративные крышки автоматического выключателя + крепеж | 164.419 | 178.1354 | 191.8381 | 205.5408
430318 | FDH36MC080GD | FD63/160 – автоматический выключатель в комплекте, Только магнитные автоматические выключатели для защиты электродвигателей (Mag Break), 3 полюса, отключающая способность 80кA, номинальный ток In = 80 А, номинальное напряжение 690 В АС/ 500 В DC, стандартный автоматический выключатель стационарного типа с подключением с передним доступом + набор для установки направляющих DIN + тумблерный удлинитель + декоративные крышки автоматического выключателя + крепеж + крышки IPXXB (защита соединительных зажимов от касания рукой). | 137.2132 | 148.6601 | 160.0955 | 171.5309
430321 | FDH36MC100GD | FD63/160 – автоматический выключатель в комплекте, Только магнитные автоматические выключатели для защиты электродвигателей (Mag Break), 3 полюса, отключающая способность 80кA, номинальный ток In = 100 А, номинальное напряжение 690 В АС/ 500 В DC, стандартный автоматический выключатель стационарного типа с подключением с передним доступом + набор для установки направляющих DIN + тумблерный удлинитель + декоративные крышки автоматического выключателя + крепеж + крышки IPXXB (защита соединительных зажимов от касания рукой). | 147.877 | 160.2134 | 172.5375 | 184.8616
430338 | FDH36TD080GD | FD63/160 – автоматический выключатель в комплекте, Селективное термомагнитное устройство защиты LTMD (устанавливаемые настройки термического узла), 3 полюса, 3 расцепителя, отключающая способность 80кA, номинальный ток In = 80 А, номинальное напряжение 690 В АС/ 500 В DC, стандартный автоматический выключатель стационарного типа с подключением с передним доступом + набор для установки направляющих DIN + тумблерный удлинитель + декоративные крышки автоматического выключателя + крепеж | 169.759 | 183.9209 | 198.0687 | 212.2165
430341 | FDH36TD100GD | FD63/160 – автоматический выключатель в комплекте, Селективное термомагнитное устройство защиты LTMD (устанавливаемые настройки термического узла), 3 полюса, 3 расцепителя, отключающая способность 80кA, номинальный ток In = 100 А, номинальное напряжение 690 В АС/ 500 В DC, стандартный автоматический выключатель стационарного типа с подключением с передним доступом + набор для установки направляющих DIN + тумблерный удлинитель + декоративные крышки автоматического выключателя + крепеж | 169.759 | 183.9209 | 198.0687 | 212.2165
430344 | FDH36TD125GD | FD63/160 – автоматический выключатель в комплекте, Селективное термомагнитное устройство защиты LTMD (устанавливаемые настройки термического узла), 3 полюса, 3 расцепителя, отключающая способность 80кA, номинальный ток In = 125 А, номинальное напряжение 690 В АС/ 500 В DC, стандартный автоматический выключатель стационарного типа с подключением с передним доступом + набор для установки направляющих DIN + тумблерный удлинитель + декоративные крышки автоматического выключателя + крепеж | 179.3874 | 194.3526 | 209.3028 | 224.253
430357 | FDH36TG080GD | FD63/160 – автоматический выключатель в комплекте, Термомагнитное устройство защиты генератора GTM (устанавливаемые настройки термического узла), 3 полюса, 3 расцепителя, отключающая способность 80кA, номинальный ток In = 80 А, номинальное напряжение 690 В АС/ 500 В DC, стандартный автоматический выключатель стационарного типа с подключением с передним доступом + набор для установки направляющих DIN + тумблерный удлинитель + декоративные крышки автоматического выключателя + крепеж | 179.3874 | 194.3526 | 209.3028 | 224.253
430360 | FDH36TG100GD | FD63/160 – автоматический выключатель в комплекте, Термомагнитное устройство защиты генератора GTM (устанавливаемые настройки термического узла), 3 полюса, 3 расцепителя, отключающая способность 80кA, номинальный ток In = 100 А, номинальное напряжение 690 В АС/ 500 В DC, стандартный автоматический выключатель стационарного типа с подключением с передним доступом + набор для установки направляющих DIN + тумблерный удлинитель + декоративные крышки автоматического выключателя + крепеж | 179.3874 | 194.3526 | 209.3028 | 224.253
430363 | FDH36TG125GD | FD63/160 – автоматический выключатель в комплекте, Термомагнитное устройство защиты генератора GTM (устанавливаемые настройки термического узла), 3 полюса, 3 расцепителя, отключающая способность 80кA, номинальный ток In = 125 А, номинальное напряжение 690 В АС/ 500 В DC, стандартный автоматический выключатель стационарного типа с подключением с передним доступом + набор для установки направляющих DIN + тумблерный удлинитель + декоративные крышки автоматического выключателя + крепеж | 190.0429 | 205.897 | 221.7352 | 237.5734
430376 | FDH436MC080GD | FD63/160 – автоматический выключатель в комплекте, Только магнитные автоматические выключатели для защиты электродвигателей (Mag Break), 4 полюса, отключающая способность 80кA, номинальный ток In = 80 А, номинальное напряжение 690 В АС/ 500 В DC, стандартный автоматический выключатель стационарного типа с подключением с передним доступом + набор для установки направляющих DIN + тумблерный удлинитель + декоративные крышки автоматического выключателя + крепеж + крышки IPXXB (защита соединительных зажимов от касания рукой). | 199.1227 | 215.7342 | 232.3292 | 248.9241
430379 | FDH436MC100GD | FD63/160 – автоматический выключатель в комплекте, Только магнитные автоматические выключатели для защиты электродвигателей (Mag Break), 4 полюса, отключающая способность 80кA, номинальный ток In = 100 А, номинальное напряжение 690 В АС/ 500 В DC, стандартный автоматический выключатель стационарного типа с подключением с передним доступом + набор для установки направляющих DIN + тумблерный удлинитель + декоративные крышки автоматического выключателя + крепеж + крышки IPXXB (защита соединительных зажимов от касания рукой). | 209.8036 | 227.3062 | 244.7913 | 262.2764
430396 | FDH436TD080GD | FD63/160 – автоматический выключатель в комплекте, Селективное термомагнитное устройство защиты LTMD (устанавливаемые настройки термического узла), 4 полюса, 3 расцепителя(, отключающая способность 80кA, номинальный ток In = 80 А, номинальное напряжение 690 В АС/ 500 В DC, стандартный автоматический выключатель стационарного типа с подключением с передним доступом + набор для установки направляющих DIN + тумблерный удлинитель + декоративные крышки автоматического выключателя + крепеж | 227.4175 | 246.3895 | 265.3425 | 284.2956
430399 | FDH436TD100GD | FD63/160 – автоматический выключатель в комплекте, Селективное термомагнитное устройство защиты LTMD (устанавливаемые настройки термического узла), 4 полюса, 3 расцепителя(, отключающая способность 80кA, номинальный ток In = 100 А, номинальное напряжение 690 В АС/ 500 В DC, стандартный автоматический выключатель стационарного типа с подключением с передним доступом + набор для установки направляющих DIN + тумблерный удлинитель + декоративные крышки автоматического выключателя + крепеж | 227.4175 | 246.3895 | 265.3425 | 284.2956
430402 | FDH436TD125GD | FD63/160 – автоматический выключатель в комплекте, Селективное термомагнитное устройство защиты LTMD (устанавливаемые настройки термического узла), 4 полюса, 3 расцепителя(, отключающая способность 80кA, номинальный ток In = 125 А, номинальное напряжение 690 В АС/ 500 В DC, стандартный автоматический выключатель стационарного типа с подключением с передним доступом + набор для установки направляющих DIN + тумблерный удлинитель + декоративные крышки автоматического выключателя + крепеж | 238.1157 | 257.9801 | 277.8248 | 297.6694
430415 | FDH436TG080GD | FD63/160 – автоматический выключатель в комплекте, Термомагнитное устройство защиты генератора GTM (устанавливаемые настройки термического узла), 4 полюса, 3 расцепителя(, отключающая способность 80кA, номинальный ток In = 80 А, номинальное напряжение 690 В АС/ 500 В DC, стандартный автоматический выключатель стационарного типа с подключением с передним доступом + набор для установки направляющих DIN + тумблерный удлинитель + декоративные крышки автоматического выключателя + крепеж | 240.2423 | 260.2841 | 280.306 | 300.3278
430418 | FDH436TG100GD | FD63/160 – автоматический выключатель в комплекте, Термомагнитное устройство защиты генератора GTM (устанавливаемые настройки термического узла), 4 полюса, 3 расцепителя(, отключающая способность 80кA, номинальный ток In = 100 А, номинальное напряжение 690 В АС/ 500 В DC, стандартный автоматический выключатель стационарного типа с подключением с передним доступом + набор для установки направляющих DIN + тумблерный удлинитель + декоративные крышки автоматического выключателя + крепеж | 240.2423 | 260.2841 | 280.306 | 300.3278
430421 | FDH436TG125GD | FD63/160 – автоматический выключатель в комплекте, Термомагнитное устройство защиты генератора GTM (устанавливаемые настройки термического узла), 4 полюса, 3 расцепителя(, отключающая способность 80кA, номинальный ток In = 125 А, номинальное напряжение 690 В АС/ 500 В DC, стандартный автоматический выключатель стационарного типа с подключением с передним доступом + набор для установки направляющих DIN + тумблерный удлинитель + декоративные крышки автоматического выключателя + крепеж | 251.995 | 273.0173 | 294.0187 | 315.02
430426 | FDH456TD080GD | FD63/160 – автоматический выключатель в комплекте, Селективное термомагнитное устройство защиты LTMD (устанавливаемые настройки термического узла), 4 полюса, 3,5 расц. (N=50%), отключающая способность 80кA, номинальный ток In = 80 А, номинальное напряжение 690 В АС/ 500 В DC, стандартный автоматический выключатель стационарного типа с подключением с передним доступом + набор для установки направляющих DIN + тумблерный удлинитель + декоративные крышки автоматического выключателя + крепеж | 238.1157 | 257.9801 | 277.8248 | 297.6694
430429 | FDH456TD100GD | FD63/160 – автоматический выключатель в комплекте, Селективное термомагнитное устройство защиты LTMD (устанавливаемые настройки термического узла), 4 полюса, 3,5 расц. (N=50%), отключающая способность 80кA, номинальный ток In = 100 А, номинальное напряжение 690 В АС/ 500 В DC, стандартный автоматический выключатель стационарного типа с подключением с передним доступом + набор для установки направляющих DIN + тумблерный удлинитель + декоративные крышки автоматического выключателя + крепеж | 238.1157 | 257.9801 | 277.8248 | 297.6694
430432 | FDH456TD125GD | FD63/160 – автоматический выключатель в комплекте, Селективное термомагнитное устройство защиты LTMD (устанавливаемые настройки термического узла), 4 полюса, 3,5 расц. (N=50%), отключающая способность 80кA, номинальный ток In = 125 А, номинальное напряжение 690 В АС/ 500 В DC, стандартный автоматический выключатель стационарного типа с подключением с передним доступом + набор для установки направляющих DIN + тумблерный удлинитель + декоративные крышки автоматического выключателя + крепеж | 249.8573 | 270.7013 | 291.5244 | 312.3476
430437 | FDH456TG080GD | FD63/160 – автоматический выключатель в комплекте, Термомагнитное устройство защиты генератора GTM (устанавливаемые настройки термического узла), 4 полюса, 3,5 расц. (N=50%), отключающая способность 80кA, номинальный ток In = 80 А, номинальное напряжение 690 В АС/ 500 В DC, стандартный автоматический выключатель стационарного типа с подключением с передним доступом + набор для установки направляющих DIN + тумблерный удлинитель + декоративные крышки автоматического выключателя + крепеж | 251.995 | 273.0173 | 294.0187 | 315.02
430440 | FDH456TG100GD | FD63/160 – автоматический выключатель в комплекте, Термомагнитное устройство защиты генератора GTM (устанавливаемые настройки термического узла), 4 полюса, 3,5 расц. (N=50%), отключающая способность 80кA, номинальный ток In = 100 А, номинальное напряжение 690 В АС/ 500 В DC, стандартный автоматический выключатель стационарного типа с подключением с передним доступом + набор для установки направляющих DIN + тумблерный удлинитель + декоративные крышки автоматического выключателя + крепеж | 251.995 | 273.0173 | 294.0187 | 315.02
430443 | FDH456TG125GD | FD63/160 – автоматический выключатель в комплекте, Термомагнитное устройство защиты генератора GTM (устанавливаемые настройки термического узла), 4 полюса, 3,5 расц. (N=50%), отключающая способность 80кA, номинальный ток In = 125 А, номинальное напряжение 690 В АС/ 500 В DC, стандартный автоматический выключатель стационарного типа с подключением с передним доступом + набор для установки направляющих DIN + тумблерный удлинитель + декоративные крышки автоматического выключателя + крепеж | 264.7891 | 286.8787 | 308.9463 | 331.0139
430460 | FDH46TD080GD | FD63/160 – автоматический выключатель в комплекте, Селективное термомагнитное устройство защиты LTMD (устанавливаемые настройки термического узла), 4 полюса, 4 расцепителя(, отключающая способность 80кA, номинальный ток In = 80 А, номинальное напряжение 690 В АС/ 500 В DC, стандартный автоматический выключатель стационарного типа с подключением с передним доступом + набор для установки направляющих DIN + тумблерный удлинитель + декоративные крышки автоматического выключателя + крепеж | 232.7666 | 252.1848 | 271.5836 | 290.9824
430463 | FDH46TD100GD | FD63/160 – автоматический выключатель в комплекте, Селективное термомагнитное устройство защиты LTMD (устанавливаемые настройки термического узла), 4 полюса, 4 расцепителя(, отключающая способность 80кA, номинальный ток In = 100 А, номинальное напряжение 690 В АС/ 500 В DC, стандартный автоматический выключатель стационарного типа с подключением с передним доступом + набор для установки направляющих DIN + тумблерный удлинитель + декоративные крышки автоматического выключателя + крепеж | 232.7666 | 252.1848 | 271.5836 | 290.9824
430466 | FDH46TD125GD | FD63/160 – автоматический выключатель в комплекте, Селективное термомагнитное устройство защиты LTMD (устанавливаемые настройки термического узла), 4 полюса, 4 расцепителя(, отключающая способность 80кA, номинальный ток In = 125 А, номинальное напряжение 690 В АС/ 500 В DC, стандартный автоматический выключатель стационарного типа с подключением с передним доступом + набор для установки направляющих DIN + тумблерный удлинитель + декоративные крышки автоматического выключателя + крепеж | 243.4445 | 263.7535 | 284.0423 | 304.331
430479 | FDH46TG080GD | FD63/160 – автоматический выключатель в комплекте, Термомагнитное устройство защиты генератора GTM (устанавливаемые настройки термического узла), 4 полюса, 4 расцепителя(, отключающая способность 80кA, номинальный ток In = 80 А, номинальное напряжение 690 В АС/ 500 В DC, стандартный автоматический выключатель стационарного типа с подключением с передним доступом + набор для установки направляющих DIN + тумблерный удлинитель + декоративные крышки автоматического выключателя + крепеж | 245.5689 | 266.0551 | 286.5209 | 306.9867
430482 | FDH46TG100GD | FD63/160 – автоматический выключатель в комплекте, Термомагнитное устройство защиты генератора GTM (устанавливаемые настройки термического узла), 4 полюса, 4 расцепителя(, отключающая способность 80кA, номинальный ток In = 100 А, номинальное напряжение 690 В АС/ 500 В DC, стандартный автоматический выключатель стационарного типа с подключением с передним доступом + набор для установки направляющих DIN + тумблерный удлинитель + декоративные крышки автоматического выключателя + крепеж | 245.5689 | 266.0551 | 286.5209 | 306.9867
430485 | FDH46TG125GD | FD63/160 – автоматический выключатель в комплекте, Термомагнитное устройство защиты генератора GTM (устанавливаемые настройки термического узла), 4 полюса, 4 расцепителя(, отключающая способность 80кA, номинальный ток In = 125 А, номинальное напряжение 690 В АС/ 500 В DC, стандартный автоматический выключатель стационарного типа с подключением с передним доступом + набор для установки направляющих DIN + тумблерный удлинитель + декоративные крышки автоматического выключателя + крепеж | 258.3966 | 279.953 | 301.4878 | 323.0227
430498 | FDL36MC080GD | FD63/160 – автоматический выключатель в комплекте, Только магнитные автоматические выключатели для защиты электродвигателей (Mag Break), 3 полюса, отключающая способность 150кA, номинальный ток In = 80 А, номинальное напряжение 690 В АС/ 500 В DC, стандартный автоматический выключатель стационарного типа с подключением с передним доступом + набор для установки направляющих DIN + тумблерный удлинитель + декоративные крышки автоматического выключателя + крепеж + крышки IPXXB (защита соединительных зажимов от касания рукой). | 298.9696 | 323.9107 | 348.8269 | 373.7432
430501 | FDL36MC100GD | FD63/160 – автоматический выключатель в комплекте, Только магнитные автоматические выключатели для защиты электродвигателей (Mag Break), 3 полюса, отключающая способность 150кA, номинальный ток In = 100 А, номинальное напряжение 690 В АС/ 500 В DC, стандартный автоматический выключатель стационарного типа с подключением с передним доступом + набор для установки направляющих DIN + тумблерный удлинитель + декоративные крышки автоматического выключателя + крепеж + крышки IPXXB (защита соединительных зажимов от касания рукой). | 309.6371 | 335.4681 | 361.2734 | 387.0786
430504 | FA1BR3 | Замок Ronis 1104B № BC 2932 | 23.241 | 25.1799 | 27.1168 | 29.0537
430505 | FA1BR4 | Замок Ronis 1104B № BC 2911 | 23.241 | 25.1799 | 27.1168 | 29.0537
430506 | FA1BR5 | Замок Ronis 1104B № BC 2936 | 23.241 | 25.1799 | 27.1168 | 29.0537
430507 | FA1BR6 | Замок Ronis 1104B № BC 2940 | 23.241 | 25.1799 | 27.1168 | 29.0537
430518 | FDL36TD080GD | FD63/160 – автоматический выключатель в комплекте, Селективное термомагнитное устройство защиты LTMD (устанавливаемые настройки термического узла), 3 полюса, 3 расцепителя, отключающая способность 150кA, номинальный ток In = 80 А, номинальное напряжение 690 В АС/ 500 В DC, стандартный автоматический выключатель стационарного типа с подключением с передним доступом + набор для установки направляющих DIN + тумблерный удлинитель + декоративные крышки автоматического выключателя + крепеж | 331.5273 | 359.1846 | 386.8141 | 414.4437
430521 | FDL36TD100GD | FD63/160 – автоматический выключатель в комплекте, Селективное термомагнитное устройство защиты LTMD (устанавливаемые настройки термического узла), 3 полюса, 3 расцепителя, отключающая способность 150кA, номинальный ток In = 100 А, номинальное напряжение 690 В АС/ 500 В DC, стандартный автоматический выключатель стационарного типа с подключением с передним доступом + набор для установки направляющих DIN + тумблерный удлинитель + декоративные крышки автоматического выключателя + крепеж | 331.5273 | 359.1846 | 386.8141 | 414.4437
430524 | FDL36TD125GD | FD63/160 – автоматический выключатель в комплекте, Селективное термомагнитное устройство защиты LTMD (устанавливаемые настройки термического узла), 3 полюса, 3 расцепителя, отключающая способность 150кA, номинальный ток In = 125 А, номинальное напряжение 690 В АС/ 500 В DC, стандартный автоматический выключатель стационарного типа с подключением с передним доступом + набор для установки направляющих DIN + тумблерный удлинитель + декоративные крышки автоматического выключателя + крепеж | 341.1394 | 369.5985 | 398.0291 | 426.4598
430537 | FDL436MC080GD | FD63/160 – автоматический выключатель в комплекте, Только магнитные автоматические выключатели для защиты электродвигателей (Mag Break), 4 полюса, отключающая способность 150кA, номинальный ток In = 80 А, номинальное напряжение 690 В АС/ 500 В DC, стандартный автоматический выключатель стационарного типа с подключением с передним доступом + набор для установки направляющих DIN + тумблерный удлинитель + декоративные крышки автоматического выключателя + крепеж + крышки IPXXB (защита соединительных зажимов от касания рукой). | 409.481 | 443.6414 | 477.7676 | 511.8939
430540 | FDL436MC100GD | FD63/160 – автоматический выключатель в комплекте, Только магнитные автоматические выключатели для защиты электродвигателей (Mag Break), 4 полюса, отключающая способность 150кA, номинальный ток In = 100 А, номинальное напряжение 690 В АС/ 500 В DC, стандартный автоматический выключатель стационарного типа с подключением с передним доступом + набор для установки направляющих DIN + тумблерный удлинитель + декоративные крышки автоматического выключателя + крепеж + крышки IPXXB (защита соединительных зажимов от касания рукой). | 420.1477 | 455.1979 | 490.2131 | 525.2284
430544 | FGFE | Оператор электродвигателя | 11.2366 | 12.174 | 13.1104 | 14.0469
430545 | FGFH | Поворотная ручка (модель с установкой через крышку) | 17.7857 | 19.2695 | 20.7517 | 22.234
430557 | FDL436TD080GD | FD63/160 – автоматический выключатель в комплекте, Селективное термомагнитное устройство защиты LTMD (устанавливаемые настройки термического узла), 4 полюса, 3 расцепителя(, отключающая способность 150кA, номинальный ток In = 80 А, номинальное напряжение 690 В АС/ 500 В DC, стандартный автоматический выключатель стационарного типа с подключением с передним доступом + набор для установки направляющих DIN + тумблерный удлинитель + декоративные крышки автоматического выключателя + крепеж | 437.784 | 474.3055 | 510.7905 | 547.2756
430560 | FDL436TD100GD | FD63/160 – автоматический выключатель в комплекте, Селективное термомагнитное устройство защиты LTMD (устанавливаемые настройки термического узла), 4 полюса, 3 расцепителя(, отключающая способность 150кA, номинальный ток In = 100 А, номинальное напряжение 690 В АС/ 500 В DC, стандартный автоматический выключатель стационарного типа с подключением с передним доступом + набор для установки направляющих DIN + тумблерный удлинитель + декоративные крышки автоматического выключателя + крепеж | 437.784 | 474.3055 | 510.7905 | 547.2756
430563 | FDL436TD125GD | FD63/160 – автоматический выключатель в комплекте, Селективное термомагнитное устройство защиты LTMD (устанавливаемые настройки термического узла), 4 полюса, 3 расцепителя(, отключающая способность 150кA, номинальный ток In = 125 А, номинальное напряжение 690 В АС/ 500 В DC, стандартный автоматический выключатель стационарного типа с подключением с передним доступом + набор для установки направляющих DIN + тумблерный удлинитель + декоративные крышки автоматического выключателя + крепеж | 448.4567 | 485.8686 | 523.2431 | 560.6176
430568 | FDL456TD080GD | FD63/160 – автоматический выключатель в комплекте, Селективное термомагнитное устройство защиты LTMD (устанавливаемые настройки термического узла), 4 полюса, 3,5 расц. (N=50%), отключающая способность 150кA, номинальный ток In = 80 А, номинальное напряжение 690 В АС/ 500 В DC, стандартный автоматический выключатель стационарного типа с подключением с передним доступом + набор для установки направляющих DIN + тумблерный удлинитель + декоративные крышки автоматического выключателя + крепеж | 448.4567 | 485.8686 | 523.2431 | 560.6176
430571 | FDL456TD100GD | FD63/160 – автоматический выключатель в комплекте, Селективное термомагнитное устройство защиты LTMD (устанавливаемые настройки термического узла), 4 полюса, 3,5 расц. (N=50%), отключающая способность 150кA, номинальный ток In = 100 А, номинальное напряжение 690 В АС/ 500 В DC, стандартный автоматический выключатель стационарного типа с подключением с передним доступом + набор для установки направляющих DIN + тумблерный удлинитель + декоративные крышки автоматического выключателя + крепеж | 448.4567 | 485.8686 | 523.2431 | 560.6176
430574 | FDL456TD125GD | FD63/160 – автоматический выключатель в комплекте, Селективное термомагнитное устройство защиты LTMD (устанавливаемые настройки термического узла), 4 полюса, 3,5 расц. (N=50%), отключающая способность 150кA, номинальный ток In = 125 А, номинальное напряжение 690 В АС/ 500 В DC, стандартный автоматический выключатель стационарного типа с подключением с передним доступом + набор для установки направляющих DIN + тумблерный удлинитель + декоративные крышки автоматического выключателя + крепеж | 460.2065 | 498.5986 | 536.9524 | 575.3061
430591 | FDL46TD080GD | FD63/160 – автоматический выключатель в комплекте, Селективное термомагнитное устройство защиты LTMD (устанавливаемые настройки термического узла), 4 полюса, 4 расцепителя(, отключающая способность 150кA, номинальный ток In = 80 А, номинальное напряжение 690 В АС/ 500 В DC, стандартный автоматический выключатель стационарного типа с подключением с передним доступом + набор для установки направляющих DIN + тумблерный удлинитель + декоративные крышки автоматического выключателя + крепеж | 442.047 | 478.9241 | 515.7644 | 552.6048
430594 | FDL46TD100GD | FD63/160 – автоматический выключатель в комплекте, Селективное термомагнитное устройство защиты LTMD (устанавливаемые настройки термического узла), 4 полюса, 4 расцепителя(, отключающая способность 150кA, номинальный ток In = 100 А, номинальное напряжение 690 В АС/ 500 В DC, стандартный автоматический выключатель стационарного типа с подключением с передним доступом + набор для установки направляющих DIN + тумблерный удлинитель + декоративные крышки автоматического выключателя + крепеж | 442.047 | 478.9241 | 515.7644 | 552.6048
430597 | FDL46TD125GD | FD63/160 – автоматический выключатель в комплекте, Селективное термомагнитное устройство защиты LTMD (устанавливаемые настройки термического узла), 4 полюса, 4 расцепителя(, отключающая способность 150кA, номинальный ток In = 125 А, номинальное напряжение 690 В АС/ 500 В DC, стандартный автоматический выключатель стационарного типа с подключением с передним доступом + набор для установки направляющих DIN + тумблерный удлинитель + декоративные крышки автоматического выключателя + крепеж | 453.7968 | 491.6541 | 529.4737 | 567.2932
430610 | FDN36MC080GD | FD63/160 – автоматический выключатель в комплекте, Только магнитные автоматические выключатели для защиты электродвигателей (Mag Break), 3 полюса, отключающая способность 50кA, номинальный ток In = 80 А, номинальное напряжение 690 В АС/ 500 В DC, стандартный автоматический выключатель стационарного типа с подключением с передним доступом + набор для установки направляющих DIN + тумблерный удлинитель + декоративные крышки автоматического выключателя + крепеж + крышки IPXXB (защита соединительных зажимов от касания рукой). | 112.1208 | 121.4743 | 130.8184 | 140.1626
430613 | FDN36MC100GD | FD63/160 – автоматический выключатель в комплекте, Только магнитные автоматические выключатели для защиты электродвигателей (Mag Break), 3 полюса, отключающая способность 50кA, номинальный ток In = 100 А, номинальное напряжение 690 В АС/ 500 В DC, стандартный автоматический выключатель стационарного типа с подключением с передним доступом + набор для установки направляющих DIN + тумблерный удлинитель + декоративные крышки автоматического выключателя + крепеж + крышки IPXXB (защита соединительных зажимов от касания рукой). | 122.7844 | 133.0275 | 143.2604 | 153.4933
430630 | FDN36TD080GD | FD63/160 – автоматический выключатель в комплекте, Селективное термомагнитное устройство защиты LTMD (устанавливаемые настройки термического узла), 3 полюса, 3 расцепителя, отключающая способность 50кA, номинальный ток In = 80 А, номинальное напряжение 690 В АС/ 500 В DC, стандартный автоматический выключатель стационарного типа с подключением с передним доступом + набор для установки направляющих DIN + тумблерный удлинитель + декоративные крышки автоматического выключателя + крепеж | 144.6665 | 156.7351 | 168.7916 | 180.8482
430633 | FDN36TD100GD | FD63/160 – автоматический выключатель в комплекте, Селективное термомагнитное устройство защиты LTMD (устанавливаемые настройки термического узла), 3 полюса, 3 расцепителя, отключающая способность 50кA, номинальный ток In = 100 А, номинальное напряжение 690 В АС/ 500 В DC, стандартный автоматический выключатель стационарного типа с подключением с передним доступом + набор для установки направляющих DIN + тумблерный удлинитель + декоративные крышки автоматического выключателя + крепеж | 144.6665 | 156.7351 | 168.7916 | 180.8482
430636 | FDN36TD125GD | FD63/160 – автоматический выключатель в комплекте, Селективное термомагнитное устройство защиты LTMD (устанавливаемые настройки термического узла), 3 полюса, 3 расцепителя, отключающая способность 50кA, номинальный ток In = 125 А, номинальное напряжение 690 В АС/ 500 В DC, стандартный автоматический выключатель стационарного типа с подключением с передним доступом + набор для установки направляющих DIN + тумблерный удлинитель + декоративные крышки автоматического выключателя + крепеж | 154.2867 | 167.1579 | 180.0161 | 192.8744
430649 | FDN36TG080GD | FD63/160 – автоматический выключатель в комплекте, Термомагнитное устройство защиты генератора GTM (устанавливаемые настройки термического узла), 3 полюса, 3 расцепителя, отключающая способность 50кA, номинальный ток In = 80 А, номинальное напряжение 690 В АС/ 500 В DC, стандартный автоматический выключатель стационарного типа с подключением с передним доступом + набор для установки направляющих DIN + тумблерный удлинитель + декоративные крышки автоматического выключателя + крепеж | 154.2867 | 167.1579 | 180.0161 | 192.8744
430652 | FDN36TG100GD | FD63/160 – автоматический выключатель в комплекте, Термомагнитное устройство защиты генератора GTM (устанавливаемые настройки термического узла), 3 полюса, 3 расцепителя, отключающая способность 50кA, номинальный ток In = 100 А, номинальное напряжение 690 В АС/ 500 В DC, стандартный автоматический выключатель стационарного типа с подключением с передним доступом + набор для установки направляющих DIN + тумблерный удлинитель + декоративные крышки автоматического выключателя + крепеж | 154.2867 | 167.1579 | 180.0161 | 192.8744
430655 | FDN36TG125GD | FD63/160 – автоматический выключатель в комплекте, Термомагнитное устройство защиты генератора GTM (устанавливаемые настройки термического узла), 3 полюса, 3 расцепителя, отключающая способность 50кA, номинальный ток In = 125 А, номинальное напряжение 690 В АС/ 500 В DC, стандартный автоматический выключатель стационарного типа с подключением с передним доступом + набор для установки направляющих DIN + тумблерный удлинитель + декоративные крышки автоматического выключателя + крепеж | 164.9676 | 178.7298 | 192.4782 | 206.2267
430668 | FDN436MC080GD | FD63/160 – автоматический выключатель в комплекте, Только магнитные автоматические выключатели для защиты электродвигателей (Mag Break), 4 полюса, отключающая способность 50кA, номинальный ток In = 80 А, номинальное напряжение 690 В АС/ 500 В DC, стандартный автоматический выключатель стационарного типа с подключением с передним доступом + набор для установки направляющих DIN + тумблерный удлинитель + декоративные крышки автоматического выключателя + крепеж + крышки IPXXB (защита соединительных зажимов от касания рукой). | 166.577 | 180.4734 | 194.356 | 208.2386
430671 | FDN436MC100GD | FD63/160 – автоматический выключатель в комплекте, Только магнитные автоматические выключатели для защиты электродвигателей (Mag Break), 4 полюса, отключающая способность 50кA, номинальный ток In = 100 А, номинальное напряжение 690 В АС/ 500 В DC, стандартный автоматический выключатель стационарного типа с подключением с передним доступом + набор для установки направляющих DIN + тумблерный удлинитель + декоративные крышки автоматического выключателя + крепеж + крышки IPXXB (защита соединительных зажимов от касания рукой). | 177.2579 | 192.0454 | 206.8181 | 221.5908
430688 | FDN436TD080GD | FD63/160 – автоматический выключатель в комплекте, Селективное термомагнитное устройство защиты LTMD (устанавливаемые настройки термического узла), 4 полюса, 3 расцепителя(, отключающая способность 50кA, номинальный ток In = 80 А, номинальное напряжение 690 В АС/ 500 В DC, стандартный автоматический выключатель стационарного типа с подключением с передним доступом + набор для установки направляющих DIN + тумблерный удлинитель + декоративные крышки автоматического выключателя + крепеж | 194.8515 | 211.1067 | 227.3457 | 243.5847
430691 | FDN436TD100GD | FD63/160 – автоматический выключатель в комплекте, Селективное термомагнитное устройство защиты LTMD (устанавливаемые настройки термического узла), 4 полюса, 3 расцепителя(, отключающая способность 50кA, номинальный ток In = 100 А, номинальное напряжение 690 В АС/ 500 В DC, стандартный автоматический выключатель стационарного типа с подключением с передним доступом + набор для установки направляющих DIN + тумблерный удлинитель + декоративные крышки автоматического выключателя + крепеж | 194.8515 | 211.1067 | 227.3457 | 243.5847
430694 | FDN436TD125GD | FD63/160 – автоматический выключатель в комплекте, Селективное термомагнитное устройство защиты LTMD (устанавливаемые настройки термического узла), 4 полюса, 3 расцепителя(, отключающая способность 50кA, номинальный ток In = 125 А, номинальное напряжение 690 В АС/ 500 В DC, стандартный автоматический выключатель стационарного типа с подключением с передним доступом + набор для установки направляющих DIN + тумблерный удлинитель + декоративные крышки автоматического выключателя + крепеж | 205.5324 | 222.6787 | 239.8078 | 256.9369
430707 | FDN436TG080GD | FD63/160 – автоматический выключатель в комплекте, Термомагнитное устройство защиты генератора GTM (устанавливаемые настройки термического узла), 4 полюса, 3 расцепителя(, отключающая способность 50кA, номинальный ток In = 80 А, номинальное напряжение 690 В АС/ 500 В DC, стандартный автоматический выключатель стационарного типа с подключением с передним доступом + набор для установки направляющих DIN + тумблерный удлинитель + декоративные крышки автоматического выключателя + крепеж | 207.6823 | 225.0079 | 242.3162 | 259.6245
430710 | FDN436TG100GD | FD63/160 – автоматический выключатель в комплекте, Термомагнитное устройство защиты генератора GTM (устанавливаемые настройки термического узла), 4 полюса, 3 расцепителя(, отключающая способность 50кA, номинальный ток In = 100 А, номинальное напряжение 690 В АС/ 500 В DC, стандартный автоматический выключатель стационарного типа с подключением с передним доступом + набор для установки направляющих DIN + тумблерный удлинитель + декоративные крышки автоматического выключателя + крепеж | 207.6823 | 225.0079 | 242.3162 | 259.6245
430713 | FDN436TG125GD | FD63/160 – автоматический выключатель в комплекте, Термомагнитное устройство защиты генератора GTM (устанавливаемые настройки термического узла), 4 полюса, 3 расцепителя(, отключающая способность 50кA, номинальный ток In = 125 А, номинальное напряжение 690 В АС/ 500 В DC, стандартный автоматический выключатель стационарного типа с подключением с передним доступом + набор для установки направляющих DIN + тумблерный удлинитель + декоративные крышки автоматического выключателя + крепеж | 219.4066 | 237.7103 | 255.9957 | 274.2811
430718 | FDN456TD080GD | FD63/160 – автоматический выключатель в комплекте, Селективное термомагнитное устройство защиты LTMD (устанавливаемые настройки термического узла), 4 полюса, 3,5 расц. (N=50%), отключающая способность 50кA, номинальный ток In = 80 А, номинальное напряжение 690 В АС/ 500 В DC, стандартный автоматический выключатель стационарного типа с подключением с передним доступом + набор для установки направляющих DIN + тумблерный удлинитель + декоративные крышки автоматического выключателя + крепеж | 205.5324 | 222.6787 | 239.8078 | 256.9369
430721 | FDN456TD100GD | FD63/160 – автоматический выключатель в комплекте, Селективное термомагнитное устройство защиты LTMD (устанавливаемые настройки термического узла), 4 полюса, 3,5 расц. (N=50%), отключающая способность 50кA, номинальный ток In = 100 А, номинальное напряжение 690 В АС/ 500 В DC, стандартный автоматический выключатель стационарного типа с подключением с передним доступом + набор для установки направляющих DIN + тумблерный удлинитель + декоративные крышки автоматического выключателя + крепеж | 205.5324 | 222.6787 | 239.8078 | 256.9369
430724 | FDN456TD125GD | FD63/160 – автоматический выключатель в комплекте, Селективное термомагнитное устройство защиты LTMD (устанавливаемые настройки термического узла), 4 полюса, 3,5 расц. (N=50%), отключающая способность 50кA, номинальный ток In = 125 А, номинальное напряжение 690 В АС/ 500 В DC, стандартный автоматический выключатель стационарного типа с подключением с передним доступом + набор для установки направляющих DIN + тумблерный удлинитель + декоративные крышки автоматического выключателя + крепеж | 217.2741 | 235.3999 | 253.5075 | 271.6152
430729 | FDN456TG080GD | FD63/160 – автоматический выключатель в комплекте, Термомагнитное устройство защиты генератора GTM (устанавливаемые настройки термического узла), 4 полюса, 3,5 расц. (N=50%), отключающая способность 50кA, номинальный ток In = 80 А, номинальное напряжение 690 В АС/ 500 В DC, стандартный автоматический выключатель стационарного типа с подключением с передним доступом + набор для установки направляющих DIN + тумблерный удлинитель + декоративные крышки автоматического выключателя + крепеж | 219.4066 | 237.7103 | 255.9957 | 274.2811
430732 | FDN456TG100GD | FD63/160 – автоматический выключатель в комплекте, Термомагнитное устройство защиты генератора GTM (устанавливаемые настройки термического узла), 4 полюса, 3,5 расц. (N=50%), отключающая способность 50кA, номинальный ток In = 100 А, номинальное напряжение 690 В АС/ 500 В DC, стандартный автоматический выключатель стационарного типа с подключением с передним доступом + набор для установки направляющих DIN + тумблерный удлинитель + декоративные крышки автоматического выключателя + крепеж | 219.4066 | 237.7103 | 255.9957 | 274.2811
430735 | FDN456TG125GD | FD63/160 – автоматический выключатель в комплекте, Термомагнитное устройство защиты генератора GTM (устанавливаемые настройки термического узла), 4 полюса, 3,5 расц. (N=50%), отключающая способность 50кA, номинальный ток In = 125 А, номинальное напряжение 690 В АС/ 500 В DC, стандартный автоматический выключатель стационарного типа с подключением с передним доступом + набор для установки направляющих DIN + тумблерный удлинитель + декоративные крышки автоматического выключателя + крепеж | 232.2352 | 251.6091 | 270.9636 | 290.3182
430752 | FDN46TD080GD | FD63/160 – автоматический выключатель в комплекте, Селективное термомагнитное устройство защиты LTMD (устанавливаемые настройки термического узла), 4 полюса, 4 расцепителя(, отключающая способность 50кA, номинальный ток In = 80 А, номинальное напряжение 690 В АС/ 500 В DC, стандартный автоматический выключатель стационарного типа с подключением с передним доступом + набор для установки направляющих DIN + тумблерный удлинитель + декоративные крышки автоматического выключателя + крепеж | 200.2088 | 216.911 | 233.5964 | 250.2819
430755 | FDN46TD100GD | FD63/160 – автоматический выключатель в комплекте, Селективное термомагнитное устройство защиты LTMD (устанавливаемые настройки термического узла), 4 полюса, 4 расцепителя(, отключающая способность 50кA, номинальный ток In = 100 А, номинальное напряжение 690 В АС/ 500 В DC, стандартный автоматический выключатель стационарного типа с подключением с передним доступом + набор для установки направляющих DIN + тумблерный удлинитель + декоративные крышки автоматического выключателя + крепеж | 200.2088 | 216.911 | 233.5964 | 250.2819
430758 | FDN46TD125GD | FD63/160 – автоматический выключатель в комплекте, Селективное термомагнитное устройство защиты LTMD (устанавливаемые настройки термического узла), 4 полюса, 4 расцепителя(, отключающая способность 50кA, номинальный ток In = 125 А, номинальное напряжение 690 В АС/ 500 В DC, стандартный автоматический выключатель стационарного типа с подключением с передним доступом + набор для установки направляющих DIN + тумблерный удлинитель + декоративные крышки автоматического выключателя + крепеж | 210.8897 | 228.4829 | 246.0585 | 263.6341
430771 | FDN46TG080GD | FD63/160 – автоматический выключатель в комплекте, Термомагнитное устройство защиты генератора GTM (устанавливаемые настройки термического узла), 4 полюса, 4 расцепителя(, отключающая способность 50кA, номинальный ток In = 80 А, номинальное напряжение 690 В АС/ 500 В DC, стандартный автоматический выключатель стационарного типа с подключением с передним доступом + набор для установки направляющих DIN + тумблерный удлинитель + декоративные крышки автоматического выключателя + крепеж | 213.0059 | 230.7756 | 248.5275 | 266.2795
430774 | FDN46TG100GD | FD63/160 – автоматический выключатель в комплекте, Термомагнитное устройство защиты генератора GTM (устанавливаемые настройки термического узла), 4 полюса, 4 расцепителя(, отключающая способность 50кA, номинальный ток In = 100 А, номинальное напряжение 690 В АС/ 500 В DC, стандартный автоматический выключатель стационарного типа с подключением с передним доступом + набор для установки направляющих DIN + тумблерный удлинитель + декоративные крышки автоматического выключателя + крепеж | 213.0059 | 230.7756 | 248.5275 | 266.2795
430777 | FDN46TG125GD | FD63/160 – автоматический выключатель в комплекте, Термомагнитное устройство защиты генератора GTM (устанавливаемые настройки термического узла), 4 полюса, 4 расцепителя(, отключающая способность 50кA, номинальный ток In = 125 А, номинальное напряжение 690 В АС/ 500 В DC, стандартный автоматический выключатель стационарного типа с подключением с передним доступом + набор для установки направляющих DIN + тумблерный удлинитель + декоративные крышки автоматического выключателя + крепеж | 225.8306 | 244.6702 | 263.491 | 282.3118
430794 | FDN66TD080GD | FD63/160 – автоматический выключатель в комплекте, Селективное термомагнитное устройство защиты LTMD (устанавливаемые настройки термического узла), 2 полюса, 2 расцепителя, отключающая способность 50кA, номинальный ток In = 80 А, номинальное напряжение 690 В АС/ 500 В DC, стандартный автоматический выключатель стационарного типа с подключением с передним доступом + набор для установки направляющих DIN + тумблерный удлинитель + декоративные крышки автоматического выключателя + крепеж | 115.7323 | 125.3871 | 135.0323 | 144.6774
430797 | FDN66TD100GD | FD63/160 – автоматический выключатель в комплекте, Селективное термомагнитное устройство защиты LTMD (устанавливаемые настройки термического узла), 2 полюса, 2 расцепителя, отключающая способность 50кA, номинальный ток In = 100 А, номинальное напряжение 690 В АС/ 500 В DC, стандартный автоматический выключатель стационарного типа с подключением с передним доступом + набор для установки направляющих DIN + тумблерный удлинитель + декоративные крышки автоматического выключателя + крепеж | 115.7323 | 125.3871 | 135.0323 | 144.6774
430800 | FDN66TD125GD | FD63/160 – автоматический выключатель в комплекте, Селективное термомагнитное устройство защиты LTMD (устанавливаемые настройки термического узла), 2 полюса, 2 расцепителя, отключающая способность 50кA, номинальный ток In = 125 А, номинальное напряжение 690 В АС/ 500 В DC, стандартный автоматический выключатель стационарного типа с подключением с передним доступом + набор для установки направляющих DIN + тумблерный удлинитель + декоративные крышки автоматического выключателя + крепеж | 123.4268 | 133.7235 | 144.0099 | 154.2963
430805 | FDY306D160GD | FDY – неавтоматический выключатель (прерыватель), 3 полюса, номинальная замыкающая способность Icm 2,8кА, номинальный ток In = 160 А, номинальное напряжение 220 - 690 В АС, стандартный автоматический выключатель стационарного типа с подключением с передним доступом + набор для установки направляющих DIN + тумблерный удлинитель + декоративные крышки автоматического выключателя + крепеж | 104.1098 | 112.7951 | 121.4716 | 130.1481
430810 | FDY406D160GD | FDY – неавтоматический выключатель (прерыватель), 4 полюса, номинальная замыкающая способность Icm 2,8кА, номинальный ток In = 160 А, номинальное напряжение 220 - 690 В АС, стандартный автоматический выключатель стационарного типа с подключением с передним доступом + набор для установки направляющих DIN + тумблерный удлинитель + декоративные крышки автоматического выключателя + крепеж | 138.7972 | 150.3761 | 161.9435 | 173.5109
430813 | FA1BPH | Замок Profalux с произвольным ключом | 23.241 | 25.1799 | 27.1168 | 29.0537
430815 | FABAT01 | Доп. Контакт, со звуковым сигналом, Нормально замкнутые | 12.651 | 13.7064 | 14.7607 | 15.815
430818 | FABAT10 | Доп. Контакт, со звуковым сигналом, Нормально разомкнутые | 12.5294 | 13.5746 | 14.6188 | 15.663
430821 | FAC | Маркировка/кодировка цепей Набор из 20 пустых бирок | 3.0326 | 3.2855 | 3.5383 | 3.791
430823 | FAPF8 | Вспом. Соединения (дополнительная проводка), Стационарная часть для 8 полюсов | 8.1494 | 8.8293 | 9.5084 | 10.1876
430824 | FAPFM | Вспом. Соединения (дополнительная проводка), Полный комплект для 8 полюсов | 19.3778 | 20.9944 | 22.6093 | 24.2243
430825 | FAPIP | Набор защиты от установки (устройства с неверным номинальным током) | 8.1494 | 8.8293 | 9.5084 | 10.1876
430826 | FAPM8 | Вспом. Соединения (дополнительная проводка), Подвижная часть для 8 полюсов | 11.2284 | 12.1651 | 13.1009 | 14.0367
430827 | FAPPS | Вспом. Соединения (дополнительная проводка), 10-полюсный штепсельный разъем | 28.5593 | 30.9419 | 33.322 | 35.7021
430828 | FAS01L | Доп. Контакт, Вспом. прерыватель, монтируемый слева, Нормально замкнутые | 11.4085 | 12.3602 | 13.311 | 14.2618
430829 | FDFH | Фланец для дверей, Поворотная ручка (модель с установкой через крышку) | 8.0846 | 8.759 | 9.4328 | 10.1066
430830 | FDUF3 | Адаптер для выреза, автоматический выключатель + расцепитель, 3 полюса | 7.7558 | 8.4028 | 9.0492 | 9.6955
430831 | FAS01R | Доп. Контакт, Вспом. прерыватель, монтируемый справа, Нормально замкнутые | 13.2768 | 14.3844 | 15.4909 | 16.5973
430832 | FDUF4 | Адаптер для выреза, автоматический выключатель + расцепитель, 4 полюса | 7.7558 | 8.4028 | 9.0492 | 9.6955
430834 | FAS10L | Доп. Контакт, Вспом. прерыватель, монтируемый слева, Нормально разомкнутые | 11.4085 | 12.3602 | 13.311 | 14.2618
430837 | FAS10R | Доп. Контакт, Вспом. прерыватель, монтируемый справа, Нормально разомкнутые | 11.4085 | 12.3602 | 13.311 | 14.2618
430840 | FASHTB | Расцепляющее устройство Независимое, 12В перем. и пост. тока | 34.8702 | 37.7792 | 40.6853 | 43.5914
430843 | FASHTD | Расцепляющее устройство Независимое, 24В перем. и пост. тока | 34.8702 | 37.7792 | 40.6853 | 43.5914
430846 | FASHTF | Расцепляющее устройство Независимое, 48В перем. и пост. тока | 34.8702 | 37.7792 | 40.6853 | 43.5914
430849 | FASHTJ | Расцепляющее устройство Независимое, 110В перем. и пост. тока | 34.3095 | 37.1717 | 40.0311 | 42.8904
430852 | FASHTN | Расцепляющее устройство Независимое, 220/240В перем. и пост. тока | 43.1227 | 46.7201 | 50.314 | 53.9078
430855 | FASHTU | Расцепляющее устройство Независимое, 400/415В перем. тока | 34.8702 | 37.7792 | 40.6853 | 43.5914
430858 | FAUVDN | Расцепляющее устройство Минимального напряжения с задержкой, 220/240В перем. и пост. тока | 132.8128 | 143.8925 | 154.9611 | 166.0298
430861 | FAUVRD | Расцепляющее устройство Минимального напряжения, 24В перем. и пост. тока | 55.3335 | 59.9497 | 64.5612 | 69.1727
430864 | FAUVRF | Расцепляющее устройство Минимального напряжения, 48В перем. и пост. тока | 55.3335 | 59.9497 | 64.5612 | 69.1727
430867 | FAUVRJ | Расцепляющее устройство Минимального напряжения, 110В перем. и пост. тока | 55.3335 | 59.9497 | 64.5612 | 69.1727
430870 | FAUVRN | Расцепляющее устройство Минимального напряжения, 220/240В перем. и пост. тока | 55.3335 | 59.9497 | 64.5612 | 69.1727
430873 | FAUVRU | Расцепляющее устройство Минимального напряжения, 440/480В перем. тока | 54.238 | 58.7628 | 63.283 | 67.8032
430876 | FD1BPE | Замок блокировки электрического оператора Profalux | 23.241 | 25.1799 | 27.1168 | 29.0537
430877 | FD1BRE | Замок блокировки электрического оператора Ronis | 22.1369 | 23.9836 | 25.8285 | 27.6734
430878 | FD1PF | Фиксированное навесное блокировочное устройство | 8.8428 | 9.5805 | 10.3175 | 11.0544
430879 | FD1PR | Съемное навесное блокировочное устройство | 8.8768 | 9.6174 | 10.3572 | 11.097
430880 | FDBAM11 | Механизм со звуковым сигналом | 12.1812 | 13.1975 | 14.2126 | 15.2278
430883 | FDBEA3 | Удлинители Скрученные на 90 ° 3 полюса | 11.4725 | 12.4295 | 13.3857 | 14.3418
430884 | FDBEA4 | Удлинители Скрученные на 90 ° 4 полюса | 15.3074 | 16.5844 | 17.8601 | 19.1358
430885 | FDBEH3 | Удлинители Увеличенной высоты 3 полюса | 7.9053 | 8.5648 | 9.2237 | 9.8825
430886 | FDBEH4 | Удлинители Увеличенной высоты 4 полюса | 10.538 | 11.4171 | 12.2954 | 13.1736
430887 | FDBES3 | Удлинители Стандартные плоские 3 полюса | 6.8897 | 7.4645 | 8.0387 | 8.6129
430888 | FDBES4 | Удлинители Стандартные плоские 4 полюса | 9.1811 | 9.947 | 10.7121 | 11.4773
430889 | FDBRC3 | Подключения с доступом сзади, Набор из 3 полюсов (2 коротких, 1 длинный) 3 полюса | 36.7244 | 39.7881 | 42.8487 | 45.9093
430890 | FDBRC4 | Подключения с доступом сзади, Набор из 4 полюсов (2 коротких, 2 длинный) 4 полюса | 40.8115 | 44.2161 | 47.6174 | 51.0186
430891 | FDBSS3 | Плоские расширители Расстояние между полюсами 35мм 3 полюса | 7.9053 | 8.5648 | 9.2237 | 9.8825
430892 | FDBSS4 | Плоские расширители Расстояние между полюсами 35мм 4 полюса | 10.538 | 11.4171 | 12.2954 | 13.1736
430893 | FDDDF3 | FD – втычная система 3 полюса, Полный комплект для авт. выключателя | 71.4259 | 77.3845 | 83.3371 | 89.2898
430896 | FDDDF4 | FD – втычная система 4 полюса, Полный комплект для авт. выключателя | 96.9219 | 105.0075 | 113.085 | 121.1624
430899 | FDDFF3 | FD – втычная система 3 полюса, Стационарная деталь для авт. выключателя | 50.0008 | 54.1721 | 58.3392 | 62.5063
430902 | FDDFF4 | FD – втычная система 4 полюса, Стационарная деталь для авт. выключателя | 67.835 | 73.4941 | 79.1475 | 84.8009
430905 | FDDMP3 | FD – втычная система 3 полюса, Подвижная деталь для автом. Выключателя и устройства контроля остаточных токов | 21.4255 | 23.2129 | 24.9985 | 26.7841
430908 | FDDMP4 | FD – втычная система 4 полюса, Подвижная деталь для автом. Выключателя и устройства контроля остаточных токов | 29.0708 | 31.496 | 33.9188 | 36.3416
430920 | FDEMF8 | FD – электрический оператор, 400/440В перем. тока, | 133.4826 | 144.6182 | 155.7426 | 166.8671
430926 | FDEMFD | FD – электрический оператор, 24В перем. и пост. тока, | 133.4826 | 144.6182 | 155.7426 | 166.8671
430929 | FDEMFF | FD – электрический оператор, 48В перем. и пост. тока, | 133.4826 | 144.6182 | 155.7426 | 166.8671
430932 | FDEMFH | FD – электрический оператор, 60В перем. и пост. тока, | 133.4826 | 144.6182 | 155.7426 | 166.8671
430935 | FDEMFJ | FD – электрический оператор, 110/130В перем. и пост. тока, | 138.351 | 149.8928 | 161.423 | 172.9532
430938 | FDEMFN | FD – электрический оператор, 220/250В перем. и пост. тока, | 138.351 | 149.8928 | 161.423 | 172.9532
430941 | FDFF3 | Фланец для дверей, Передняя панель выключателя и устройства контроля статочных оков для 3 полюсов | 4.5338 | 4.912 | 5.2899 | 5.6677
430942 | FDFF4 | Фланец для дверей, Передняя панель выключателя и устройства контроля статочных оков для 4 полюсов | 6.2888 | 6.8134 | 7.3375 | 7.8616
430943 | FEFE | Фланец для дверей, электрический оператор | 7.491 | 8.1159 | 8.7403 | 9.3646
430944 | FGDDF3 | FG – втычная система Полный комплект для авт. выключателя, 3 полюса | 132.6232 | 143.6871 | 154.7399 | 165.7928
430945 | FDJB | Задняя панель, набор из 2 шт. (3 или 4 полюса) | 13.0082 | 14.0934 | 15.1776 | 16.2617
430951 | FDJL3 | Защитные щитки для клемм (с декоративными крышками), Длинные, комплект из 2 деталей., 3 полюса | 14.2917 | 15.484 | 16.6751 | 17.8661
430954 | FDJL4 | Защитные щитки для клемм (с декоративными крышками), Длинные, комплект из 2 деталей., 4 полюса | 15.0391 | 16.2937 | 17.5471 | 18.8005
430957 | FDJP | Разделители фаз, набор из 12 шт. | 12.6099 | 13.6618 | 14.7127 | 15.7637
430960 | FDJS3 | Защитные щитки для клемм (с декоративными крышками), Короткие, комплект из 2 деталей., 3 полюса | 12.2359 | 13.2566 | 14.2764 | 15.2961
430963 | FDJS4 | Защитные щитки для клемм (с декоративными крышками), Короткие, комплект из 2 деталей., 4 полюса | 13.5197 | 14.6475 | 15.7743 | 16.901
430966 | FDKD3 | Комплект адаптеров для направляющих DIN для 3-х полюсного автомата | 2.6405 | 2.8608 | 3.0808 | 3.3009
430967 | FDKD4 | Комплект адаптеров для направляющих DIN для 4-х полюсного автомата | 2.6405 | 2.8608 | 3.0808 | 3.3009
430968 | FDNFT | Гибкий нажимной адаптер из 2 деталей, Только для ручки с установкой на панели или дверце | 7.1498 | 7.7462 | 8.3421 | 8.938
430969 | FEBAT01 | Доп. Контакт, Термомаг.расцепитель со звуковым сигналом, Нормально замкнутые | 14.9418 | 16.1883 | 17.4336 | 18.6788
430970 | FEBAT10 | Доп. Контакт, Термомаг.расцепитель со звуковым сигналом, Нормально разомкнутые | 14.9418 | 16.1883 | 17.4336 | 18.6788
430971 | FDNR4 | Комплект адаптера для установки рядом, Кроме ручки с установкой на панели или дверце | 6.6378 | 7.1916 | 7.7448 | 8.2979
430986 | FDNRE | Комплект вала-удлинителя (не более 600мм), Только для ручки с установкой на панели или дверце | 15.3074 | 16.5844 | 17.8601 | 19.1358
430987 | FEDFQ3 | FE – втычная система 3 полюса, Стационарная деталь для авт. Выключателя и устройства контроля остаточных токов | 76.5288 | 82.9131 | 89.291 | 95.6689
431007 | FEH36TD100JF | FE160 – автоматический выключатель в комплекте, Селективное термомагнитное устройство LTMD (изменяемые настройки), 3 полюса, 3 расцепителя, отключающая способность 80кA, номинальный ток In = 100 А, номинальное напряжение 690 В АС/ 500 В DC, стандартный автоматический выключатель стационарного типа с подключением с передним доступом + тумблерный удлинитель + декоративные крышки автоматического выключателя + крепеж | 219.5056 | 237.8175 | 256.1112 | 274.4049
431021 | FEH36TD125JF | FE160 – автоматический выключатель в комплекте, Селективное термомагнитное устройство LTMD (изменяемые настройки), 3 полюса, 3 расцепителя, отключающая способность 80кA, номинальный ток In = 125 А, номинальное напряжение 690 В АС/ 500 В DC, стандартный автоматический выключатель стационарного типа с подключением с передним доступом + тумблерный удлинитель + декоративные крышки автоматического выключателя + крепеж | 223.4802 | 242.1237 | 260.7486 | 279.3735
431025 | FDUA3 | Декоративные крышки, набор из 2 штук, 3 полюса | 6.3292 | 6.8573 | 7.3847 | 7.9122
431026 | FDUA4 | Декоративные крышки, набор из 2 штук, 4 полюса | 5.6062 | 6.0739 | 6.5411 | 7.0084
431032 | FGH36AA400LLF | FG400 – автоматический выключатель в комплекте, Селективный электронный расцепитель (SMR1) без калиброванных предохранителей, 3 полюса, отключающая способность 80кA, номинальный ток In = 400 А, номинальное напряжение 690 В АС, стандартный автоматический выключатель стационарного типа с подключением с передним доступом + расцепитель в сборе + тумблерный удлинитель + декоративные крышки автоматического выключателя + крепеж | 737.8809 | 799.4376 | 860.9328 | 922.428
431038 | FGH36AA630NNF | FG630 – автоматический выключатель в комплекте, Селективный электронный расцепитель (SMR1) без калиброванных предохранителей, 3 полюса, отключающая способность 80кA, номинальный ток In = 630 А, номинальное напряжение 690 В АС, стандартный автоматический выключатель стационарного типа с подключением с передним доступом + расцепитель в сборе + тумблерный удлинитель + декоративные крышки автоматического выключателя + крепеж | 914.9674 | 991.2973 | 1067.5509 | 1143.8046
431050 | FGH306F400LF | FG400 – составные элементы автоматического выключателя, Монтажная рама автоматического выключателя: без расцепителя, 3 полюса, отключающая способность 80кA, номинальный ток In = 400 А, номинальное напряжение 690 В АС, стандартный автоматический выключатель стационарного типа с подключением с передним доступом + тумблерный удлинитель + декоративные крышки автоматического выключателя + крепеж | 523.7243 | 567.4153 | 611.0626 | 654.71
431058 | FEV36TA200KF | FE250 – автоматический выключатель в комплекте, Термомагнитное устройство защиты линии – LTM (изменяемые настройки), 3 полюса, 3 расцепителя, отключающая способность 36кA, номинальный ток In = 200 А, номинальное напряжение 500 В АС/ 440 В DC, стандартный автоматический выключатель стационарного типа с подключением с передним доступом + крепеж | 241.8912 | 262.0706 | 282.2299 | 302.3892
431061 | FEV36TA250KF | FE250 – автоматический выключатель в комплекте, Термомагнитное устройство защиты линии – LTM (изменяемые настройки), 3 полюса, 3 расцепителя, отключающая способность 36кA, номинальный ток In = 250 А, номинальное напряжение 500 В АС/ 440 В DC, стандартный автоматический выключатель стационарного типа с подключением с передним доступом + крепеж | 313.4865 | 339.6386 | 365.7647 | 391.8907
431064 | FGDDF4 | FG – втычная система Полный комплект для авт. выключателя, 4 полюса | 163.2457 | 176.8642 | 190.4691 | 204.0741
431067 | FGH306F400NF | FG630 – составные элементы автоматического выключателя, Монтажная рама автоматического выключателя: без расцепителя, 3 полюса, отключающая способность 80кA, номинальный ток In = 400 А, номинальное напряжение 690 В АС, стандартный автоматический выключатель стационарного типа с подключением с передним доступом + тумблерный удлинитель + декоративные крышки автоматического выключателя + крепеж | 700.8108 | 759.275 | 817.6808 | 876.0866
431073 | FGH306F630NF | FG630 – составные элементы автоматического выключателя, Монтажная рама автоматического выключателя: без расцепителя, 3 полюса, отключающая способность 80кA, номинальный ток In = 630 А, номинальное напряжение 690 В АС, стандартный автоматический выключатель стационарного типа с подключением с передним доступом + тумблерный удлинитель + декоративные крышки автоматического выключателя + крепеж | 700.8108 | 759.275 | 817.6808 | 876.0866
431076 | FDQDB3H/6 | Устройство контроля остаточного тока, устанавливаемое снизу, Напряжение 400/690В перем. тока, 3 полюса, Один код включает в себя одно устройство контроля остаточного тока (RCD) с уплотняемой соединительной крышкой (адаптер выреза FDUF) | 148.4424 | 160.826 | 173.1973 | 185.5685
431078 | FDQDB3M/6 | Устройство контроля остаточного тока, устанавливаемое снизу, Напряжение 220/440В перем. тока, 3 полюса, Один код включает в себя одно устройство контроля остаточного тока (RCD) с уплотняемой соединительной крышкой (адаптер выреза FDUF) | 130.5914 | 141.4858 | 152.3694 | 163.2529
431080 | FDQDB4H/6 | Устройство контроля остаточного тока, устанавливаемое снизу, Напряжение 400/690В перем. тока, 4 полюса, Один код включает в себя одно устройство контроля остаточного тока (RCD) с уплотняемой соединительной крышкой (адаптер выреза FDUF) | 150.4815 | 163.0353 | 175.5764 | 188.1176
431082 | FEV46TA125KF | FE250 – автоматический выключатель в комплекте, Термомагнитное устройство защиты линии – LTM (изменяемые настройки), 4 полюса, 4 расцепителя, отключающая способность 36кA, номинальный ток In = 125 А, номинальное напряжение 500 В АС/ 440 В DC, стандартный автоматический выключатель стационарного типа с подключением с передним доступом + крепеж | 437.784 | 474.3055 | 510.7905 | 547.2756
431084 | FDQDB4M/6 | Устройство контроля остаточного тока, устанавливаемое снизу, Напряжение 220/440В перем. тока, 4 полюса, Один код включает в себя одно устройство контроля остаточного тока (RCD) с уплотняемой соединительной крышкой (адаптер выреза FDUF) | 132.6232 | 143.6871 | 154.7399 | 165.7928
431086 | FDQDI3M/6 | Устройство контроля остаточного тока,монтируемое сбоку Напряжение 220/440В перем. тока, 3 полюса, Один код включает в себя одно устройство контроля остаточного тока (RCD) с комплектом для установки направляющих DIN и набором для выполнения соединений | 130.5914 | 141.4858 | 152.3694 | 163.2529
431088 | FDQDI4M/6 | Устройство контроля остаточного тока,монтируемое сбоку Напряжение 220/440В перем. тока, 4 полюса, Один код включает в себя одно устройство контроля остаточного тока (RCD) с комплектом для установки направляющих DIN и набором для выполнения соединений | 132.6232 | 143.6871 | 154.7399 | 165.7928
431090 | FDQDS3H/6 | Устройство контроля остаточного тока,монтируемое сбоку Напряжение 400/690В перем. тока, 3 полюса, Один код включает в себя одно устройство контроля остаточного тока (RCD) с комплектом для установки направляющих DIN и универсальным блоком распределения | 163.7416 | 177.4016 | 191.0478 | 204.6941
431091 | FGH36SA400NLF | FG630 – автоматический выключатель в комплекте, Селективный электронный расцепитель (SMR1) c переключаемыми калиброванными предохранителми, 3 полюса, 3 расцепителя, отключающая способность 80кA, номинальный ток In = 400 А, номинальное напряжение 690 В АС, стандартный автоматический выключатель стационарного типа с подключением с передним доступом + расцепитель в сборе + тумблерный удлинитель + калиброванный предохранитель + декоративные крышки автоматического выключателя + крепеж | 926.928 | 1004.2556 | 1081.5061 | 1158.7565
431094 | FEV46TA200KF | FE250 – автоматический выключатель в комплекте, Термомагнитное устройство защиты линии – LTM (изменяемые настройки), 4 полюса, 4 расцепителя, отключающая способность 36кA, номинальный ток In = 200 А, номинальное напряжение 500 В АС/ 440 В DC, стандартный автоматический выключатель стационарного типа с подключением с передним доступом + крепеж | 407.2287 | 441.2012 | 475.1397 | 509.0783
431095 | FDQDS3M/6 | Устройство контроля остаточного тока,монтируемое сбоку Напряжение 220/440В перем. тока, 3 полюса, Один код включает в себя одно устройство контроля остаточного тока (RCD) с комплектом для установки направляющих DIN и универсальным блоком распределения | 145.907 | 158.079 | 170.239 | 182.3989
431097 | FEV46TA250KF | FE250 – автоматический выключатель в комплекте, Термомагнитное устройство защиты линии – LTM (изменяемые настройки), 4 полюса, 4 расцепителя, отключающая способность 36кA, номинальный ток In = 250 А, номинальное напряжение 500 В АС/ 440 В DC, стандартный автоматический выключатель стационарного типа с подключением с передним доступом + крепеж | 407.2287 | 441.2012 | 475.1397 | 509.0783
431101 | FDQDS4H/6 | Устройство контроля остаточного тока,монтируемое сбоку Напряжение 400/690В перем. тока, 4 полюса, Один код включает в себя одно устройство контроля остаточного тока (RCD) с комплектом для установки направляющих DIN и универсальным блоком распределения | 165.7967 | 179.6281 | 193.4456 | 207.2632
431103 | FDQDS4M/6 | Устройство контроля остаточного тока,монтируемое сбоку Напряжение 220/440В перем. тока, 4 полюса, Один код включает в себя одно устройство контроля остаточного тока (RCD) с комплектом для установки направляющих DIN и универсальным блоком распределения | 147.9305 | 160.2714 | 172.5999 | 184.9285
431106 | FGH46AA400LLF | FG400 – автоматический выключатель в комплекте, Селективный электронный расцепитель (SMR1) без калиброванных предохранителей, 4 полюса, отключающая способность 80кA, номинальный ток In = 400 А, номинальное напряжение 690 В АС, стандартный автоматический выключатель стационарного типа с подключением с передним доступом + расцепитель в сборе + тумблерный удлинитель + декоративные крышки автоматического выключателя + крепеж | 904.689 | 980.1615 | 1055.5585 | 1130.9555
431112 | FEH36AA125JGF | FE160 – автоматический выключатель в комплекте, Селективный электронный расцепитель (SMR1) без калиброванных предохранителей, 3 полюса, отключающая способность 80кA, номинальный ток In = 125 А, номинальное напряжение 690 В АС/ 500 В DC, стандартный автоматический выключатель стационарного типа с подключением с передним доступом + тумблерный удлинитель + декоративные крышки автоматического выключателя + крепеж | 225.1613 | 243.9451 | 262.7101 | 281.4751
431116 | FEH36AA125KGF | FE250 – автоматический выключатель в комплекте, Селективный электронный расцепитель (SMR1) без калиброванных предохранителей, 3 полюса, отключающая способность 80кA, номинальный ток In = 125 А, номинальное напряжение 690 В АС/ 500 В DC, стандартный автоматический выключатель стационарного типа с подключением с передним доступом + тумблерный удлинитель + декоративные крышки автоматического выключателя + крепеж | 376.6335 | 408.0536 | 439.4424 | 470.8311
431117 | FEH36AA160JJF | FE160 – автоматический выключатель в комплекте, Селективный электронный расцепитель (SMR1) без калиброванных предохранителей, 3 полюса, отключающая способность 80кA, номинальный ток In = 160 А, номинальное напряжение 690 В АС/ 500 В DC, стандартный автоматический выключатель стационарного типа с подключением с передним доступом + тумблерный удлинитель + декоративные крышки автоматического выключателя + крепеж | 294.7017 | 319.2868 | 343.8473 | 368.4079
431118 | FEQDB3HJ/6 | Устройство контроля остаточного тока, устанавливаемое снизу, Ток 160А, напряжение 400/690В перем. тока, 3 полюса, Один код включает в себя одно устройство контроля остаточного тока (RCD) с крепежом + уплотняемой соединительной крышкой. | 290.7664 | 315.0232 | 339.2557 | 363.4883
431120 | FEH36AA160KJF | FE250 – автоматический выключатель в комплекте, Селективный электронный расцепитель (SMR1) без калиброванных предохранителей, 3 полюса, отключающая способность 80кA, номинальный ток In = 160 А, номинальное напряжение 690 В АС/ 500 В DC, стандартный автоматический выключатель стационарного типа с подключением с передним доступом + тумблерный удлинитель + декоративные крышки автоматического выключателя + крепеж | 425.303 | 460.7833 | 496.2282 | 531.6731
431123 | FEH36AA250KKF | FE250 – автоматический выключатель в комплекте, Селективный электронный расцепитель (SMR1) без калиброванных предохранителей, 3 полюса, отключающая способность 80кA, номинальный ток In = 250 А, номинальное напряжение 690 В АС/ 500 В DC, стандартный автоматический выключатель стационарного типа с подключением с передним доступом + тумблерный удлинитель + декоративные крышки автоматического выключателя + крепеж | 425.303 | 460.7833 | 496.2282 | 531.6731
431124 | FEQDB3HK/6 | Устройство контроля остаточного тока, устанавливаемое снизу, Ток 250А, напряжение 400/690В перем. тока, 3 полюса, Один код включает в себя одно устройство контроля остаточного тока (RCD) с крепежом + уплотняемой соединительной крышкой. | 423.3977 | 458.7191 | 494.0052 | 529.2913
431126 | FEH306F160JF | FE160 – составные элементы автоматического выключателя, Монтажная рама автоматического выключателя: без расцепителя, 3 полюса, отключающая способность 80кA, номинальный ток In = 160 А, номинальное напряжение 690 В АС/ 500 В DC, стандартный автоматический выключатель стационарного типа с подключением с передним доступом + тумблерный удлинитель + декоративные крышки автоматического выключателя + крепеж | 137.5543 | 149.0296 | 160.4934 | 171.9572
431129 | FEH306F250KF | FE250 – составные элементы автоматического выключателя, Монтажная рама автоматического выключателя: без расцепителя, 3 полюса, отключающая способность 80кA, номинальный ток In = 250 А, номинальное напряжение 690 В АС/ 500 В DC, стандартный автоматический выключатель стационарного типа с подключением с передним доступом + тумблерный удлинитель + декоративные крышки автоматического выключателя + крепеж | 222.4679 | 241.027 | 259.5675 | 278.1081
431130 | 431130 |  | 413.3713 | 447.8563 | 482.3067 | 516.7572
431132 | FGH46AA630NNF | FG630 – автоматический выключатель в комплекте, Селективный электронный расцепитель (SMR1) без калиброванных предохранителей, 4 полюса, отключающая способность 80кA, номинальный ток In = 630 А, номинальное напряжение 690 В АС, стандартный автоматический выключатель стационарного типа с подключением с передним доступом + расцепитель в сборе + тумблерный удлинитель + декоративные крышки автоматического выключателя + крепеж | 1126.0407 | 1219.979 | 1313.8236 | 1407.6681
431136 | FEQDB3MJ/6 | Устройство контроля остаточного тока, устанавливаемое снизу, Ток 160А, напряжение 220/440В перем. тока, 3 полюса, Один код включает в себя одно устройство контроля остаточного тока (RCD) с крепежом + уплотняемой соединительной крышкой. | 290.7664 | 315.0232 | 339.2557 | 363.4883
431138 | FEH36SA125JGF | FE160 – автоматический выключатель в комплекте, Селективный электронный расцепитель (SMR1) с переключаемыми калиброванными предохранителями, 3 полюса, 3 расцепителя, отключающая способность 80кA, номинальный ток In = 125 А, номинальное напряжение 690 В АС/ 500 В DC, стандартный автоматический выключатель стационарного типа с подключением с передним доступом + тумблерный удлинитель + декоративные крышки автоматического выключателя + крепеж | 235.8953 | 255.5745 | 275.2341 | 294.8937
431139 | FEQDB3MK/6 | Устройство контроля остаточного тока, устанавливаемое снизу, Ток 250А, напряжение 220/440В перем. тока, 3 полюса, Один код включает в себя одно устройство контроля остаточного тока (RCD) с крепежом + уплотняемой соединительной крышкой. | 423.3977 | 458.7191 | 494.0052 | 529.2913
431141 | FEH36SA160JJF | FE160 – автоматический выключатель в комплекте, Селективный электронный расцепитель (SMR1) с переключаемыми калиброванными предохранителями, 3 полюса, 3 расцепителя, отключающая способность 80кA, номинальный ток In = 160 А, номинальное напряжение 690 В АС/ 500 В DC, стандартный автоматический выключатель стационарного типа с подключением с передним доступом + тумблерный удлинитель + декоративные крышки автоматического выключателя + крепеж | 305.4357 | 330.9162 | 356.3713 | 381.8264
431144 | FEH36SA160KJF | FE250 – автоматический выключатель в комплекте, Селективный электронный расцепитель (SMR1) с переключаемыми калиброванными предохранителями, 3 полюса, 3 расцепителя, отключающая способность 80кA, номинальный ток In = 160 А, номинальное напряжение 690 В АС/ 500 В DC, стандартный автоматический выключатель стационарного типа с подключением с передним доступом + тумблерный удлинитель + декоративные крышки автоматического выключателя + крепеж | 436.0293 | 472.4045 | 508.7433 | 545.0821
431145 | FEQDB4HJ/6 | Устройство контроля остаточного тока, устанавливаемое снизу, Ток 160А, напряжение 400/690В перем. тока, 4 полюса, Один код включает в себя одно устройство контроля остаточного тока (RCD) с крепежом + уплотняемой соединительной крышкой. | 295.8528 | 320.5339 | 345.1904 | 369.8469
431147 | FEH36SA250KKF | FE250 – автоматический выключатель в комплекте, Селективный электронный расцепитель (SMR1) с переключаемыми калиброванными предохранителями, 3 полюса, 3 расцепителя, отключающая способность 80кA, номинальный ток In = 250 А, номинальное напряжение 690 В АС/ 500 В DC, стандартный автоматический выключатель стационарного типа с подключением с передним доступом + тумблерный удлинитель + декоративные крышки автоматического выключателя + крепеж | 436.0293 | 472.4045 | 508.7433 | 545.0821
431150 | FGH406F400LF | FG400 – составные элементы автоматического выключателя, Монтажная рама автоматического выключателя: без расцепителя, 4 полюса, отключающая способность 80кA, номинальный ток In = 400 А, номинальное напряжение 690 В АС, стандартный автоматический выключатель стационарного типа с подключением с передним доступом + тумблерный удлинитель + декоративные крышки автоматического выключателя + крепеж | 673.9171 | 730.1377 | 786.3022 | 842.4666
431151 | FEQDB4HK/6 | Устройство контроля остаточного тока, устанавливаемое снизу, Ток 250А, напряжение 400/690В перем. тока, 4 полюса, Один код включает в себя одно устройство контроля остаточного тока (RCD) с крепежом + уплотняемой соединительной крышкой. | 443.8071 | 480.8311 | 517.8181 | 554.8052
431153 | FGH406F400NF | FG630 – составные элементы автоматического выключателя, Монтажная рама автоматического выключателя: без расцепителя, 4 полюса, отключающая способность 80кA, номинальный ток In = 400 А, номинальное напряжение 690 В АС, стандартный автоматический выключатель стационарного типа с подключением с передним доступом + тумблерный удлинитель + декоративные крышки автоматического выключателя + крепеж | 895.2768 | 969.9641 | 1044.5767 | 1119.1893
431156 | FGH406F630NF | FG630 – составные элементы автоматического выключателя, Монтажная рама автоматического выключателя: без расцепителя, 4 полюса, отключающая способность 80кA, номинальный ток In = 630 А, номинальное напряжение 690 В АС, стандартный автоматический выключатель стационарного типа с подключением с передним доступом + тумблерный удлинитель + декоративные крышки автоматического выключателя + крепеж | 895.2768 | 969.9641 | 1044.5767 | 1119.1893
431159 | FEQDB4MJ/6 | Устройство контроля остаточного тока, устанавливаемое снизу, Ток 160А, напряжение 220/440В перем. тока, 4 полюса, Один код включает в себя одно устройство контроля остаточного тока (RCD) с крепежом + уплотняемой соединительной крышкой. | 295.8528 | 320.5339 | 345.1904 | 369.8469
431161 | FEQDB4MK/6 | Устройство контроля остаточного тока, устанавливаемое снизу, Ток 250А, напряжение 220/440В перем. тока, 4 полюса, Один код включает в себя одно устройство контроля остаточного тока (RCD) с крепежом + уплотняемой соединительной крышкой. | 443.8071 | 480.8311 | 517.8181 | 554.8052
431163 | 431163 |  | 503.5837 | 545.5945 | 587.5633 | 629.5321
431165 | FEH36TA080JF | FE160 – автоматический выключатель в комплекте, Термомагнитное устройство защиты линии – LTM (изменяемые настройки), 3 полюса, 3 расцепителя, отключающая способность 80кA, номинальный ток In = 80 А, номинальное напряжение 690 В АС/ 500 В DC, стандартный автоматический выключатель стационарного типа с подключением с передним доступом + тумблерный удлинитель + декоративные крышки автоматического выключателя + крепеж | 221.8541 | 240.362 | 258.8514 | 277.3408
431168 | FGH436SA400NLF | FG630 – автоматический выключатель в комплекте, Селективный электронный расцепитель (SMR1) c переключаемыми калиброванными предохранителми, 4 полюса, 3 расцепителя, отключающая способность 80кA, номинальный ток In = 400 А, номинальное напряжение 690 В АС, стандартный автоматический выключатель стационарного типа с подключением с передним доступом + расцепитель в сборе + тумблерный удлинитель + калиброванный предохранитель + декоративные крышки автоматического выключателя + крепеж | 1139.9716 | 1235.0721 | 1330.0777 | 1425.0832
431171 | FEH36TA100JF | FE160 – автоматический выключатель в комплекте, Термомагнитное устройство защиты линии – LTM (изменяемые настройки), 3 полюса, 3 расцепителя, отключающая способность 80кA, номинальный ток In = 100 А, номинальное напряжение 690 В АС/ 500 В DC, стандартный автоматический выключатель стационарного типа с подключением с передним доступом + тумблерный удлинитель + декоративные крышки автоматического выключателя + крепеж | 221.8541 | 240.362 | 258.8514 | 277.3408
431172 | 431172 |  | 503.5837 | 545.5945 | 587.5633 | 629.5321
431175 | 431175 |  | 536.789 | 581.5699 | 626.3061 | 671.0422
431177 | FEH36TA125JF | FE160 – автоматический выключатель в комплекте, Термомагнитное устройство защиты линии – LTM (изменяемые настройки), 3 полюса, 3 расцепителя, отключающая способность 80кA, номинальный ток In = 125 А, номинальное напряжение 690 В АС/ 500 В DC, стандартный автоматический выключатель стационарного типа с подключением с передним доступом + тумблерный удлинитель + декоративные крышки автоматического выключателя + крепеж | 225.9129 | 244.7593 | 263.587 | 282.4146
431181 | 431181 |  | 536.789 | 581.5699 | 626.3061 | 671.0422
431183 | FEH36TA160JF | FE160 – автоматический выключатель в комплекте, Термомагнитное устройство защиты линии – LTM (изменяемые настройки), 3 полюса, 3 расцепителя, отключающая способность 80кA, номинальный ток In = 160 А, номинальное напряжение 690 В АС/ 500 В DC, стандартный автоматический выключатель стационарного типа с подключением с передним доступом + тумблерный удлинитель + декоративные крышки автоматического выключателя + крепеж | 261.112 | 282.8949 | 304.656 | 326.4172
431198 | FGH456SA400NLF | FG630 – автоматический выключатель в комплекте, Селективный электронный расцепитель (SMR1) c переключаемыми калиброванными предохранителми, 4 полюса, 3,5 расцепителя (N=50%), отключающая способность 80кA, номинальный ток In = 400 А, номинальное напряжение 690 В АС, стандартный автоматический выключатель стационарного типа с подключением с передним доступом + расцепитель в сборе + тумблерный удлинитель + калиброванный предохранитель + декоративные крышки автоматического выключателя + крепеж | 1143.947 | 1239.3792 | 1334.716 | 1430.0529
431201 | FEH46AA125JGF | FE160 – автоматический выключатель в комплекте, Селективный электронный расцепитель (SMR1) без калиброванных предохранителей, 4 полюса, отключающая способность 80кA, номинальный ток In = 125 А, номинальное напряжение 690 В АС/ 500 В DC, стандартный автоматический выключатель стационарного типа с подключением с передним доступом + тумблерный удлинитель + декоративные крышки автоматического выключателя + крепеж | 300.8716 | 325.9714 | 351.0462 | 376.1209
431204 | FEH46AA160JJF | FE160 – автоматический выключатель в комплекте, Селективный электронный расцепитель (SMR1) без калиброванных предохранителей, 4 полюса, отключающая способность 80кA, номинальный ток In = 160 А, номинальное напряжение 690 В АС/ 500 В DC, стандартный автоматический выключатель стационарного типа с подключением с передним доступом + тумблерный удлинитель + декоративные крышки автоматического выключателя + крепеж | 390.2461 | 422.8019 | 455.3251 | 487.8483
431207 | FEH46AA160KJF | FE250 – автоматический выключатель в комплекте, Селективный электронный расцепитель (SMR1) без калиброванных предохранителей, 4 полюса, отключающая способность 80кA, номинальный ток In = 160 А, номинальное напряжение 690 В АС/ 500 В DC, стандартный автоматический выключатель стационарного типа с подключением с передним доступом + тумблерный удлинитель + декоративные крышки автоматического выключателя + крепеж | 568.5291 | 615.9579 | 663.3393 | 710.7206
431210 | FEH46AA250KKF | FE250 – автоматический выключатель в комплекте, Селективный электронный расцепитель (SMR1) без калиброванных предохранителей, 4 полюса, отключающая способность 80кA, номинальный ток In = 250 А, номинальное напряжение 690 В АС/ 500 В DC, стандартный автоматический выключатель стационарного типа с подключением с передним доступом + тумблерный удлинитель + декоративные крышки автоматического выключателя + крепеж | 568.5291 | 615.9579 | 663.3393 | 710.7206
431213 | FEH406F160JF | FE160 – составные элементы автоматического выключателя, Монтажная рама автоматического выключателя: без расцепителя, 4 полюса, отключающая способность 80кA, номинальный ток In = 160 А, номинальное напряжение 690 В АС/ 500 В DC, стандартный автоматический выключатель стационарного типа с подключением с передним доступом + тумблерный удлинитель + декоративные крышки автоматического выключателя + крепеж | 190.7176 | 206.6279 | 222.5224 | 238.4168
431216 | FEH406F250KF | FE250 – составные элементы автоматического выключателя, Монтажная рама автоматического выключателя: без расцепителя, 4 полюса, отключающая способность 80кA, номинальный ток In = 250 А, номинальное напряжение 690 В АС/ 500 В DC, стандартный автоматический выключатель стационарного типа с подключением с передним доступом + тумблерный удлинитель + декоративные крышки автоматического выключателя + крепеж | 278.1183 | 301.3199 | 324.4984 | 347.6768
431225 | FEH436SA125JGF | FE160 – автоматический выключатель в комплекте, Селективный электронный расцепитель (SMR1) с переключаемыми калиброванными предохранителями, 4 полюса, 3 расцепителя, отключающая способность 80кA, номинальный ток In = 125 А, номинальное напряжение 690 В АС/ 500 В DC, стандартный автоматический выключатель стационарного типа с подключением с передним доступом + тумблерный удлинитель + декоративные крышки автоматического выключателя + крепеж | 313.3578 | 339.4992 | 365.6146 | 391.7299
431228 | FEH436SA160JJF | FE160 – автоматический выключатель в комплекте, Селективный электронный расцепитель (SMR1) с переключаемыми калиброванными предохранителями, 4 полюса, 3 расцепителя, отключающая способность 80кA, номинальный ток In = 160 А, номинальное напряжение 690 В АС/ 500 В DC, стандартный автоматический выключатель стационарного типа с подключением с передним доступом + тумблерный удлинитель + декоративные крышки автоматического выключателя + крепеж | 402.7602 | 436.3599 | 469.9261 | 503.4922
431231 | FEH436SA160KJF | FE250 – автоматический выключатель в комплекте, Селективный электронный расцепитель (SMR1) с переключаемыми калиброванными предохранителями, 4 полюса, 3 расцепителя, отключающая способность 80кA, номинальный ток In = 160 А, номинальное напряжение 690 В АС/ 500 В DC, стандартный автоматический выключатель стационарного типа с подключением с передним доступом + тумблерный удлинитель + декоративные крышки автоматического выключателя + крепеж | 581.0432 | 629.5159 | 677.9402 | 726.3645
431234 | FEH436SA250KKF | FE250 – автоматический выключатель в комплекте, Селективный электронный расцепитель (SMR1) с переключаемыми калиброванными предохранителями, 4 полюса, 3 расцепителя, отключающая способность 80кA, номинальный ток In = 250 А, номинальное напряжение 690 В АС/ 500 В DC, стандартный автоматический выключатель стационарного типа с подключением с передним доступом + тумблерный удлинитель + декоративные крышки автоматического выключателя + крепеж | 581.0432 | 629.5159 | 677.9402 | 726.3645
431240 | FGH46SA400NLF | FG630 – автоматический выключатель в комплекте, Селективный электронный расцепитель (SMR1) c переключаемыми калиброванными предохранителми, 4 полюса, 4 расцепителя, отключающая способность 80кA, номинальный ток In = 400 А, номинальное напряжение 690 В АС, стандартный автоматический выключатель стационарного типа с подключением с передним доступом + расцепитель в сборе + тумблерный удлинитель + калиброванный предохранитель + декоративные крышки автоматического выключателя + крепеж | 1141.9765 | 1237.2443 | 1332.4169 | 1427.5896
431246 | FGL36AA400LLF | FG400 – автоматический выключатель в комплекте, Селективный электронный расцепитель (SMR1) без калиброванных предохранителей, 3 полюса, отключающая способность 150кA, номинальный ток In = 400 А, номинальное напряжение 690 В АС, стандартный автоматический выключатель стационарного типа с подключением с передним доступом + расцепитель в сборе + тумблерный удлинитель + декоративные крышки автоматического выключателя + крепеж | 884.5398 | 958.3313 | 1032.0491 | 1105.7669
431249 | FGL36AA630NNF | FG630 – автоматический выключатель в комплекте, Селективный электронный расцепитель (SMR1) без калиброванных предохранителей, 3 полюса, отключающая способность 150кA, номинальный ток In = 630 А, номинальное напряжение 690 В АС, стандартный автоматический выключатель стационарного типа с подключением с передним доступом + расцепитель в сборе + тумблерный удлинитель + декоративные крышки автоматического выключателя + крепеж | 1100.3612 | 1192.1574 | 1283.8618 | 1375.5662
431252 | FEH436TA080JF | FE160 – автоматический выключатель в комплекте, Термомагнитное устройство защиты линии – LTM (изменяемые настройки), 4 полюса, 3 расцепителя, отключающая способность 80кA, номинальный ток In = 80 А, номинальное напряжение 690 В АС/ 500 В DC, стандартный автоматический выключатель стационарного типа с подключением с передним доступом + тумблерный удлинитель + декоративные крышки автоматического выключателя + крепеж | 285.6896 | 309.5229 | 333.3324 | 357.1418
431258 | FEH436TA100JF | FE160 – автоматический выключатель в комплекте, Термомагнитное устройство защиты линии – LTM (изменяемые настройки), 4 полюса, 3 расцепителя, отключающая способность 80кA, номинальный ток In = 100 А, номинальное напряжение 690 В АС/ 500 В DC, стандартный автоматический выключатель стационарного типа с подключением с передним доступом + тумблерный удлинитель + декоративные крышки автоматического выключателя + крепеж | 285.6896 | 309.5229 | 333.3324 | 357.1418
431261 | FGL306F400LF | FG400 – составные элементы автоматического выключателя, Монтажная рама автоматического выключателя: без расцепителя, 3 полюса, отключающая способность 150кA, номинальный ток In = 400 А, номинальное напряжение 690 В АС, стандартный автоматический выключатель стационарного типа с подключением с передним доступом + тумблерный удлинитель + декоративные крышки автоматического выключателя + крепеж | 670.3746 | 726.2997 | 782.1689 | 838.0381
431264 | FEH436TA125JF | FE160 – автоматический выключатель в комплекте, Термомагнитное устройство защиты линии – LTM (изменяемые настройки), 4 полюса, 3 расцепителя, отключающая способность 80кA, номинальный ток In = 125 А, номинальное напряжение 690 В АС/ 500 В DC, стандартный автоматический выключатель стационарного типа с подключением с передним доступом + тумблерный удлинитель + декоративные крышки автоматического выключателя + крепеж | 289.7328 | 313.9034 | 338.0498 | 362.1962
431267 | FGL306F400NF | FG630 – составные элементы автоматического выключателя, Монтажная рама автоматического выключателя: без расцепителя, 3 полюса, отключающая способность 150кA, номинальный ток In = 400 А, номинальное напряжение 690 В АС, стандартный автоматический выключатель стационарного типа с подключением с передним доступом + тумблерный удлинитель + декоративные крышки автоматического выключателя + крепеж | 886.196 | 960.1257 | 1033.9815 | 1107.8374
431270 | FEH436TA160JF | FE160 – автоматический выключатель в комплекте, Термомагнитное устройство защиты линии – LTM (изменяемые настройки), 4 полюса, 3 расцепителя, отключающая способность 80кA, номинальный ток In = 160 А, номинальное напряжение 690 В АС/ 500 В DC, стандартный автоматический выключатель стационарного типа с подключением с передним доступом + тумблерный удлинитель + декоративные крышки автоматического выключателя + крепеж | 291.9527 | 316.3085 | 340.6399 | 364.9713
431282 | FGL306F630NF | FG630 – составные элементы автоматического выключателя, Монтажная рама автоматического выключателя: без расцепителя, 3 полюса, отключающая способность 150кA, номинальный ток In = 630 А, номинальное напряжение 690 В АС, стандартный автоматический выключатель стационарного типа с подключением с передним доступом + тумблерный удлинитель + декоративные крышки автоматического выключателя + крепеж | 886.196 | 960.1257 | 1033.9815 | 1107.8374
431285 | FEH456SA125JGF | FE160 – автоматический выключатель в комплекте, Селективный электронный расцепитель (SMR1) с переключаемыми калиброванными предохранителями, 4 полюса, 3,5 расцепителя (N=50%), отключающая способность 80кA, номинальный ток In = 125 А, номинальное напряжение 690 В АС/ 500 В DC, стандартный автоматический выключатель стационарного типа с подключением с передним доступом + тумблерный удлинитель + декоративные крышки автоматического выключателя + крепеж | 316.9367 | 343.3767 | 369.7903 | 396.2038
431288 | FEH456SA160JJF | FE160 – автоматический выключатель в комплекте, Селективный электронный расцепитель (SMR1) с переключаемыми калиброванными предохранителями, 4 полюса, 3,5 расцепителя (N=50%), отключающая способность 80кA, номинальный ток In = 160 А, номинальное напряжение 690 В АС/ 500 В DC, стандартный автоматический выключатель стационарного типа с подключением с передним доступом + тумблерный удлинитель + декоративные крышки автоматического выключателя + крепеж | 406.3475 | 440.2465 | 474.1116 | 507.9767
431291 | FEH456SA160KJF | FE250 – автоматический выключатель в комплекте, Селективный электронный расцепитель (SMR1) с переключаемыми калиброванными предохранителями, 4 полюса, 3,5 расцепителя (N=50%), отключающая способность 80кA, номинальный ток In = 160 А, номинальное напряжение 690 В АС/ 500 В DC, стандартный автоматический выключатель стационарного типа с подключением с передним доступом + тумблерный удлинитель + декоративные крышки автоматического выключателя + крепеж | 584.6221 | 633.3933 | 682.1159 | 730.8385
431294 | FEH456SA250KKF | FE250 – автоматический выключатель в комплекте, Селективный электронный расцепитель (SMR1) с переключаемыми калиброванными предохранителями, 4 полюса, 3,5 расцепителя (N=50%), отключающая способность 80кA, номинальный ток In = 250 А, номинальное напряжение 690 В АС/ 500 В DC, стандартный автоматический выключатель стационарного типа с подключением с передним доступом + тумблерный удлинитель + декоративные крышки автоматического выключателя + крепеж | 584.6221 | 633.3933 | 682.1159 | 730.8385
431300 | FEH456TA080JF | FE160 – автоматический выключатель в комплекте, Термомагнитное устройство защиты линии – LTM (изменяемые настройки), 4 полюса, 3,5 расцепителя (N=50%), отключающая способность 80кA, номинальный ток In = 80 А, номинальное напряжение 690 В АС/ 500 В DC, стандартный автоматический выключатель стационарного типа с подключением с передним доступом + тумблерный удлинитель + декоративные крышки автоматического выключателя + крепеж | 295.9871 | 320.6794 | 345.347 | 370.0147
431306 | FEH456TA100JF | FE160 – автоматический выключатель в комплекте, Термомагнитное устройство защиты линии – LTM (изменяемые настройки), 4 полюса, 3,5 расцепителя (N=50%), отключающая способность 80кA, номинальный ток In = 100 А, номинальное напряжение 690 В АС/ 500 В DC, стандартный автоматический выключатель стационарного типа с подключением с передним доступом + тумблерный удлинитель + декоративные крышки автоматического выключателя + крепеж | 295.9871 | 320.6794 | 345.347 | 370.0147
431309 | FGL36SA400NLF | FG630 – автоматический выключатель в комплекте, Селективный электронный расцепитель (SMR1) c переключаемыми калиброванными предохранителми, 3 полюса, 3 расцепителя, отключающая способность 150кA, номинальный ток In = 400 А, номинальное напряжение 690 В АС, стандартный автоматический выключатель стационарного типа с подключением с передним доступом + расцепитель в сборе + тумблерный удлинитель + калиброванный предохранитель + декоративные крышки автоматического выключателя + крепеж | 1112.3132 | 1205.1063 | 1297.8068 | 1390.5073
431312 | FEH456TA125JF | FE160 – автоматический выключатель в комплекте, Термомагнитное устройство защиты линии – LTM (изменяемые настройки), 4 полюса, 3,5 расцепителя (N=50%), отключающая способность 80кA, номинальный ток In = 125 А, номинальное напряжение 690 В АС/ 500 В DC, стандартный автоматический выключатель стационарного типа с подключением с передним доступом + тумблерный удлинитель + декоративные крышки автоматического выключателя + крепеж | 300.9469 | 326.053 | 351.134 | 376.215
431318 | FEH456TA160JF | FE160 – автоматический выключатель в комплекте, Термомагнитное устройство защиты линии – LTM (изменяемые настройки), 4 полюса, 3,5 расцепителя (N=50%), отключающая способность 80кA, номинальный ток In = 160 А, номинальное напряжение 690 В АС/ 500 В DC, стандартный автоматический выключатель стационарного типа с подключением с передним доступом + тумблерный удлинитель + декоративные крышки автоматического выключателя + крепеж | 352.599 | 382.014 | 411.3997 | 440.7854
431330 | FGL46AA400LLF | FG400 – автоматический выключатель в комплекте, Селективный электронный расцепитель (SMR1) без калиброванных предохранителей, 4 полюса, отключающая способность 150кA, номинальный ток In = 400 А, номинальное напряжение 690 В АС, стандартный автоматический выключатель стационарного типа с подключением с передним доступом + расцепитель в сборе + тумблерный удлинитель + декоративные крышки автоматического выключателя + крепеж | 1081.7669 | 1172.0118 | 1262.1666 | 1352.3213
431333 | FGL46AA630NNF | FG630 – автоматический выключатель в комплекте, Селективный электронный расцепитель (SMR1) без калиброванных предохранителей, 4 полюса, отключающая способность 150кA, номинальный ток In = 630 А, номинальное напряжение 690 В АС, стандартный автоматический выключатель стационарного типа с подключением с передним доступом + расцепитель в сборе + тумблерный удлинитель + декоративные крышки автоматического выключателя + крепеж | 1326.8011 | 1437.4877 | 1548.0636 | 1658.6396
431336 | FEH46SA125JGF | FE160 – автоматический выключатель в комплекте, Селективный электронный расцепитель (SMR1) с переключаемыми калиброванными предохранителями, 4 полюса, 4 расцепителя, отключающая способность 80кA, номинальный ток In = 125 А, номинальное напряжение 690 В АС/ 500 В DC, стандартный автоматический выключатель стационарного типа с подключением с передним доступом + тумблерный удлинитель + декоративные крышки автоматического выключателя + крепеж | 315.1489 | 341.4398 | 367.7044 | 393.969
431339 | FEH46SA160JJF | FE160 – автоматический выключатель в комплекте, Селективный электронный расцепитель (SMR1) с переключаемыми калиброванными предохранителями, 4 полюса, 4 расцепителя, отключающая способность 80кA, номинальный ток In = 160 А, номинальное напряжение 690 В АС/ 500 В DC, стандартный автоматический выключатель стационарного типа с подключением с передним доступом + тумблерный удлинитель + декоративные крышки автоматического выключателя + крепеж | 404.5513 | 438.3005 | 472.0159 | 505.7313
431342 | FEH46SA160KJF | FE250 – автоматический выключатель в комплекте, Селективный электронный расцепитель (SMR1) с переключаемыми калиброванными предохранителями, 4 полюса, 4 расцепителя, отключающая способность 80кA, номинальный ток In = 160 А, номинальное напряжение 690 В АС/ 500 В DC, стандартный автоматический выключатель стационарного типа с подключением с передним доступом + тумблерный удлинитель + декоративные крышки автоматического выключателя + крепеж | 582.8343 | 631.4565 | 680.03 | 728.6036
431345 | FEH46SA250KKF | FE250 – автоматический выключатель в комплекте, Селективный электронный расцепитель (SMR1) с переключаемыми калиброванными предохранителями, 4 полюса, 4 расцепителя, отключающая способность 80кA, номинальный ток In = 250 А, номинальное напряжение 690 В АС/ 500 В DC, стандартный автоматический выключатель стационарного типа с подключением с передним доступом + тумблерный удлинитель + декоративные крышки автоматического выключателя + крепеж | 582.8343 | 631.4565 | 680.03 | 728.6036
431351 | FGL406F400LF | FG400 – составные элементы автоматического выключателя, Монтажная рама автоматического выключателя: без расцепителя, 4 полюса, отключающая способность 150кA, номинальный ток In = 400 А, номинальное напряжение 690 В АС, стандартный автоматический выключатель стационарного типа с подключением с передним доступом + тумблерный удлинитель + декоративные крышки автоматического выключателя + крепеж | 851.0031 | 921.9968 | 992.9197 | 1063.8425
431354 | FGL406F400NF | FG630 – составные элементы автоматического выключателя, Монтажная рама автоматического выключателя: без расцепителя, 4 полюса, отключающая способность 150кA, номинальный ток In = 400 А, номинальное напряжение 690 В АС, стандартный автоматический выключатель стационарного типа с подключением с передним доступом + тумблерный удлинитель + декоративные крышки автоматического выключателя + крепеж | 1100.0299 | 1191.7983 | 1283.4751 | 1375.1519
431357 | FGL406F630NF | FG630 – составные элементы автоматического выключателя, Монтажная рама автоматического выключателя: без расцепителя, 4 полюса, отключающая способность 150кA, номинальный ток In = 630 А, номинальное напряжение 690 В АС, стандартный автоматический выключатель стационарного типа с подключением с передним доступом + тумблерный удлинитель + декоративные крышки автоматического выключателя + крепеж | 1100.0299 | 1191.7983 | 1283.4751 | 1375.1519
431363 | FEH46TA080JF | FE160 – автоматический выключатель в комплекте, Термомагнитное устройство защиты линии – LTM (изменяемые настройки), 4 полюса, 4 расцепителя, отключающая способность 80кA, номинальный ток In = 80 А, номинальное напряжение 690 В АС/ 500 В DC, стандартный автоматический выключатель стационарного типа с подключением с передним доступом + тумблерный удлинитель + декоративные крышки автоматического выключателя + крепеж | 293.776 | 318.2839 | 342.7672 | 367.2506
431369 | FEH46TA100JF | FE160 – автоматический выключатель в комплекте, Термомагнитное устройство защиты линии – LTM (изменяемые настройки), 4 полюса, 4 расцепителя, отключающая способность 80кA, номинальный ток In = 100 А, номинальное напряжение 690 В АС/ 500 В DC, стандартный автоматический выключатель стационарного типа с подключением с передним доступом + тумблерный удлинитель + декоративные крышки автоматического выключателя + крепеж | 293.776 | 318.2839 | 342.7672 | 367.2506
431372 | FGL436SA400NLF | FG630 – автоматический выключатель в комплекте, Селективный электронный расцепитель (SMR1) c переключаемыми калиброванными предохранителми, 4 полюса, 3 расцепителя, отключающая способность 150кA, номинальный ток In = 400 А, номинальное напряжение 690 В АС, стандартный автоматический выключатель стационарного типа с подключением с передним доступом + расцепитель в сборе + тумблерный удлинитель + калиброванный предохранитель + декоративные крышки автоматического выключателя + крепеж | 1344.7332 | 1456.9157 | 1568.9862 | 1681.0566
431375 | FEH46TA125JF | FE160 – автоматический выключатель в комплекте, Термомагнитное устройство защиты линии – LTM (изменяемые настройки), 4 полюса, 4 расцепителя, отключающая способность 80кA, номинальный ток In = 125 А, номинальное напряжение 690 В АС/ 500 В DC, стандартный автоматический выключатель стационарного типа с подключением с передним доступом + тумблерный удлинитель + декоративные крышки автоматического выключателя + крепеж | 297.8426 | 322.6897 | 347.512 | 372.3343
431381 | FEH46TA160JF | FE160 – автоматический выключатель в комплекте, Термомагнитное устройство защиты линии – LTM (изменяемые настройки), 4 полюса, 4 расцепителя, отключающая способность 80кA, номинальный ток In = 160 А, номинальное напряжение 690 В АС/ 500 В DC, стандартный автоматический выключатель стационарного типа с подключением с передним доступом + тумблерный удлинитель + декоративные крышки автоматического выключателя + крепеж | 349.5098 | 378.6672 | 407.7955 | 436.9237
431393 | FEH36TD125KF | FE250 – автоматический выключатель в комплекте, Селективное термомагнитное устройство LTMD (изменяемые настройки), 3 полюса, 3 расцепителя, отключающая способность 80кA, номинальный ток In = 125 А, номинальное напряжение 690 В АС/ 500 В DC, стандартный автоматический выключатель стационарного типа с подключением с передним доступом + тумблерный удлинитель + декоративные крышки автоматического выключателя + крепеж | 316.8377 | 343.2695 | 369.6748 | 396.0802
431402 | FAT | Устройство контроля батареи | 91.6227 | 99.2662 | 106.9021 | 114.538
431403 | FG1BPE | Замок блокировки электрического оператора Profalux | 23.241 | 25.1799 | 27.1168 | 29.0537
431404 | FG1BRE | Замок блокировки электрического оператора Ronis | 22.1369 | 23.9836 | 25.8285 | 27.6734
431405 | FEL36AA125JGF | FE160 – автоматический выключатель в комплекте, Селективный электронный расцепитель (SMR1) без калиброванных предохранителей, 3 полюса, отключающая способность 150кA, номинальный ток In = 125 А, номинальное напряжение 690 В АС/ 500 В DC, стандартный автоматический выключатель стационарного типа с подключением с передним доступом + тумблерный удлинитель + декоративные крышки автоматического выключателя + крепеж | 389.0604 | 421.5173 | 453.9417 | 486.3661
431408 | FG1PF | Фиксированное навесное блокировочное устройство | 14.2917 | 15.484 | 16.6751 | 17.8661
431409 | FG1PR | Съемное навесное блокировочное устройство | 8.1494 | 8.8293 | 9.5084 | 10.1876
431410 | FEL36AA160JJF | FE160 – автоматический выключатель в комплекте, Селективный электронный расцепитель (SMR1) без калиброванных предохранителей, 3 полюса, отключающая способность 150кA, номинальный ток In = 160 А, номинальное напряжение 690 В АС/ 500 В DC, стандартный автоматический выключатель стационарного типа с подключением с передним доступом + тумблерный удлинитель + декоративные крышки автоматического выключателя + крепеж | 458.5687 | 496.8242 | 535.0414 | 573.2586
431413 | FEL36AA160KJF | FE250 – автоматический выключатель в комплекте, Селективный электронный расцепитель (SMR1) без калиброванных предохранителей, 3 полюса, отключающая способность 150кA, номинальный ток In = 160 А, номинальное напряжение 690 В АС/ 500 В DC, стандартный автоматический выключатель стационарного типа с подключением с передним доступом + тумблерный удлинитель + декоративные крышки автоматического выключателя + крепеж | 676.0971 | 732.4996 | 788.8457 | 845.1919
431416 | FEL36AA250KKF | FE250 – автоматический выключатель в комплекте, Селективный электронный расцепитель (SMR1) без калиброванных предохранителей, 3 полюса, отключающая способность 150кA, номинальный ток In = 250 А, номинальное напряжение 690 В АС/ 500 В DC, стандартный автоматический выключатель стационарного типа с подключением с передним доступом + тумблерный удлинитель + декоративные крышки автоматического выключателя + крепеж | 676.0971 | 732.4996 | 788.8457 | 845.1919
431419 | FEL306F160JF | FE160 – составные элементы автоматического выключателя, Монтажная рама автоматического выключателя: без расцепителя, 3 полюса, отключающая способность 150кA, номинальный ток In = 160 А, номинальное напряжение 690 В АС/ 500 В DC, стандартный автоматический выключатель стационарного типа с подключением с передним доступом + тумблерный удлинитель + декоративные крышки автоматического выключателя + крепеж | 301.445 | 326.5926 | 351.7151 | 376.8376
431422 | FEL306F250KF | FE250 – составные элементы автоматического выключателя, Монтажная рама автоматического выключателя: без расцепителя, 3 полюса, отключающая способность 150кA, номинальный ток In = 250 А, номинальное напряжение 690 В АС/ 500 В DC, стандартный автоматический выключатель стационарного типа с подключением с передним доступом + тумблерный удлинитель + декоративные крышки автоматического выключателя + крепеж | 473.2773 | 512.7598 | 552.2029 | 591.6459
431425 | FGL456SA400NLF | FG630 – автоматический выключатель в комплекте, Селективный электронный расцепитель (SMR1) c переключаемыми калиброванными предохранителми, 4 полюса, 3,5 расцепителя (N=50%), отключающая способность 150кA, номинальный ток In = 400 А, номинальное напряжение 690 В АС, стандартный автоматический выключатель стационарного типа с подключением с передним доступом + расцепитель в сборе + тумблерный удлинитель + калиброванный предохранитель + декоративные крышки автоматического выключателя + крепеж | 1348.7258 | 1461.2414 | 1573.6446 | 1686.0477
431431 | FEL36SA125JGF | FE160 – автоматический выключатель в комплекте, Селективный электронный расцепитель (SMR1) с переключаемыми калиброванными предохранителями, 3 полюса, 3 расцепителя, отключающая способность 150кA, номинальный ток In = 125 А, номинальное напряжение 690 В АС/ 500 В DC, стандартный автоматический выключатель стационарного типа с подключением с передним доступом + тумблерный удлинитель + декоративные крышки автоматического выключателя + крепеж | 399.7742 | 433.1248 | 466.4421 | 499.7593
431434 | FEL36SA160JJF | FE160 – автоматический выключатель в комплекте, Селективный электронный расцепитель (SMR1) с переключаемыми калиброванными предохранителями, 3 полюса, 3 расцепителя, отключающая способность 150кA, номинальный ток In = 160 А, номинальное напряжение 690 В АС/ 500 В DC, стандартный автоматический выключатель стационарного типа с подключением с передним доступом + тумблерный удлинитель + декоративные крышки автоматического выключателя + крепеж | 469.3145 | 508.4664 | 547.5792 | 586.692
431437 | FEL36SA160KJF | FE250 – автоматический выключатель в комплекте, Селективный электронный расцепитель (SMR1) с переключаемыми калиброванными предохранителями, 3 полюса, 3 расцепителя, отключающая способность 150кA, номинальный ток In = 160 А, номинальное напряжение 690 В АС/ 500 В DC, стандартный автоматический выключатель стационарного типа с подключением с передним доступом + тумблерный удлинитель + декоративные крышки автоматического выключателя + крепеж | 686.8311 | 744.129 | 801.3697 | 858.6104
431440 | FEL36SA250KKF | FE250 – автоматический выключатель в комплекте, Селективный электронный расцепитель (SMR1) с переключаемыми калиброванными предохранителями, 3 полюса, 3 расцепителя, отключающая способность 150кA, номинальный ток In = 250 А, номинальное напряжение 690 В АС/ 500 В DC, стандартный автоматический выключатель стационарного типа с подключением с передним доступом + тумблерный удлинитель + декоративные крышки автоматического выключателя + крепеж | 686.8311 | 744.129 | 801.3697 | 858.6104
431449 | FGL46SA400NLF | FG630 – автоматический выключатель в комплекте, Селективный электронный расцепитель (SMR1) c переключаемыми калиброванными предохранителми, 4 полюса, 4 расцепителя, отключающая способность 150кA, номинальный ток In = 400 А, номинальное напряжение 690 В АС, стандартный автоматический выключатель стационарного типа с подключением с передним доступом + расцепитель в сборе + тумблерный удлинитель + калиброванный предохранитель + декоративные крышки автоматического выключателя + крепеж | 1346.7295 | 1459.0786 | 1571.3154 | 1683.5522
431455 | FGN36AA400LLF | FG400 – автоматический выключатель в комплекте, Селективный электронный расцепитель (SMR1) без калиброванных предохранителей, 3 полюса, отключающая способность 50кA, номинальный ток In = 400 А, номинальное напряжение 690 В АС, стандартный автоматический выключатель стационарного типа с подключением с передним доступом + расцепитель в сборе + тумблерный удлинитель + декоративные крышки автоматического выключателя + крепеж | 532.7773 | 577.2235 | 621.6253 | 666.0272
431458 | FEL36TA080JF | FE160 – автоматический выключатель в комплекте, Термомагнитное устройство защиты линии – LTM (изменяемые настройки), 3 полюса, 3 расцепителя, отключающая способность 150кA, номинальный ток In = 80 А, номинальное напряжение 690 В АС/ 500 В DC, стандартный автоматический выключатель стационарного типа с подключением с передним доступом + тумблерный удлинитель + декоративные крышки автоматического выключателя + крепеж | 298.7812 | 323.7066 | 348.6071 | 373.5076
431461 | FGN36AA630NNF | FG630 – автоматический выключатель в комплекте, Селективный электронный расцепитель (SMR1) без калиброванных предохранителей, 3 полюса, отключающая способность 50кA, номинальный ток In = 630 А, номинальное напряжение 690 В АС, стандартный автоматический выключатель стационарного типа с подключением с передним доступом + расцепитель в сборе + тумблерный удлинитель + декоративные крышки автоматического выключателя + крепеж | 790.4539 | 856.3964 | 922.2731 | 988.1497
431464 | FEL36TA100JF | FE160 – автоматический выключатель в комплекте, Термомагнитное устройство защиты линии – LTM (изменяемые настройки), 3 полюса, 3 расцепителя, отключающая способность 150кA, номинальный ток In = 100 А, номинальное напряжение 690 В АС/ 500 В DC, стандартный автоматический выключатель стационарного типа с подключением с передним доступом + тумблерный удлинитель + декоративные крышки автоматического выключателя + крепеж | 298.7812 | 323.7066 | 348.6071 | 373.5076
431470 | FEL36TA125JF | FE160 – автоматический выключатель в комплекте, Термомагнитное устройство защиты линии – LTM (изменяемые настройки), 3 полюса, 3 расцепителя, отключающая способность 150кA, номинальный ток In = 125 А, номинальное напряжение 690 В АС/ 500 В DC, стандартный автоматический выключатель стационарного типа с подключением с передним доступом + тумблерный удлинитель + декоративные крышки автоматического выключателя + крепеж | 298.7812 | 323.7066 | 348.6071 | 373.5076
431473 | FGN306F400LF | FG400 – составные элементы автоматического выключателя, Монтажная рама автоматического выключателя: без расцепителя, 3 полюса, отключающая способность 50кA, номинальный ток In = 400 А, номинальное напряжение 690 В АС, стандартный автоматический выключатель стационарного типа с подключением с передним доступом + тумблерный удлинитель + декоративные крышки автоматического выключателя + крепеж | 421.3564 | 456.5075 | 491.6235 | 526.7395
431476 | FEL36TA160JF | FE160 – автоматический выключатель в комплекте, Термомагнитное устройство защиты линии – LTM (изменяемые настройки), 3 полюса, 3 расцепителя, отключающая способность 150кA, номинальный ток In = 160 А, номинальное напряжение 690 В АС/ 500 В DC, стандартный автоматический выключатель стационарного типа с подключением с передним доступом + тумблерный удлинитель + декоративные крышки автоматического выключателя + крепеж | 299.201 | 324.1614 | 349.0969 | 374.0324
431488 | FGN306F400NF | FG630 – составные элементы автоматического выключателя, Монтажная рама автоматического выключателя: без расцепителя, 3 полюса, отключающая способность 50кA, номинальный ток In = 400 А, номинальное напряжение 690 В АС, стандартный автоматический выключатель стационарного типа с подключением с передним доступом + тумблерный удлинитель + декоративные крышки автоматического выключателя + крепеж | 576.2975 | 624.3743 | 672.4031 | 720.4318
431491 | FGN306F630NF | FG630 – составные элементы автоматического выключателя, Монтажная рама автоматического выключателя: без расцепителя, 3 полюса, отключающая способность 50кA, номинальный ток In = 630 А, номинальное напряжение 690 В АС, стандартный автоматический выключатель стационарного типа с подключением с передним доступом + тумблерный удлинитель + декоративные крышки автоматического выключателя + крепеж | 576.2975 | 624.3743 | 672.4031 | 720.4318
431494 | FEL46AA125JGF | FE160 – автоматический выключатель в комплекте, Селективный электронный расцепитель (SMR1) без калиброванных предохранителей, 4 полюса, отключающая способность 150кA, номинальный ток In = 125 А, номинальное напряжение 690 В АС/ 500 В DC, стандартный автоматический выключатель стационарного типа с подключением с передним доступом + тумблерный удлинитель + декоративные крышки автоматического выключателя + крепеж | 486.5821 | 527.1745 | 567.7264 | 608.2783
431497 | FEL46AA160JJF | FE160 – автоматический выключатель в комплекте, Селективный электронный расцепитель (SMR1) без калиброванных предохранителей, 4 полюса, отключающая способность 150кA, номинальный ток In = 160 А, номинальное напряжение 690 В АС/ 500 В DC, стандартный автоматический выключатель стационарного типа с подключением с передним доступом + тумблерный удлинитель + декоративные крышки автоматического выключателя + крепеж | 575.9802 | 624.0306 | 672.0329 | 720.0353
431500 | FEL46AA160KJF | FE250 – автоматический выключатель в комплекте, Селективный электронный расцепитель (SMR1) без калиброванных предохранителей, 4 полюса, отключающая способность 150кA, номинальный ток In = 160 А, номинальное напряжение 690 В АС/ 500 В DC, стандартный автоматический выключатель стационарного типа с подключением с передним доступом + тумблерный удлинитель + декоративные крышки автоматического выключателя + крепеж | 916.1531 | 992.5819 | 1068.9343 | 1145.2868
431503 | FEL46AA250KKF | FE250 – автоматический выключатель в комплекте, Селективный электронный расцепитель (SMR1) без калиброванных предохранителей, 4 полюса, отключающая способность 150кA, номинальный ток In = 250 А, номинальное напряжение 690 В АС/ 500 В DC, стандартный автоматический выключатель стационарного типа с подключением с передним доступом + тумблерный удлинитель + декоративные крышки автоматического выключателя + крепеж | 916.1531 | 992.5819 | 1068.9343 | 1145.2868
431506 | FEL406F160JF | FE160 – составные элементы автоматического выключателя, Монтажная рама автоматического выключателя: без расцепителя, 4 полюса, отключающая способность 150кA, номинальный ток In = 160 А, номинальное напряжение 690 В АС/ 500 В DC, стандартный автоматический выключатель стационарного типа с подключением с передним доступом + тумблерный удлинитель + декоративные крышки автоматического выключателя + крепеж | 376.428 | 407.831 | 439.2026 | 470.5742
431509 | FEL406F250KF | FE250 – составные элементы автоматического выключателя, Монтажная рама автоматического выключателя: без расцепителя, 4 полюса, отключающая способность 150кA, номинальный ток In = 250 А, номинальное напряжение 690 В АС/ 500 В DC, стандартный автоматический выключатель стационарного типа с подключением с передним доступом + тумблерный удлинитель + декоративные крышки автоматического выключателя + крепеж | 625.7422 | 677.9439 | 730.0935 | 782.243
431518 | FEL436SA125JGF | FE160 – автоматический выключатель в комплекте, Селективный электронный расцепитель (SMR1) с переключаемыми калиброванными предохранителями, 4 полюса, 3 расцепителя, отключающая способность 150кA, номинальный ток In = 125 А, номинальное напряжение 690 В АС/ 500 В DC, стандартный автоматический выключатель стационарного типа с подключением с передним доступом + тумблерный удлинитель + декоративные крышки автоматического выключателя + крепеж | 499.0953 | 540.7317 | 582.3264 | 623.9212
431521 | FEL436SA160JJF | FE160 – автоматический выключатель в комплекте, Селективный электронный расцепитель (SMR1) с переключаемыми калиброванными предохранителями, 4 полюса, 3 расцепителя, отключающая способность 150кA, номинальный ток In = 160 А, номинальное напряжение 690 В АС/ 500 В DC, стандартный автоматический выключатель стационарного типа с подключением с передним доступом + тумблерный удлинитель + декоративные крышки автоматического выключателя + крепеж | 588.4977 | 637.5923 | 686.6379 | 735.6835
431524 | FEL436SA160KJF | FE250 – автоматический выключатель в комплекте, Селективный электронный расцепитель (SMR1) с переключаемыми калиброванными предохранителями, 4 полюса, 3 расцепителя, отключающая способность 150кA, номинальный ток In = 160 А, номинальное напряжение 690 В АС/ 500 В DC, стандартный автоматический выключатель стационарного типа с подключением с передним доступом + тумблерный удлинитель + декоративные крышки автоматического выключателя + крепеж | 928.6782 | 1006.1518 | 1083.5481 | 1160.9444
431527 | FEL436SA250KKF | FE250 – автоматический выключатель в комплекте, Селективный электронный расцепитель (SMR1) с переключаемыми калиброванными предохранителями, 4 полюса, 3 расцепителя, отключающая способность 150кA, номинальный ток In = 250 А, номинальное напряжение 690 В АС/ 500 В DC, стандартный автоматический выключатель стационарного типа с подключением с передним доступом + тумблерный удлинитель + декоративные крышки автоматического выключателя + крепеж | 928.6782 | 1006.1518 | 1083.5481 | 1160.9444
431530 | FGN36SA400NLF | FG630 – автоматический выключатель в комплекте, Селективный электронный расцепитель (SMR1) c переключаемыми калиброванными предохранителми, 3 полюса, 3 расцепителя, отключающая способность 50кA, номинальный ток In = 400 А, номинальное напряжение 690 В АС, стандартный автоматический выключатель стационарного типа с подключением с передним доступом + расцепитель в сборе + тумблерный удлинитель + калиброванный предохранитель + декоративные крышки автоматического выключателя + крепеж | 802.414 | 869.3543 | 936.2277 | 1003.1011
431536 | FGN46AA400LLF | FG400 – автоматический выключатель в комплекте, Селективный электронный расцепитель (SMR1) без калиброванных предохранителей, 4 полюса, отключающая способность 50кA, номинальный ток In = 400 А, номинальное напряжение 690 В АС, стандартный автоматический выключатель стационарного типа с подключением с передним доступом + расцепитель в сборе + тумблерный удлинитель + декоративные крышки автоматического выключателя + крепеж | 799.5348 | 866.2349 | 932.8684 | 999.5018
431539 | FGN46AA630NNF | FG630 – автоматический выключатель в комплекте, Селективный электронный расцепитель (SMR1) без калиброванных предохранителей, 4 полюса, отключающая способность 50кA, номинальный ток In = 630 А, номинальное напряжение 690 В АС, стандартный автоматический выключатель стационарного типа с подключением с передним доступом + расцепитель в сборе + тумблерный удлинитель + декоративные крышки автоматического выключателя + крепеж | 987.681 | 1070.0769 | 1152.3905 | 1234.7041
431545 | FEL436TA080JF | FE160 – автоматический выключатель в комплекте, Термомагнитное устройство защиты линии – LTM (изменяемые настройки), 4 полюса, 3 расцепителя, отключающая способность 150кA, номинальный ток In = 80 А, номинальное напряжение 690 В АС/ 500 В DC, стандартный автоматический выключатель стационарного типа с подключением с передним доступом + тумблерный удлинитель + декоративные крышки автоматического выключателя + крепеж | 383.8465 | 415.8684 | 447.8583 | 479.8481
431548 | FGN406F400LF | FG400 – составные элементы автоматического выключателя, Монтажная рама автоматического выключателя: без расцепителя, 4 полюса, отключающая способность 50кA, номинальный ток In = 400 А, номинальное напряжение 690 В АС, стандартный автоматический выключатель стационарного типа с подключением с передним доступом + тумблерный удлинитель + декоративные крышки автоматического выключателя + крепеж | 568.7623 | 616.2106 | 663.6114 | 711.0122
431551 | FEL436TA100JF | FE160 – автоматический выключатель в комплекте, Термомагнитное устройство защиты линии – LTM (изменяемые настройки), 4 полюса, 3 расцепителя, отключающая способность 150кA, номинальный ток In = 100 А, номинальное напряжение 690 В АС/ 500 В DC, стандартный автоматический выключатель стационарного типа с подключением с передним доступом + тумблерный удлинитель + декоративные крышки автоматического выключателя + крепеж | 383.8465 | 415.8684 | 447.8583 | 479.8481
431554 | FGN406F400NF | FG630 – составные элементы автоматического выключателя, Монтажная рама автоматического выключателя: без расцепителя, 4 полюса, отключающая способность 50кA, номинальный ток In = 400 А, номинальное напряжение 690 В АС, стандартный автоматический выключатель стационарного типа с подключением с передним доступом + тумблерный удлинитель + декоративные крышки автоматического выключателя + крепеж | 756.9173 | 820.0621 | 883.1438 | 946.2255
431557 | FEL436TA125JF | FE160 – автоматический выключатель в комплекте, Термомагнитное устройство защиты линии – LTM (изменяемые настройки), 4 полюса, 3 расцепителя, отключающая способность 150кA, номинальный ток In = 125 А, номинальное напряжение 690 В АС/ 500 В DC, стандартный автоматический выключатель стационарного типа с подключением с передним доступом + тумблерный удлинитель + декоративные крышки автоматического выключателя + крепеж | 383.8465 | 415.8684 | 447.8583 | 479.8481
431560 | FGN406F630NF | FG630 – составные элементы автоматического выключателя, Монтажная рама автоматического выключателя: без расцепителя, 4 полюса, отключающая способность 50кA, номинальный ток In = 630 А, номинальное напряжение 690 В АС, стандартный автоматический выключатель стационарного типа с подключением с передним доступом + тумблерный удлинитель + декоративные крышки автоматического выключателя + крепеж | 756.9173 | 820.0621 | 883.1438 | 946.2255
431563 | FEL436TA160JF | FE160 – автоматический выключатель в комплекте, Термомагнитное устройство защиты линии – LTM (изменяемые настройки), 4 полюса, 3 расцепителя, отключающая способность 150кA, номинальный ток In = 160 А, номинальное напряжение 690 В АС/ 500 В DC, стандартный автоматический выключатель стационарного типа с подключением с передним доступом + тумблерный удлинитель + декоративные крышки автоматического выключателя + крепеж | 384.27 | 416.3272 | 448.3524 | 480.3775
431578 | FEL456SA125JGF | FE160 – автоматический выключатель в комплекте, Селективный электронный расцепитель (SMR1) с переключаемыми калиброванными предохранителями, 4 полюса, 3,5 расцепителя (N=50%), отключающая способность 150кA, номинальный ток In = 125 А, номинальное напряжение 690 В АС/ 500 В DC, стандартный автоматический выключатель стационарного типа с подключением с передним доступом + тумблерный удлинитель + декоративные крышки автоматического выключателя + крепеж | 502.6944 | 544.631 | 586.5257 | 628.4204
431581 | FEL456SA160JJF | FE160 – автоматический выключатель в комплекте, Селективный электронный расцепитель (SMR1) с переключаемыми калиброванными предохранителями, 4 полюса, 3,5 расцепителя (N=50%), отключающая способность 150кA, номинальный ток In = 160 А, номинальное напряжение 690 В АС/ 500 В DC, стандартный автоматический выключатель стационарного типа с подключением с передним доступом + тумблерный удлинитель + декоративные крышки автоматического выключателя + крепеж | 592.0655 | 641.4578 | 690.8007 | 740.1436
431584 | FEL456SA160KJF | FE250 – автоматический выключатель в комплекте, Селективный электронный расцепитель (SMR1) с переключаемыми калиброванными предохранителями, 4 полюса, 3,5 расцепителя (N=50%), отключающая способность 150кA, номинальный ток In = 160 А, номинальное напряжение 690 В АС/ 500 В DC, стандартный автоматический выключатель стационарного типа с подключением с передним доступом + тумблерный удлинитель + декоративные крышки автоматического выключателя + крепеж | 932.2494 | 1010.021 | 1087.7149 | 1165.4089
431587 | FEL456SA250KKF | FE250 – автоматический выключатель в комплекте, Селективный электронный расцепитель (SMR1) с переключаемыми калиброванными предохранителями, 4 полюса, 3,5 расцепителя (N=50%), отключающая способность 150кA, номинальный ток In = 160 А, номинальное напряжение 690 В АС/ 500 В DC, стандартный автоматический выключатель стационарного типа с подключением с передним доступом + тумблерный удлинитель + декоративные крышки автоматического выключателя + крепеж | 932.2494 | 1010.021 | 1087.7149 | 1165.4089
431593 | FEL456TA080JF | FE160 – автоматический выключатель в комплекте, Термомагнитное устройство защиты линии – LTM (изменяемые настройки), 4 полюса, 3,5 расцепителя (N=50%), отключающая способность 150кA, номинальный ток In = 80 А, номинальное напряжение 690 В АС/ 500 В DC, стандартный автоматический выключатель стационарного типа с подключением с передним доступом + тумблерный удлинитель + декоративные крышки автоматического выключателя + крепеж | 493.6256 | 534.8056 | 575.9445 | 617.0834
431596 | FGN436SA400NLF | FG630 – автоматический выключатель в комплекте, Селективный электронный расцепитель (SMR1) c переключаемыми калиброванными предохранителми, 4 полюса, 3 расцепителя, отключающая способность 50кA, номинальный ток In = 400 А, номинальное напряжение 690 В АС, стандартный автоматический выключатель стационарного типа с подключением с передним доступом + расцепитель в сборе + тумблерный удлинитель + калиброванный предохранитель + декоративные крышки автоматического выключателя + крепеж | 1001.6207 | 1085.1795 | 1168.6549 | 1252.1302
431599 | FEL456TA100JF | FE160 – автоматический выключатель в комплекте, Термомагнитное устройство защиты линии – LTM (изменяемые настройки), 4 полюса, 3,5 расцепителя (N=50%), отключающая способность 150кA, номинальный ток In = 100 А, номинальное напряжение 690 В АС/ 500 В DC, стандартный автоматический выключатель стационарного типа с подключением с передним доступом + тумблерный удлинитель + декоративные крышки автоматического выключателя + крепеж | 493.6256 | 534.8056 | 575.9445 | 617.0834
431605 | FEL456TA125JF | FE160 – автоматический выключатель в комплекте, Термомагнитное устройство защиты линии – LTM (изменяемые настройки), 4 полюса, 3,5 расцепителя (N=50%), отключающая способность 150кA, номинальный ток In = 125 А, номинальное напряжение 690 В АС/ 500 В DC, стандартный автоматический выключатель стационарного типа с подключением с передним доступом + тумблерный удлинитель + декоративные крышки автоматического выключателя + крепеж | 497.6128 | 539.1255 | 580.5967 | 622.0679
431611 | FEL456TA160JF | FE160 – автоматический выключатель в комплекте, Термомагнитное устройство защиты линии – LTM (изменяемые настройки), 4 полюса, 3,5 расцепителя (N=50%), отключающая способность 150кA, номинальный ток In = 160 А, номинальное напряжение 690 В АС/ 500 В DC, стандартный автоматический выключатель стационарного типа с подключением с передним доступом + тумблерный удлинитель + декоративные крышки автоматического выключателя + крепеж | 549.2767 | 595.0994 | 640.8763 | 686.6531
431626 | FGN456SA400NLF | FG630 – автоматический выключатель в комплекте, Селективный электронный расцепитель (SMR1) c переключаемыми калиброванными предохранителми, 4 полюса, 3,5 расцепителя (N=50%), отключающая способность 50кA, номинальный ток In = 400 А, номинальное напряжение 690 В АС, стандартный автоматический выключатель стационарного типа с подключением с передним доступом + расцепитель в сборе + тумблерный удлинитель + калиброванный предохранитель + декоративные крышки автоматического выключателя + крепеж | 1005.6213 | 1089.5139 | 1173.3227 | 1257.1314
431629 | FEL46SA125JGF | FE160 – автоматический выключатель в комплекте, Селективный электронный расцепитель (SMR1) с переключаемыми калиброванными предохранителями, 4 полюса, 4 расцепителя, отключающая способность 150кA, номинальный ток In = 125 А, номинальное напряжение 690 В АС/ 500 В DC, стандартный автоматический выключатель стационарного типа с подключением с передним доступом + тумблерный удлинитель + декоративные крышки автоматического выключателя + крепеж | 500.8872 | 542.6731 | 584.4172 | 626.1612
431632 | FEL46SA160JJF | FE160 – автоматический выключатель в комплекте, Селективный электронный расцепитель (SMR1) с переключаемыми калиброванными предохранителями, 4 полюса, 4 расцепителя, отключающая способность 150кA, номинальный ток In = 160 А, номинальное напряжение 690 В АС/ 500 В DC, стандартный автоматический выключатель стационарного типа с подключением с передним доступом + тумблерный удлинитель + декоративные крышки автоматического выключателя + крепеж | 590.2778 | 639.5209 | 688.7148 | 737.9087
431635 | FEL46SA160KJF | FE250 – автоматический выключатель в комплекте, Селективный электронный расцепитель (SMR1) с переключаемыми калиброванными предохранителями, 4 полюса, 4 расцепителя, отключающая способность 150кA, номинальный ток In = 160 А, номинальное напряжение 690 В АС/ 500 В DC, стандартный автоматический выключатель стационарного типа с подключением с передним доступом + тумблерный удлинитель + декоративные крышки автоматического выключателя + крепеж | 930.4819 | 1008.1061 | 1085.6527 | 1163.1993
431638 | FEL46SA250KKF | FE250 – автоматический выключатель в комплекте, Селективный электронный расцепитель (SMR1) с переключаемыми калиброванными предохранителями, 4 полюса, 4 расцепителя, отключающая способность 150кA, номинальный ток In = 250 А, номинальное напряжение 690 В АС/ 500 В DC, стандартный автоматический выключатель стационарного типа с подключением с передним доступом + тумблерный удлинитель + декоративные крышки автоматического выключателя + крепеж | 930.4819 | 1008.1061 | 1085.6527 | 1163.1993
431650 | FGN46SA400NLF | FG630 – автоматический выключатель в комплекте, Селективный электронный расцепитель (SMR1) c переключаемыми калиброванными предохранителми, 4 полюса, 4 расцепителя, отключающая способность 50кA, номинальный ток In = 400 А, номинальное напряжение 690 В АС, стандартный автоматический выключатель стационарного типа с подключением с передним доступом + расцепитель в сборе + тумблерный удлинитель + калиброванный предохранитель + декоративные крышки автоматического выключателя + крепеж | 1003.617 | 1087.3423 | 1170.984 | 1254.6258
431656 | FEL46TA080JF | FE160 – автоматический выключатель в комплекте, Термомагнитное устройство защиты линии – LTM (изменяемые настройки), 4 полюса, 4 расцепителя, отключающая способность 150кA, номинальный ток In = 80 А, номинальное напряжение 690 В АС/ 500 В DC, стандартный автоматический выключатель стационарного типа с подключением с передним доступом + тумблерный удлинитель + декоративные крышки автоматического выключателя + крепеж | 412.9061 | 447.3522 | 481.7639 | 516.1756
431659 | FGY306D400LF | FGY – неавтоматический выключатель (прерыватель), 3 полюса, номинальная замыкающая способность Icm 8,5кА, номинальный ток In = 400 А, номинальное напряжение 220 - 690 В АС, стандартный автоматический выключатель стационарного типа с подключением с передним доступом + расцепитель в сборе + тумблерный удлинитель + декоративные крышки автоматического выключателя + крепеж | 320.9504 | 347.7253 | 374.4734 | 401.2215
431662 | FEL46TA100JF | FE160 – автоматический выключатель в комплекте, Термомагнитное устройство защиты линии – LTM (изменяемые настройки), 4 полюса, 4 расцепителя, отключающая способность 150кA, номинальный ток In = 100 А, номинальное напряжение 690 В АС/ 500 В DC, стандартный автоматический выключатель стационарного типа с подключением с передним доступом + тумблерный удлинитель + декоративные крышки автоматического выключателя + крепеж | 412.9061 | 447.3522 | 481.7639 | 516.1756
431665 | FGY306D630NF | FGY – неавтоматический выключатель (прерыватель), 3 полюса, номинальная замыкающая способность Icm 11,3кА, номинальный ток In = 630 А, номинальное напряжение 220 - 690 В АС, стандартный автоматический выключатель стационарного типа с подключением с передним доступом + расцепитель в сборе + тумблерный удлинитель + декоративные крышки автоматического выключателя + крепеж | 509.122 | 551.5948 | 594.0251 | 636.4555
431668 | FEL46TA125JF | FE160 – автоматический выключатель в комплекте, Термомагнитное устройство защиты линии – LTM (изменяемые настройки), 4 полюса, 4 расцепителя, отключающая способность 150кA, номинальный ток In = 125 А, номинальное напряжение 690 В АС/ 500 В DC, стандартный автоматический выключатель стационарного типа с подключением с передним доступом + тумблерный удлинитель + декоративные крышки автоматического выключателя + крепеж | 412.9061 | 447.3522 | 481.7639 | 516.1756
431671 | FGY406D400LF | FGY – неавтоматический выключатель (прерыватель), 4 полюса, номинальная замыкающая способность Icm 8,5кА, номинальный ток In = 400 А, номинальное напряжение 220 - 690 В АС, стандартный автоматический выключатель стационарного типа с подключением с передним доступом + расцепитель в сборе + тумблерный удлинитель + декоративные крышки автоматического выключателя + крепеж | 453.7884 | 491.6451 | 529.464 | 567.2828
431674 | FEL46TA160JF | FE160 – автоматический выключатель в комплекте, Термомагнитное устройство защиты линии – LTM (изменяемые настройки), 4 полюса, 4 расцепителя, отключающая способность 150кA, номинальный ток In = 160 А, номинальное напряжение 690 В АС/ 500 В DC, стандартный автоматический выключатель стационарного типа с подключением с передним доступом + тумблерный удлинитель + декоративные крышки автоматического выключателя + крепеж | 412.9061 | 447.3522 | 481.7639 | 516.1756
431686 | FGBEA3 | Удлинители Скрученные на 90 ° 3 полюса | 27.5592 | 29.8583 | 32.1551 | 34.4519
431687 | FGY406D630NF | FGY – неавтоматический выключатель (прерыватель), 4 полюса, номинальная замыкающая способность Icm 11,3кА, номинальный ток In = 630 А, номинальное напряжение 220 - 690 В АС, стандартный автоматический выключатель стационарного типа с подключением с передним доступом + расцепитель в сборе + тумблерный удлинитель + декоративные крышки автоматического выключателя + крепеж | 669.6018 | 725.4624 | 781.2672 | 837.072
431690 | FGBEA4 | Удлинители Скрученные на 90 ° 4 полюса | 36.7244 | 39.7881 | 42.8487 | 45.9093
431691 | FGBEH3 | Удлинители Увеличенной высоты 3 полюса | 15.3074 | 16.5844 | 17.8601 | 19.1358
431695 | FGBEH4 | Удлинители Увеличенной высоты 4 полюса | 20.4099 | 22.1126 | 23.8136 | 25.5145
431696 | FGBES3 | Удлинители Стандартные плоские 3 полюса | 15.3074 | 16.5844 | 17.8601 | 19.1358
431697 | FGBES4 | Удлинители Стандартные плоские 4 полюса | 20.4099 | 22.1126 | 23.8136 | 25.5145
431698 | FEN36AA125JGF | FE160 – автоматический выключатель в комплекте, Селективный электронный расцепитель (SMR1) без калиброванных предохранителей, 3 полюса, отключающая способность 50кA, номинальный ток In = 125 А, номинальное напряжение 690 В АС/ 500 В DC, стандартный автоматический выключатель стационарного типа с подключением с передним доступом + тумблерный удлинитель + декоративные крышки автоматического выключателя + крепеж | 190.4005 | 206.2844 | 222.1525 | 238.0205
431701 | FGBRC3 | Подключения с доступом сзади Набор из 3 полюсов (2 коротких, 1 длинный) | 53.5515 | 58.019 | 62.4819 | 66.9449
431702 | FGBRC4 | Подключения с доступом сзади Набор из 4 полюсов (2 коротких, 2 длинных) | 66.3157 | 71.848 | 77.3747 | 82.9015
431703 | FEN36AA160JJF | FE160 – автоматический выключатель в комплекте, Селективный электронный расцепитель (SMR1) без калиброванных предохранителей, 3 полюса, отключающая способность 50кA, номинальный ток In = 160 А, номинальное напряжение 690 В АС/ 500 В DC, стандартный автоматический выключатель стационарного типа с подключением с передним доступом + тумблерный удлинитель + декоративные крышки автоматического выключателя + крепеж | 259.9298 | 281.6141 | 303.2767 | 324.9393
431706 | FEN36AA160KJF | FE250 – автоматический выключатель в комплекте, Селективный электронный расцепитель (SMR1) без калиброванных предохранителей, 3 полюса, отключающая способность 50кA, номинальный ток In = 160 А, номинальное напряжение 690 В АС/ 500 В DC, стандартный автоматический выключатель стационарного типа с подключением с передним доступом + тумблерный удлинитель + декоративные крышки автоматического выключателя + крепеж | 385.5798 | 417.7462 | 449.8805 | 482.0149
431709 | FEN36AA250KKF | FE250 – автоматический выключатель в комплекте, Селективный электронный расцепитель (SMR1) без калиброванных предохранителей, 3 полюса, отключающая способность 50кA, номинальный ток In = 250 А, номинальное напряжение 690 В АС/ 500 В DC, стандартный автоматический выключатель стационарного типа с подключением с передним доступом + тумблерный удлинитель + декоративные крышки автоматического выключателя + крепеж | 385.5798 | 417.7462 | 449.8805 | 482.0149
431712 | FEN306F160JF | FE160 – составные элементы автоматического выключателя, Монтажная рама автоматического выключателя: без расцепителя, 3 полюса, отключающая способность 50кA, номинальный ток In = 160 А, номинальное напряжение 690 В АС/ 500 В DC, стандартный автоматический выключатель стационарного типа с подключением с передним доступом + тумблерный удлинитель + декоративные крышки автоматического выключателя + крепеж | 102.8061 | 111.3825 | 119.9504 | 128.5183
431715 | FEN306F250KF | FE250 – составные элементы автоматического выключателя, Монтажная рама автоматического выключателя: без расцепителя, 3 полюса, отключающая способность 50кA, номинальный ток In = 250 А, номинальное напряжение 690 В АС/ 500 В DC, стандартный автоматический выключатель стационарного типа с подключением с передним доступом + тумблерный удлинитель + декоративные крышки автоматического выключателя + крепеж | 182.7641 | 198.011 | 213.2426 | 228.4742
431718 | FGTAA3L0400 | Селективный электронный расцепитель (SMR1) без калиброванных предохранителей, 3 полюса, для авт. выключателя FG400 , номинальной ток 400 А | 214.1566 | 232.0223 | 249.8701 | 267.718
431721 | FGTAA3N0400 | Селективный электронный расцепитель (SMR1) без калиброванных предохранителей, 3 полюса, для авт. выключателя FG630 , номинальной ток 400 А | 214.1566 | 232.0223 | 249.8701 | 267.718
431724 | FEN36SA125JGF | FE160 – автоматический выключатель в комплекте, Селективный электронный расцепитель (SMR1) с переключаемыми калиброванными предохранителями, 3 полюса, 3 расцепителя, отключающая способность 50кA, номинальный ток In = 125 А, номинальное напряжение 690 В АС/ 500 В DC, стандартный автоматический выключатель стационарного типа с подключением с передним доступом + тумблерный удлинитель + декоративные крышки автоматического выключателя + крепеж | 201.1268 | 217.9056 | 234.6675 | 251.4295
431727 | FEN36SA160JJF | FE160 – автоматический выключатель в комплекте, Селективный электронный расцепитель (SMR1) с переключаемыми калиброванными предохранителями, 3 полюса, 3 расцепителя, отключающая способность 50кA, номинальный ток In = 160 А, номинальное напряжение 690 В АС/ 500 В DC, стандартный автоматический выключатель стационарного типа с подключением с передним доступом + тумблерный удлинитель + декоративные крышки автоматического выключателя + крепеж | 258.1589 | 279.6955 | 301.2105 | 322.7255
431730 | FEN36SA160KJF | FE250 – автоматический выключатель в комплекте, Селективный электронный расцепитель (SMR1) с переключаемыми калиброванными предохранителями, 3 полюса, 3 расцепителя, отключающая способность 50кA, номинальный ток In = 160 А, номинальное напряжение 690 В АС/ 500 В DC, стандартный автоматический выключатель стационарного типа с подключением с передним доступом + тумблерный удлинитель + декоративные крышки автоматического выключателя + крепеж | 396.3095 | 429.371 | 462.3996 | 495.4281
431733 | FEN36SA250KKF | FE250 – автоматический выключатель в комплекте, Селективный электронный расцепитель (SMR1) с переключаемыми калиброванными предохранителями, 3 полюса, 3 расцепителя, отключающая способность 50кA, номинальный ток In = 250 А, номинальное напряжение 690 В АС/ 500 В DC, стандартный автоматический выключатель стационарного типа с подключением с передним доступом + тумблерный удлинитель + декоративные крышки автоматического выключателя + крепеж | 396.3095 | 429.371 | 462.3996 | 495.4281
431736 | FGTAA3N0630 | Селективный электронный расцепитель (SMR1) без калиброванных предохранителей, 3 полюса, для авт. выключателя FG630, номинальной ток 630 А | 214.1566 | 232.0223 | 249.8701 | 267.718
431742 | FGTAA4L0400 | Селективный электронный расцепитель (SMR1) без калиброванных предохранителей, 4 полюса, для авт. выключателя FG400, номинальной ток 400 А | 212.7186 | 230.4643 | 248.1924 | 265.9204
431745 | FGTAA4N0400 | Селективный электронный расцепитель (SMR1) без калиброванных предохранителей, 4 полюса, для авт. выключателя FG630, номинальной ток 400 А | 212.7186 | 230.4643 | 248.1924 | 265.9204
431748 | FGTAA4N0630 | Селективный электронный расцепитель (SMR1) без калиброванных предохранителей, 4 полюса, для авт. выключателя FG630, номинальной ток 630 А | 230.7638 | 250.015 | 269.2469 | 288.4788
431751 | FEN36TA080JF | FE160 – автоматический выключатель в комплекте, Термомагнитное устройство защиты линии – LTM (изменяемые настройки), 3 полюса, 3 расцепителя, отключающая способность 50кA, номинальный ток In = 80 А, номинальное напряжение 690 В АС/ 500 В DC, стандартный автоматический выключатель стационарного типа с подключением с передним доступом + тумблерный удлинитель + декоративные крышки автоматического выключателя + крепеж | 182.7641 | 198.011 | 213.2426 | 228.4742
431757 | FEN36TA100JF | FE160 – автоматический выключатель в комплекте, Термомагнитное устройство защиты линии – LTM (изменяемые настройки), 3 полюса, 3 расцепителя, отключающая способность 50кA, номинальный ток In = 100 А, номинальное напряжение 690 В АС/ 500 В DC, стандартный автоматический выключатель стационарного типа с подключением с передним доступом + тумблерный удлинитель + декоративные крышки автоматического выключателя + крепеж | 182.7641 | 198.011 | 213.2426 | 228.4742
431763 | FEN36TA125JF | FE160 – автоматический выключатель в комплекте, Термомагнитное устройство защиты линии – LTM (изменяемые настройки), 3 полюса, 3 расцепителя, отключающая способность 50кA, номинальный ток In = 125 А, номинальное напряжение 690 В АС/ 500 В DC, стандартный автоматический выключатель стационарного типа с подключением с передним доступом + тумблерный удлинитель + декоративные крышки автоматического выключателя + крепеж | 186.7227 | 202.2998 | 217.8613 | 233.4228
431769 | FEN36TA160JF | FE160 – автоматический выключатель в комплекте, Термомагнитное устройство защиты линии – LTM (изменяемые настройки), 3 полюса, 3 расцепителя, отключающая способность 50кA, номинальный ток In = 160 А, номинальное напряжение 690 В АС/ 500 В DC, стандартный автоматический выключатель стационарного типа с подключением с передним доступом + тумблерный удлинитель + декоративные крышки автоматического выключателя + крепеж | 235.4014 | 255.0394 | 274.6578 | 294.2762
431787 | FEN46AA125JGF | FE160 – автоматический выключатель в комплекте, Селективный электронный расцепитель (SMR1) без калиброванных предохранителей, 4 полюса, отключающая способность 50кA, номинальный ток In = 125 А, номинальное напряжение 690 В АС/ 500 В DC, стандартный автоматический выключатель стационарного типа с подключением с передним доступом + тумблерный удлинитель + декоративные крышки автоматического выключателя + крепеж | 253.1747 | 274.2954 | 295.3951 | 316.4947
431790 | FEN46AA160JJF | FE160 – автоматический выключатель в комплекте, Селективный электронный расцепитель (SMR1) без калиброванных предохранителей, 4 полюса, отключающая способность 50кA, номинальный ток In = 160 А, номинальное напряжение 690 В АС/ 500 В DC, стандартный автоматический выключатель стационарного типа с подключением с передним доступом + тумблерный удлинитель + декоративные крышки автоматического выключателя + крепеж | 342.561 | 371.1387 | 399.6878 | 428.2369
431793 | FEN46AA160KJF | FE250 – автоматический выключатель в комплекте, Селективный электронный расцепитель (SMR1) без калиброванных предохранителей, 4 полюса, отключающая способность 50кA, номинальный ток In = 160 А, номинальное напряжение 690 В АС/ 500 В DC, стандартный автоматический выключатель стационарного типа с подключением с передним доступом + тумблерный удлинитель + декоративные крышки автоматического выключателя + крепеж | 508.9354 | 551.3926 | 593.8074 | 636.2223
431796 | FEN46AA250KKF | FE250 – автоматический выключатель в комплекте, Селективный электронный расцепитель (SMR1) без калиброванных предохранителей, 4 полюса, отключающая способность 50кA, номинальный ток In = 250 А, номинальное напряжение 690 В АС/ 500 В DC, стандартный автоматический выключатель стационарного типа с подключением с передним доступом + тумблерный удлинитель + декоративные крышки автоматического выключателя + крепеж | 508.9354 | 551.3926 | 593.8074 | 636.2223
431799 | FEN406F160JF | FE160 – составные элементы автоматического выключателя, Монтажная рама автоматического выключателя: без расцепителя, 4 полюса, отключающая способность 50кA, номинальный ток In = 160 А, номинальное напряжение 690 В АС/ 500 В DC, стандартный автоматический выключатель стационарного типа с подключением с передним доступом + тумблерный удлинитель + декоративные крышки автоматического выключателя + крепеж | 143.0282 | 154.9602 | 166.8802 | 178.8002
431802 | FEN406F250KF | FE250 – составные элементы автоматического выключателя, Монтажная рама автоматического выключателя: без расцепителя, 4 полюса, отключающая способность 50кA, номинальный ток In = 250 А, номинальное напряжение 690 В АС/ 500 В DC, стандартный автоматический выключатель стационарного типа с подключением с передним доступом + тумблерный удлинитель + декоративные крышки автоматического выключателя + крепеж | 218.5128 | 236.7419 | 254.9529 | 273.1638
431811 | FEN436SA125JGF | FE160 – автоматический выключатель в комплекте, Селективный электронный расцепитель (SMR1) с переключаемыми калиброванными предохранителями, 4 полюса, 3 расцепителя, отключающая способность 50кA, номинальный ток In = 125 А, номинальное напряжение 690 В АС/ 500 В DC, стандартный автоматический выключатель стационарного типа с подключением с передним доступом + тумблерный удлинитель + декоративные крышки автоматического выключателя + крепеж | 265.6998 | 287.8654 | 310.0089 | 332.1524
431814 | FEN436SA160JJF | FE160 – автоматический выключатель в комплекте, Селективный электронный расцепитель (SMR1) с переключаемыми калиброванными предохранителями, 4 полюса, 3 расцепителя, отключающая способность 50кA, номинальный ток In = 160 А, номинальное напряжение 690 В АС/ 500 В DC, стандартный автоматический выключатель стационарного типа с подключением с передним доступом + тумблерный удлинитель + декоративные крышки автоматического выключателя + крепеж | 355.0945 | 384.7178 | 414.3115 | 443.9052
431817 | FEN436SA160KJF | FE250 – автоматический выключатель в комплекте, Селективный электронный расцепитель (SMR1) с переключаемыми калиброванными предохранителями, 4 полюса, 3 расцепителя, отключающая способность 50кA, номинальный ток In = 160 А, номинальное напряжение 690 В АС/ 500 В DC, стандартный автоматический выключатель стационарного типа с подключением с передним доступом + тумблерный удлинитель + декоративные крышки автоматического выключателя + крепеж | 521.4613 | 564.9635 | 608.4222 | 651.881
431820 | FEN436SA250KKF | FE250 – автоматический выключатель в комплекте, Селективный электронный расцепитель (SMR1) с переключаемыми калиброванными предохранителями, 4 полюса, 3 расцепителя, отключающая способность 50кA, номинальный ток In = 250 А, номинальное напряжение 690 В АС/ 500 В DC, стандартный автоматический выключатель стационарного типа с подключением с передним доступом + тумблерный удлинитель + декоративные крышки автоматического выключателя + крепеж | 521.4613 | 564.9635 | 608.4222 | 651.881
431824 | FEH46AA125KGF | FE250 – автоматический выключатель в комплекте, Селективный электронный расцепитель (SMR1) без калиброванных предохранителей, 4 полюса, отключающая способность 80кA, номинальный ток In = 125 А, номинальное напряжение 690 В АС/ 500 В DC, стандартный автоматический выключатель стационарного типа с подключением с передним доступом + тумблерный удлинитель + декоративные крышки автоматического выключателя + крепеж | 503.9841 | 546.0282 | 588.0304 | 630.0326
431836 | FEL36AA125KGF | FE250 – автоматический выключатель в комплекте, Селективный электронный расцепитель (SMR1) без калиброванных предохранителей, 3 полюса, отключающая способность 150кA, номинальный ток In = 125 А, номинальное напряжение 690 В АС/ 500 В DC, стандартный автоматический выключатель стационарного типа с подключением с передним доступом + тумблерный удлинитель + декоративные крышки автоматического выключателя + крепеж | 627.4352 | 679.7782 | 732.0688 | 784.3594
431838 | FEN436TA080JF | FE160 – автоматический выключатель в комплекте, Термомагнитное устройство защиты линии – LTM (изменяемые настройки), 4 полюса, 3 расцепителя, отключающая способность 50кA, номинальный ток In = 80 А, номинальное напряжение 690 В АС/ 500 В DC, стандартный автоматический выключатель стационарного типа с подключением с передним доступом + тумблерный удлинитель + декоративные крышки автоматического выключателя + крепеж | 232.423 | 251.8126 | 271.1828 | 290.553
431842 | FEDFQ4 | FE – втычная система 4 полюса, Стационарная деталь для авт. Выключателя и устройства контроля остаточных токов | 104.0557 | 112.7364 | 121.4084 | 130.0804
431844 | FEN436TA100JF | FE160 – автоматический выключатель в комплекте, Термомагнитное устройство защиты линии – LTM (изменяемые настройки), 4 полюса, 3 расцепителя, отключающая способность 50кA, номинальный ток In = 100 А, номинальное напряжение 690 В АС/ 500 В DC, стандартный автоматический выключатель стационарного типа с подключением с передним доступом + тумблерный удлинитель + декоративные крышки автоматического выключателя + крепеж | 232.423 | 251.8126 | 271.1828 | 290.553
431850 | FEN436TA125JF | FE160 – автоматический выключатель в комплекте, Термомагнитное устройство защиты линии – LTM (изменяемые настройки), 4 полюса, 3 расцепителя, отключающая способность 50кA, номинальный ток In = 125 А, номинальное напряжение 690 В АС/ 500 В DC, стандартный автоматический выключатель стационарного типа с подключением с передним доступом + тумблерный удлинитель + декоративные крышки автоматического выключателя + крепеж | 236.3816 | 256.1014 | 275.8015 | 295.5016
431856 | FEN436TA160JF | FE160 – автоматический выключатель в комплекте, Термомагнитное устройство защиты линии – LTM (изменяемые настройки), 4 полюса, 3 расцепителя, отключающая способность 50кA, номинальный ток In = 160 А, номинальное напряжение 690 В АС/ 500 В DC, стандартный автоматический выключатель стационарного типа с подключением с передним доступом + тумблерный удлинитель + декоративные крышки автоматического выключателя + крепеж | 285.0637 | 308.8447 | 332.602 | 356.3593
431870 | FGGS0250 | Датчик замыкания на землю 250А для SMR2 | 304.369 | 329.7605 | 355.1267 | 380.4929
431871 | FEN456SA125JGF | FE160 – автоматический выключатель в комплекте, Селективный электронный расцепитель (SMR1) с переключаемыми калиброванными предохранителями, 4 полюса, 3,5 расцепителя (N=50%), отключающая способность 50кA, номинальный ток In = 125 А, номинальное напряжение 690 В АС/ 500 В DC, стандартный автоматический выключатель стационарного типа с подключением с передним доступом + тумблерный удлинитель + декоративные крышки автоматического выключателя + крепеж | 269.271 | 291.7346 | 314.1757 | 336.6168
431874 | FEN456SA160JJF | FE160 – автоматический выключатель в комплекте, Селективный электронный расцепитель (SMR1) с переключаемыми калиброванными предохранителями, 4 полюса, 3,5 расцепителя (N=50%), отключающая способность 50кA, номинальный ток In = 160 А, номинальное напряжение 690 В АС/ 500 В DC, стандартный автоматический выключатель стационарного типа с подключением с передним доступом + тумблерный удлинитель + декоративные крышки автоматического выключателя + крепеж | 358.6581 | 388.5787 | 418.4694 | 448.36
431877 | FEN456SA160KJF | FE250 – автоматический выключатель в комплекте, Селективный электронный расцепитель (SMR1) с переключаемыми калиброванными предохранителями, 4 полюса, 3,5 расцепителя (N=50%), отключающая способность 50кA, номинальный ток In = 160 А, номинальное напряжение 690 В АС/ 500 В DC, стандартный автоматический выключатель стационарного типа с подключением с передним доступом + тумблерный удлинитель + декоративные крышки автоматического выключателя + крепеж | 525.0402 | 568.8409 | 612.5979 | 656.3549
431880 | FEN456SA250KKF | FE250 – автоматический выключатель в комплекте, Селективный электронный расцепитель (SMR1) с переключаемыми калиброванными предохранителями, 4 полюса, 3,5 расцепителя (N=50%), отключающая способность 50кA, номинальный ток In = 250 А, номинальное напряжение 690 В АС/ 500 В DC, стандартный автоматический выключатель стационарного типа с подключением с передним доступом + тумблерный удлинитель + декоративные крышки автоматического выключателя + крепеж | 525.0402 | 568.8409 | 612.5979 | 656.3549
431886 | FEN456TA080JF | FE160 – автоматический выключатель в комплекте, Термомагнитное устройство защиты линии – LTM (изменяемые настройки), 4 полюса, 3,5 расцепителя (N=50%), отключающая способность 50кA, номинальный ток In = 80 А, номинальное напряжение 690 В АС/ 500 В DC, стандартный автоматический выключатель стационарного типа с подключением с передним доступом + тумблерный удлинитель + декоративные крышки автоматического выключателя + крепеж | 246.3206 | 266.8696 | 287.398 | 307.9264
431890 | FEL46AA125KGF | FE250 – автоматический выключатель в комплекте, Селективный электронный расцепитель (SMR1) без калиброванных предохранителей, 4 полюса, отключающая способность 150кA, номинальный ток In = 125 А, номинальное напряжение 690 В АС/ 500 В DC, стандартный автоматический выключатель стационарного типа с подключением с передним доступом + тумблерный удлинитель + декоративные крышки автоматического выключателя + крепеж | 851.5954 | 922.6385 | 993.6107 | 1064.5829
431892 | FEN456TA100JF | FE160 – автоматический выключатель в комплекте, Термомагнитное устройство защиты линии – LTM (изменяемые настройки), 4 полюса, 3,5 расцепителя (N=50%), отключающая способность 50кA, номинальный ток In = 100 А, номинальное напряжение 690 В АС/ 500 В DC, стандартный автоматический выключатель стационарного типа с подключением с передним доступом + тумблерный удлинитель + декоративные крышки автоматического выключателя + крепеж | 246.3206 | 266.8696 | 287.398 | 307.9264
431898 | FEN456TA125JF | FE160 – автоматический выключатель в комплекте, Термомагнитное устройство защиты линии – LTM (изменяемые настройки), 4 полюса, 3,5 расцепителя (N=50%), отключающая способность 50кA, номинальный ток In = 125 А, номинальное напряжение 690 В АС/ 500 В DC, стандартный автоматический выключатель стационарного типа с подключением с передним доступом + тумблерный удлинитель + декоративные крышки автоматического выключателя + крепеж | 250.2876 | 271.1675 | 292.0266 | 312.8856
431904 | FEN456TA160JF | FE160 – автоматический выключатель в комплекте, Термомагнитное устройство защиты линии – LTM (изменяемые настройки), 4 полюса, 3,5 расцепителя (N=50%), отключающая способность 50кA, номинальный ток In = 160 А, номинальное напряжение 690 В АС/ 500 В DC, стандартный автоматический выключатель стационарного типа с подключением с передним доступом + тумблерный удлинитель + декоративные крышки автоматического выключателя + крепеж | 301.9633 | 327.1542 | 352.3199 | 377.4856
431920 | FEN36AA125KGF | FE250 – автоматический выключатель в комплекте, Селективный электронный расцепитель (SMR1) без калиброванных предохранителей, 3 полюса, отключающая способность 50кA, номинальный ток In = 125 А, номинальное напряжение 690 В АС/ 500 В DC, стандартный автоматический выключатель стационарного типа с подключением с передним доступом + тумблерный удлинитель + декоративные крышки автоматического выключателя + крепеж | 336.9137 | 365.0202 | 393.0987 | 421.1772
431922 | FEN46SA125JGF | FE160 – автоматический выключатель в комплекте, Селективный электронный расцепитель (SMR1) с переключаемыми калиброванными предохранителями, 4 полюса, 4 расцепителя, отключающая способность 50кA, номинальный ток In = 125 А, номинальное напряжение 690 В АС/ 500 В DC, стандартный автоматический выключатель стационарного типа с подключением с передним доступом + тумблерный удлинитель + декоративные крышки автоматического выключателя + крепеж | 267.4799 | 289.794 | 312.0859 | 334.3777
431925 | FEN46SA160JJF | FE160 – автоматический выключатель в комплекте, Селективный электронный расцепитель (SMR1) с переключаемыми калиброванными предохранителями, 4 полюса, 4 расцепителя, отключающая способность 50кA, номинальный ток In = 160 А, номинальное напряжение 690 В АС/ 500 В DC, стандартный автоматический выключатель стационарного типа с подключением с передним доступом + тумблерный удлинитель + декоративные крышки автоматического выключателя + крепеж | 356.8822 | 386.6546 | 416.3973 | 446.1399
431928 | FEN46SA160KJF | FE250 – автоматический выключатель в комплекте, Селективный электронный расцепитель (SMR1) с переключаемыми калиброванными предохранителями, 4 полюса, 4 расцепителя, отключающая способность 50кA, номинальный ток In = 160 А, номинальное напряжение 690 В АС/ 500 В DC, стандартный автоматический выключатель стационарного типа с подключением с передним доступом + тумблерный удлинитель + декоративные крышки автоматического выключателя + крепеж | 523.249 | 566.9003 | 610.508 | 654.1158
431931 | FEN46SA250KKF | FE250 – автоматический выключатель в комплекте, Селективный электронный расцепитель (SMR1) с переключаемыми калиброванными предохранителями, 4 полюса, 4 расцепителя, отключающая способность 50кA, номинальный ток In = 250 А, номинальное напряжение 690 В АС/ 500 В DC, стандартный автоматический выключатель стационарного типа с подключением с передним доступом + тумблерный удлинитель + декоративные крышки автоматического выключателя + крепеж | 523.249 | 566.9003 | 610.508 | 654.1158
431938 | FEN46AA125KGF | FE250 – автоматический выключатель в комплекте, Селективный электронный расцепитель (SMR1) без калиброванных предохранителей, 4 полюса, отключающая способность 50кA, номинальный ток In = 125 А, номинальное напряжение 690 В АС/ 500 В DC, стандартный автоматический выключатель стационарного типа с подключением с передним доступом + тумблерный удлинитель + декоративные крышки автоматического выключателя + крепеж | 444.3827 | 481.4547 | 518.4897 | 555.5247
431949 | FEN46TA080JF | FE160 – автоматический выключатель в комплекте, Термомагнитное устройство защиты линии – LTM (изменяемые настройки), 4 полюса, 4 расцепителя, отключающая способность 50кA, номинальный ток In = 80 А, номинальное напряжение 690 В АС/ 500 В DC, стандартный автоматический выключатель стационарного типа с подключением с передним доступом + тумблерный удлинитель + декоративные крышки автоматического выключателя + крепеж | 239.3676 | 259.3365 | 279.2855 | 299.2344
431955 | FEN46TA100JF | FE160 – автоматический выключатель в комплекте, Термомагнитное устройство защиты линии – LTM (изменяемые настройки), 4 полюса, 4 расцепителя, отключающая способность 50кA, номинальный ток In = 100 А, номинальное напряжение 690 В АС/ 500 В DC, стандартный автоматический выключатель стационарного типа с подключением с передним доступом + тумблерный удлинитель + декоративные крышки автоматического выключателя + крепеж | 239.3676 | 259.3365 | 279.2855 | 299.2344
431961 | FEN46TA125JF | FE160 – автоматический выключатель в комплекте, Термомагнитное устройство защиты линии – LTM (изменяемые настройки), 4 полюса, 4 расцепителя, отключающая способность 50кA, номинальный ток In = 125 А, номинальное напряжение 690 В АС/ 500 В DC, стандартный автоматический выключатель стационарного типа с подключением с передним доступом + тумблерный удлинитель + декоративные крышки автоматического выключателя + крепеж | 243.3422 | 263.6427 | 283.9229 | 304.2031
431965 | FEH36TD160JF | FE160 – автоматический выключатель в комплекте, Селективное термомагнитное устройство LTMD (изменяемые настройки), 3 полюса, 3 расцепителя, отключающая способность 80кA, номинальный ток In = 160 А, номинальное напряжение 690 В АС/ 500 В DC, стандартный автоматический выключатель стационарного типа с подключением с передним доступом + тумблерный удлинитель + декоративные крышки автоматического выключателя + крепеж | 272.1504 | 294.8542 | 317.5353 | 340.2164
431967 | FEN46TA160JF | FE160 – автоматический выключатель в комплекте, Термомагнитное устройство защиты линии – LTM (изменяемые настройки), 4 полюса, 4 расцепителя, отключающая способность 50кA, номинальный ток In = 160 А, номинальное напряжение 690 В АС/ 500 В DC, стандартный автоматический выключатель стационарного типа с подключением с передним доступом + тумблерный удлинитель + декоративные крышки автоматического выключателя + крепеж | 292.9935 | 317.4361 | 341.8542 | 366.2724
431980 | FEH36TD160KF | FE250 – автоматический выключатель в комплекте, Селективное термомагнитное устройство LTMD (изменяемые настройки), 3 полюса, 3 расцепителя, отключающая способность 80кA, номинальный ток In = 160 А, номинальное напряжение 690 В АС/ 500 В DC, стандартный автоматический выключатель стационарного типа с подключением с передним доступом + тумблерный удлинитель + декоративные крышки автоматического выключателя + крепеж | 411.1999 | 445.5037 | 479.7732 | 514.0427
431981 | FGBSS3 | Плоские расширители Расстояние между полюсами 70мм 3 полюса | 19.1259 | 20.7215 | 22.3154 | 23.9094
431982 | FGBSS4 | Плоские расширители Расстояние между полюсами 70мм 4 полюса | 25.5123 | 27.6406 | 29.7668 | 31.893
431983 | FGDFF3 | FG – втычная система Стационарная деталь для авт. выключателя, 3 полюса | 141.0649 | 152.8331 | 164.5895 | 176.3459
431986 | FGDFF4 | FG – втычная система Стационарная деталь для авт. выключателя, 4 полюса | 173.4101 | 187.8766 | 202.3287 | 216.7807
431988 | FEY306D160JF | FEY – неавтоматический выключатель (прерыватель), 3 полюса, номинальная замыкающая способность Icm 4,9кА, номинальный ток In = 160 А, номинальное напряжение 220 - 690 В АС, стандартный автоматический выключатель стационарного типа с подключением с передним доступом + тумблерный удлинитель + декоративные крышки автоматического выключателя + крепеж | 158.9351 | 172.1941 | 185.4398 | 198.6855
431991 | FEY306D250KF | FEY – неавтоматический выключатель (прерыватель), 3 полюса, номинальная замыкающая способность Icm 6,4кА, номинальный ток In = 250 А, номинальное напряжение 220 - 690 В АС, стандартный автоматический выключатель стационарного типа с подключением с передним доступом + тумблерный удлинитель + декоративные крышки автоматического выключателя + крепеж | 248.3138 | 269.029 | 289.7236 | 310.4181
431994 | FEY406D160JF | FEY – неавтоматический выключатель (прерыватель), 4 полюса, номинальная замыкающая способность Icm 4,9кА, номинальный ток In = 160 А, номинальное напряжение 220 - 690 В АС, стандартный автоматический выключатель стационарного типа с подключением с передним доступом + тумблерный удлинитель + декоративные крышки автоматического выключателя + крепеж | 248.3138 | 269.029 | 289.7236 | 310.4181
431997 | FEY406D250KF | FEY – неавтоматический выключатель (прерыватель), 4 полюса, номинальная замыкающая способность Icm 6,4кА, номинальный ток In = 250 А, номинальное напряжение 220 - 690 В АС, стандартный автоматический выключатель стационарного типа с подключением с передним доступом + тумблерный удлинитель + декоративные крышки автоматического выключателя + крепеж | 362.5338 | 392.7777 | 422.9914 | 453.205
432000 | FABAM01 | Доп. Контакт, аварийного срабатывания, Нормально замкнутые | 12.1812 | 13.1975 | 14.2126 | 15.2278
432003 | FABAM10 | Доп. Контакт, аварийного срабатывания, Нормально разомкнутые | 12.093 | 13.1018 | 14.1096 | 15.1175
432004 | FETAA3K0125 | Расцепительное устройство: селективные электронного типа без калиброванных предохранителей SMR1, 3 полюса, для авт. выключателя FE250, номинальной ток 125 А | 154.1656 | 167.0266 | 179.8748 | 192.723
432007 | FETAA4K0125 | Расцепительное устройство: селективные электронного типа без калиброванных предохранителей SMR1, 4 полюса, для авт. выключателя FE250, номинальной ток 125 А | 206.2322 | 223.4368 | 240.6243 | 257.8117
432010 | FDFE | Фланец для дверей, электрический оператор | 7.1906 | 7.7904 | 8.3897 | 8.989
432011 | FE1BPE | Замок блокировки электрического оператора Profalux | 23.241 | 25.1799 | 27.1168 | 29.0537
432012 | FE1BRE | Замок блокировки электрического оператора Ronis | 22.1369 | 23.9836 | 25.8285 | 27.6734
432017 | FE1PF | Фиксированное навесное блокировочное устройство | 9.1811 | 9.947 | 10.7121 | 11.4773
432018 | FEBE43 | Удлинители Выполненные под углом 45 ° 3 полюса | 11.8797 | 12.8707 | 13.8608 | 14.8509
432019 | FEBE44 | Удлинители Выполненные под углом 45 ° 4 полюса | 16.3308 | 17.6932 | 19.0542 | 20.4152
432020 | FEBE93 | Удлинители Выполненные под углом 90 ° 3 полюса | 8.4095 | 9.111 | 9.8119 | 10.5127
432021 | FEBE94 | Удлинители Выполненные под углом 90 ° 4 полюса | 11.2284 | 12.1651 | 13.1009 | 14.0367
432022 | FEBEA3 | Удлинители Скрученные на 90 ° 3 полюса | 12.2359 | 13.2566 | 14.2764 | 15.2961
432023 | FEBEA4 | Удлинители Скрученные на 90 ° 4 полюса | 16.3308 | 17.6932 | 19.0542 | 20.4152
432024 | FEBEH3 | Удлинители Увеличенной высоты 3 полюса | 8.4095 | 9.111 | 9.8119 | 10.5127
432025 | FEBEH4 | Удлинители Увеличенной высоты 4 полюса | 11.2284 | 12.1651 | 13.1009 | 14.0367
432026 | FEBES3 | Удлинители Стандартные плоские 3 полюса | 7.8001 | 8.4508 | 9.1008 | 9.7509
432027 | FEBES4 | Удлинители Стандартные плоские 4 полюса | 10.416 | 11.285 | 12.1531 | 13.0211
432028 | FEBRC3 | Подключения с доступом сзади Набор из 3 полюсов (2 коротких, 1 длинный) | 43.3626 | 46.98 | 50.5939 | 54.2077
432029 | FEBRC4 | Подключения с доступом сзади Набор из 4 полюсов (2 коротких, 2 длинных) | 53.0474 | 57.4728 | 61.8937 | 66.3147
432032 | FEBSS3 | Плоские расширители Расстояние между полюсами 45мм 3 полюса | 8.4095 | 9.111 | 9.8119 | 10.5127
432033 | FEBSS4 | Плоские расширители Расстояние между полюсами 45мм 4 полюса | 11.2284 | 12.1651 | 13.1009 | 14.0367
432034 | FEDDF3 | FE – втычная система 3 полюса, Полный комплект для авт. выключателя | 76.5288 | 82.9131 | 89.291 | 95.6689
432037 | FEDDF4 | FE – втычная система 4 полюса, Полный комплект для авт. выключателя | 104.0557 | 112.7364 | 121.4084 | 130.0804
432040 | FEDFF3 | FE – втычная система 3 полюса, Стационарная деталь для авт. выключателя | 53.5515 | 58.019 | 62.4819 | 66.9449
432043 | FEDFF4 | FE – втычная система 4 полюса, Стационарная деталь для авт. выключателя | 72.84 | 78.9166 | 84.9871 | 91.0576
432046 | FEDMP3 | FE – втычная система 3 полюса, Подвижная деталь для автом. Выключателя и устройства контроля остаточных токов | 22.9531 | 24.8679 | 26.7809 | 28.6938
432049 | FEDMP4 | FE – втычная система 4 полюса, Подвижная деталь для автом. Выключателя и устройства контроля остаточных токов | 31.2238 | 33.8286 | 36.4308 | 39.033
432052 | FEEMFD | FE – электрический оператор, 24В перем. и пост. тока, | 252.45 | 273.5103 | 294.5495 | 315.5888
432055 | FEEMFF | FE – электрический оператор, 48В перем. и пост. тока, | 252.45 | 273.5103 | 294.5495 | 315.5888
432058 | FEEMFH | FE – электрический оператор, 60В перем. и пост. тока, | 252.45 | 273.5103 | 294.5495 | 315.5888
432061 | FEEMFJ | FE – электрический оператор, 110/130В перем. и пост. тока, | 252.45 | 273.5103 | 294.5495 | 315.5888
432064 | FEEMFN | FE – электрический оператор, 220/250В перем. и пост. тока, | 252.45 | 273.5103 | 294.5495 | 315.5888
432067 | FEFF3 | Фланец для дверей, Передняя панель 3-х полюсного авт. выключателя | 4.9481 | 5.3609 | 5.7733 | 6.1857
432068 | FEFF4 | Фланец для дверей, Передняя панель 4-х полюсного авт. выключателя | 6.0773 | 6.5843 | 7.0908 | 7.5973
432071 | FEFT | Фланец для дверей, Передняя панель тумблерного участка | 4.0297 | 4.3658 | 4.7017 | 5.0375
432073 | FEJB | Задняя панель, набор из 2 шт. (3 или 4 полюса) | 13.5197 | 14.6475 | 15.7743 | 16.901
432076 | FEH36TD200KF | FE250 – автоматический выключатель в комплекте, Селективное термомагнитное устройство LTMD (изменяемые настройки), 3 полюса, 3 расцепителя, отключающая способность 80кA, номинальный ток In = 200 А, номинальное напряжение 690 В АС/ 500 В DC, стандартный автоматический выключатель стационарного типа с подключением с передним доступом + тумблерный удлинитель + декоративные крышки автоматического выключателя + крепеж | 411.1999 | 445.5037 | 479.7732 | 514.0427
432079 | FEJL3 | Защитные щитки для клемм (с декоративными крышками), Длинные, комплект из 2 деталей., 3 полюса | 14.5436 | 15.7569 | 16.969 | 18.181
432082 | FEJL4 | Защитные щитки для клемм (с декоративными крышками), Длинные, комплект из 2 деталей., 4 полюса | 15.3074 | 16.5844 | 17.8601 | 19.1358
432085 | FEJP | Разделители фаз, комплект из 12 шт. | 13.1299 | 14.2252 | 15.3195 | 16.4137
432088 | FEJS3 | Защитные щитки для клемм (с декоративными крышками), Короткие, комплект из 2 деталей., 3 полюса | 12.7563 | 13.8205 | 14.8836 | 15.9468
432091 | FEJS4 | Защитные щитки для клемм (с декоративными крышками), Короткие, комплект из 2 деталей., 4 полюса | 14.2917 | 15.484 | 16.6751 | 17.8661
432096 | FEH36TD250KF | FE250 – автоматический выключатель в комплекте, Селективное термомагнитное устройство LTMD (изменяемые настройки), 3 полюса, 3 расцепителя, отключающая способность 80кA, номинальный ток In = 250 А, номинальное напряжение 690 В АС/ 500 В DC, стандартный автоматический выключатель стационарного типа с подключением с передним доступом + тумблерный удлинитель + декоративные крышки автоматического выключателя + крепеж | 411.1999 | 445.5037 | 479.7732 | 514.0427
432099 | FENR4 | Комплект адаптера для установки рядом, Кроме ручки с установкой на панели или дверце | 6.6378 | 7.1916 | 7.7448 | 8.2979
432120 | FENRW | Адаптер для выдвижных устройств | 24.4807 | 26.523 | 28.5632 | 30.6034
432156 | FETCA1316 | Внутренние кассетные зажимы, Медные/алюминиевые кассетные зажимы, комплект для 3 полюсов 2.5 - 95мм2 | 5.0458 | 5.4667 | 5.8872 | 6.3077
432157 | FETCA1320 | Внутренние кассетные зажимы, Медные/алюминиевые кассетные зажимы, комплект для 3 полюсов 16 - 150мм2 | 7.6539 | 8.2924 | 8.9303 | 9.5682
432158 | FETCA1416 | Внутренние кассетные зажимы, Медные/алюминиевые кассетные зажимы, комплект для 4 полюсов 2.5 - 95мм2 | 6.7358 | 7.2977 | 7.8591 | 8.4204
432159 | FETCA1420 | Внутренние кассетные зажимы, Медные/алюминиевые кассетные зажимы, комплект для 4 полюсов 16 - 150мм2 | 10.2049 | 11.0563 | 11.9067 | 12.7572
432160 | FETCA1323 | Внешние кассетные зажимы, Медные/алюминиевые кассетные зажимы, комплект для 3 полю 70 - 185мм2 | 16.8346 | 18.239 | 19.642 | 21.045
432161 | FETCA1423 | Внешние кассетные зажимы, Медные/алюминиевые кассетные зажимы, комплект для 4 полюсов 70 - 185мм2 | 22.4411 | 24.3133 | 26.1835 | 28.0538
432162 | FEUA3 | Декоративные крышки, набор из 2 штук, 3 полюса | 7.5482 | 8.1779 | 8.8069 | 9.436
432163 | FEUA4 | Декоративные крышки, набор из 2 штук, 4 полюса | 7.5482 | 8.1779 | 8.8069 | 9.436
432174 | FERJ3B0016 | Изменяемый калиброванный предохранитель для расцепителя SMR1, Ir 0.625: 1xIn, 3 полюса, 3 расцепителя, для авт. выключателя FE160 номиналом 25А, номинальной ток 16 А | 7.1425 | 7.7383 | 8.3336 | 8.9289
432177 | FERJ3B0025 | Изменяемый калиброванный предохранитель для расцепителя SMR1, Ir 0.625: 1xIn, 3 полюса, 3 расцепителя, для авт. выключателя FE160 номиналом 25А, номинальной ток 25 А | 7.1425 | 7.7383 | 8.3336 | 8.9289
432180 | FERJ3E0040 | Изменяемый калиброванный предохранитель для расцепителя SMR1, Ir 0.625: 1xIn, 3 полюса, 3 расцепителя, для авт. выключателя FE160 номиналом 63А, номинальной ток 40 А | 7.1425 | 7.7383 | 8.3336 | 8.9289
432183 | FERJ3E0063 | Изменяемый калиброванный предохранитель для расцепителя SMR1, Ir 0.625: 1xIn, 3 полюса, 3 расцепителя, для авт. выключателя FE160 номиналом 63А, номинальной ток 63 А | 7.1425 | 7.7383 | 8.3336 | 8.9289
432186 | FERJ3G0080 | Изменяемый калиброванный предохранитель для расцепителя SMR1, Ir 0.625: 1xIn, 3 полюса, 3 расцепителя, для авт. выключателя FE160/250, номинальной ток 80 А | 7.1425 | 7.7383 | 8.3336 | 8.9289
432189 | FERJ3J0100 | Изменяемый калиброванный предохранитель для расцепителя SMR1, Ir 0.625: 1xIn, 3 полюса, 3 расцепителя, для авт. выключателя FE160/250, номинальной ток 100 А | 7.1425 | 7.7383 | 8.3336 | 8.9289
432190 | FEBRCS3 | Подключения с доступом сзади Набор из 3 полюсов (3 коротких) | 41.8268 | 45.3161 | 48.802 | 52.2878
432191 | FEBRCS4 | Подключения с доступом сзади Набор из 4 полюсов (4 коротких) | 50.0008 | 54.1721 | 58.3392 | 62.5063
432192 | FERJ3G0125 | Изменяемый калиброванный предохранитель для расцепителя SMR1, Ir 0.625: 1xIn, 3 полюса, 3 расцепителя, для авт. выключателя FE160/250, номинальной ток 125 А | 7.1425 | 7.7383 | 8.3336 | 8.9289
432193 | FGBRCS3 | Подключения с доступом сзади Набор из 3 полюсов (3 коротких) | 51.528 | 55.8266 | 60.121 | 64.4153
432194 | FGBRCS4 | Подключения с доступом сзади Набор из 4 полюсов (4 коротких) | 62.2289 | 67.4202 | 72.6064 | 77.7926
432195 | FERJ3J0160 | Изменяемый калиброванный предохранитель для расцепителя SMR1, Ir 0.625: 1xIn, 3 полюса, 3 расцепителя, для авт. выключателя FE160/250, номинальной ток 160 А | 7.1425 | 7.7383 | 8.3336 | 8.9289
432198 | FEH436TD100JF | FE160 – автоматический выключатель в комплекте, Селективное термомагнитное устройство LTMD (изменяемые настройки), 4 полюса, 3 расцепителя, отключающая способность 80кA, номинальный ток In = 100 А, номинальное напряжение 690 В АС/ 500 В DC, стандартный автоматический выключатель стационарного типа с подключением с передним доступом + тумблерный удлинитель + декоративные крышки автоматического выключателя + крепеж | 282.0819 | 305.6142 | 329.1229 | 352.6317
432204 | FERJ3K0160 | Изменяемый калиброванный предохранитель для расцепителя SMR1, Ir 0.625: 1xIn, 3 полюса, 3 расцепителя, для авт. выключателя FE250 номиналом 250А, номинальной ток 160 А | 7.1425 | 7.7383 | 8.3336 | 8.9289
432205 | FEH436TD125JF | FE160 – автоматический выключатель в комплекте, Селективное термомагнитное устройство LTMD (изменяемые настройки), 4 полюса, 3 расцепителя, отключающая способность 80кA, номинальный ток In = 125 А, номинальное напряжение 690 В АС/ 500 В DC, стандартный автоматический выключатель стационарного типа с подключением с передним доступом + тумблерный удлинитель + декоративные крышки автоматического выключателя + крепеж | 286.0565 | 309.9204 | 333.7604 | 357.6004
432207 | FERJ3K0250 | Изменяемый калиброванный предохранитель для расцепителя SMR1, Ir 0.625: 1xIn, 3 полюса, 3 расцепителя, для авт. выключателя FE250 номиналом 250А, номинальной ток 250 А | 7.1425 | 7.7383 | 8.3336 | 8.9289
432209 | FEH436TD125KF | FE250 – автоматический выключатель в комплекте, Селективное термомагнитное устройство LTMD (изменяемые настройки), 4 полюса, 3 расцепителя, отключающая способность 80кA, номинальный ток In = 125 А, номинальное напряжение 690 В АС/ 500 В DC, стандартный автоматический выключатель стационарного типа с подключением с передним доступом + тумблерный удлинитель + декоративные крышки автоматического выключателя + крепеж | 416.1715 | 450.89 | 485.5739 | 520.2577
432210 | FERJ43B0016 | Изменяемый калиброванный предохранитель для расцепителя SMR1, Ir 0.625: 1xIn, 4 полюса, 3 расцепителя, для авт. выключателя FE160 номиналом 25А, номинальной ток 16 А | 8.9462 | 9.6925 | 10.4381 | 11.1837
432213 | FERJ43B0025 | Изменяемый калиброванный предохранитель для расцепителя SMR1, Ir 0.625: 1xIn, 4 полюса, 3 расцепителя, для авт. выключателя FE160 номиналом 25А, номинальной ток 25 А | 8.9462 | 9.6925 | 10.4381 | 11.1837
432214 | FEH436TD160JF | FE160 – автоматический выключатель в комплекте, Селективное термомагнитное устройство LTMD (изменяемые настройки), 4 полюса, 3 расцепителя, отключающая способность 80кA, номинальный ток In = 160 А, номинальное напряжение 690 В АС/ 500 В DC, стандартный автоматический выключатель стационарного типа с подключением с передним доступом + тумблерный удлинитель + декоративные крышки автоматического выключателя + крепеж | 334.726 | 362.65 | 390.5462 | 418.4423
432216 | FERJ43E0040 | Изменяемый калиброванный предохранитель для расцепителя SMR1, Ir 0.625: 1xIn, 4 полюса, 3 расцепителя, для авт. выключателя FE160 номиналом 63А, номинальной ток 40 А | 8.9462 | 9.6925 | 10.4381 | 11.1837
432218 | FEH436TD160KF | FE250 – автоматический выключатель в комплекте, Селективное термомагнитное устройство LTMD (изменяемые настройки), 4 полюса, 3 расцепителя, отключающая способность 80кA, номинальный ток In = 160 А, номинальное напряжение 690 В АС/ 500 В DC, стандартный автоматический выключатель стационарного типа с подключением с передним доступом + тумблерный удлинитель + декоративные крышки автоматического выключателя + крепеж | 523.9324 | 567.6407 | 611.3054 | 654.9701
432219 | FERJ43E0063 | Изменяемый калиброванный предохранитель для расцепителя SMR1, Ir 0.625: 1xIn, 4 полюса, 3 расцепителя, для авт. выключателя FE160 номиналом 63А, номинальной ток 63 А | 8.9462 | 9.6925 | 10.4381 | 11.1837
432222 | FERJ43G0080 | Изменяемый калиброванный предохранитель для расцепителя SMR1, Ir 0.625: 1xIn, 4 полюса, 3 расцепителя, для авт. выключателя FE160/250, номинальной ток 80 А | 8.9462 | 9.6925 | 10.4381 | 11.1837
432223 | FEH436TD200KF | FE250 – автоматический выключатель в комплекте, Селективное термомагнитное устройство LTMD (изменяемые настройки), 4 полюса, 3 расцепителя, отключающая способность 80кA, номинальный ток In = 200 А, номинальное напряжение 690 В АС/ 500 В DC, стандартный автоматический выключатель стационарного типа с подключением с передним доступом + тумблерный удлинитель + декоративные крышки автоматического выключателя + крепеж | 523.9324 | 567.6407 | 611.3054 | 654.9701
432225 | FERJ43J0100 | Изменяемый калиброванный предохранитель для расцепителя SMR1, Ir 0.625: 1xIn, 4 полюса, 3 расцепителя, для авт. выключателя FE160/250, номинальной ток 100 А | 8.9462 | 9.6925 | 10.4381 | 11.1837
432227 | FEH436TD250KF | FE250 – автоматический выключатель в комплекте, Селективное термомагнитное устройство LTMD (изменяемые настройки), 4 полюса, 3 расцепителя, отключающая способность 80кA, номинальный ток In = 250 А, номинальное напряжение 690 В АС/ 500 В DC, стандартный автоматический выключатель стационарного типа с подключением с передним доступом + тумблерный удлинитель + декоративные крышки автоматического выключателя + крепеж | 523.9324 | 567.6407 | 611.3054 | 654.9701
432228 | FERJ43G0125 | Изменяемый калиброванный предохранитель для расцепителя SMR1, Ir 0.625: 1xIn, 4 полюса, 3 расцепителя, для авт. выключателя FE160/250, номинальной ток 125 А | 8.9462 | 9.6925 | 10.4381 | 11.1837
432231 | FERJ43J0160 | Изменяемый калиброванный предохранитель для расцепителя SMR1, Ir 0.625: 1xIn, 4 полюса, 3 расцепителя, для авт. выключателя FE160/250, номинальной ток 160 А | 8.9462 | 9.6925 | 10.4381 | 11.1837
432240 | FERJ43K0160 | Изменяемый калиброванный предохранитель для расцепителя SMR1, Ir 0.625: 1xIn, 4 полюса, 3 расцепителя, для авт. выключателя FE250 номиналом 250А, номинальной ток 160 А | 8.9462 | 9.6925 | 10.4381 | 11.1837
432242 | FEH456TD100JF | FE160 – автоматический выключатель в комплекте, Селективное термомагнитное устройство LTMD (изменяемые настройки), 4 полюса, 3,5 расцепителя (N=50%), отключающая способность 80кA, номинальный ток In = 100 А, номинальное напряжение 690 В АС/ 500 В DC, стандартный автоматический выключатель стационарного типа с подключением с передним доступом + тумблерный удлинитель + декоративные крышки автоматического выключателя + крепеж | 295.9871 | 320.6794 | 345.347 | 370.0147
432243 | FERJ43K0250 | Изменяемый калиброванный предохранитель для расцепителя SMR1, Ir 0.625: 1xIn, 4 полюса, 3 расцепителя, для авт. выключателя FE250 номиналом 250А, номинальной ток 250 А | 8.9462 | 9.6925 | 10.4381 | 11.1837
432249 | FERJ45E0063 | Изменяемый калиброванный предохранитель для расцепителя SMR1, Ir 0.625: 1xIn, 4 полюса, 3,5 расцепителя (N=50%), для авт. выключателя FE160 номиналом 63А, номинальной ток 63 А | 12.5174 | 13.5617 | 14.6049 | 15.6481
432250 | FEH456TD125JF | FE160 – автоматический выключатель в комплекте, Селективное термомагнитное устройство LTMD (изменяемые настройки), 4 полюса, 3,5 расцепителя (N=50%), отключающая способность 80кA, номинальный ток In = 125 А, номинальное напряжение 690 В АС/ 500 В DC, стандартный автоматический выключатель стационарного типа с подключением с передним доступом + тумблерный удлинитель + декоративные крышки автоматического выключателя + крепеж | 299.9617 | 324.9856 | 349.9845 | 374.9834
432252 | FERJ45G0080 | Изменяемый калиброванный предохранитель для расцепителя SMR1, Ir 0.625: 1xIn, 4 полюса, 3,5 расцепителя (N=50%), для авт. выключателя FE160/250, номинальной ток 80 А | 12.5174 | 13.5617 | 14.6049 | 15.6481
432254 | FEH456TD125KF | FE250 – автоматический выключатель в комплекте, Селективное термомагнитное устройство LTMD (изменяемые настройки), 4 полюса, 3,5 расцепителя (N=50%), отключающая способность 80кA, номинальный ток In = 125 А, номинальное напряжение 690 В АС/ 500 В DC, стандартный автоматический выключатель стационарного типа с подключением с передним доступом + тумблерный удлинитель + декоративные крышки автоматического выключателя + крепеж | 437.0221 | 473.4801 | 509.9016 | 546.3232
432255 | FERJ45J0100 | Изменяемый калиброванный предохранитель для расцепителя SMR1, Ir 0.625: 1xIn, 4 полюса, 3,5 расцепителя (N=50%), для авт. выключателя FE160/250, номинальной ток 100 А | 12.5174 | 13.5617 | 14.6049 | 15.6481
432258 | FERJ45G0125 | Изменяемый калиброванный предохранитель для расцепителя SMR1, Ir 0.625: 1xIn, 4 полюса, 3,5 расцепителя (N=50%), для авт. выключателя FE160/250, номинальной ток 125 А | 12.5174 | 13.5617 | 14.6049 | 15.6481
432259 | FEH456TD160JF | FE160 – автоматический выключатель в комплекте, Селективное термомагнитное устройство LTMD (изменяемые настройки), 4 полюса, 3,5 расцепителя (N=50%), отключающая способность 80кA, номинальный ток In = 160 А, номинальное напряжение 690 В АС/ 500 В DC, стандартный автоматический выключатель стационарного типа с подключением с передним доступом + тумблерный удлинитель + декоративные крышки автоматического выключателя + крепеж | 351.6146 | 380.9475 | 410.2512 | 439.5549
432261 | FERJ45J0160 | Изменяемый калиброванный предохранитель для расцепителя SMR1, Ir 0.625: 1xIn, 4 полюса, 3,5 расцепителя (N=50%), для авт. выключателя FE160/250, номинальной ток 160 А | 12.5174 | 13.5617 | 14.6049 | 15.6481
432263 | FEH456TD160KF | FE250 – автоматический выключатель в комплекте, Селективное термомагнитное устройство LTMD (изменяемые настройки), 4 полюса, 3,5 расцепителя (N=50%), отключающая способность 80кA, номинальный ток In = 160 А, номинальное напряжение 690 В АС/ 500 В DC, стандартный автоматический выключатель стационарного типа с подключением с передним доступом + тумблерный удлинитель + декоративные крышки автоматического выключателя + крепеж | 551.7402 | 597.7684 | 643.7506 | 689.7328
432266 | FEH456TD200KF | FE250 – автоматический выключатель в комплекте, Селективное термомагнитное устройство LTMD (изменяемые настройки), 4 полюса, 3,5 расцепителя (N=50%), отключающая способность 80кA, номинальный ток In = 200 А, номинальное напряжение 690 В АС/ 500 В DC, стандартный автоматический выключатель стационарного типа с подключением с передним доступом + тумблерный удлинитель + декоративные крышки автоматического выключателя + крепеж | 551.7402 | 597.7684 | 643.7506 | 689.7328
432269 | FEH456TD250KF | FE250 – автоматический выключатель в комплекте, Селективное термомагнитное устройство LTMD (изменяемые настройки), 4 полюса, 3,5 расцепителя (N=50%), отключающая способность 80кA, номинальный ток In = 250 А, номинальное напряжение 690 В АС/ 500 В DC, стандартный автоматический выключатель стационарного типа с подключением с передним доступом + тумблерный удлинитель + декоративные крышки автоматического выключателя + крепеж | 551.7402 | 597.7684 | 643.7506 | 689.7328
432270 | FERJ45K0160 | Изменяемый калиброванный предохранитель для расцепителя SMR1, Ir 0.625: 1xIn, 4 полюса, 3,5 расцепителя (N=50%), для авт. выключателя FE250 номиналом 250А, номинальной ток 160 А | 12.5174 | 13.5617 | 14.6049 | 15.6481
432273 | FERJ45K0250 | Изменяемый калиброванный предохранитель для расцепителя SMR1, Ir 0.625: 1xIn, 4 полюса, 3,5 расцепителя (N=50%), для авт. выключателя FE250 номиналом 250А, номинальной ток 250 А | 12.5174 | 13.5617 | 14.6049 | 15.6481
432276 | FERJ4B0016 | Изменяемый калиброванный предохранитель для расцепителя SMR1, Ir 0.625: 1xIn, 4 полюса, 4 расцепителя, для авт. выключателя FE160 номиналом 25А, номинальной ток 16 А | 10.734 | 11.6294 | 12.524 | 13.4186
432279 | FERJ4B0025 | Изменяемый калиброванный предохранитель для расцепителя SMR1, Ir 0.625: 1xIn, 4 полюса, 4 расцепителя, для авт. выключателя FE160 номиналом 25А, номинальной ток 25 А | 10.734 | 11.6294 | 12.524 | 13.4186
432282 | FERJ4E0040 | Изменяемый калиброванный предохранитель для расцепителя SMR1, Ir 0.625: 1xIn, 4 полюса, 4 расцепителя, для авт. выключателя FE160 номиналом 63А, номинальной ток 40 А | 10.734 | 11.6294 | 12.524 | 13.4186
432285 | FERJ4E0063 | Изменяемый калиброванный предохранитель для расцепителя SMR1, Ir 0.625: 1xIn, 4 полюса, 4 расцепителя, для авт. выключателя FE160 номиналом 63А, номинальной ток 63 А | 10.734 | 11.6294 | 12.524 | 13.4186
432287 | FEH46TD100JF | FE160 – автоматический выключатель в комплекте, Селективное термомагнитное устройство LTMD (изменяемые настройки), 4 полюса, 4 расцепителя, отключающая способность 80кA, номинальный ток In = 100 А, номинальное напряжение 690 В АС/ 500 В DC, стандартный автоматический выключатель стационарного типа с подключением с передним доступом + тумблерный удлинитель + декоративные крышки автоматического выключателя + крепеж | 289.0223 | 313.1336 | 337.2208 | 361.308
432288 | FERJ4G0080 | Изменяемый калиброванный предохранитель для расцепителя SMR1, Ir 0.625: 1xIn, 4 полюса, 4 расцепителя, для авт. выключателя FE160/250, номинальной ток 80 А | 10.734 | 11.6294 | 12.524 | 13.4186
432291 | FERJ4J0100 | Изменяемый калиброванный предохранитель для расцепителя SMR1, Ir 0.625: 1xIn, 4 полюса, 4 расцепителя, для авт. выключателя FE160/250, номинальной ток 100 А | 10.734 | 11.6294 | 12.524 | 13.4186
432294 | FERJ4G0125 | Изменяемый калиброванный предохранитель для расцепителя SMR1, Ir 0.625: 1xIn, 4 полюса, 4 расцепителя, для авт. выключателя FE160/250, номинальной ток 125 А | 10.734 | 11.6294 | 12.524 | 13.4186
432296 | FEH46TD125JF | FE160 – автоматический выключатель в комплекте, Селективное термомагнитное устройство LTMD (изменяемые настройки), 4 полюса, 4 расцепителя, отключающая способность 80кA, номинальный ток In = 125 А, номинальное напряжение 690 В АС/ 500 В DC, стандартный автоматический выключатель стационарного типа с подключением с передним доступом + тумблерный удлинитель + декоративные крышки автоматического выключателя + крепеж | 292.9935 | 317.4361 | 341.8542 | 366.2724
432297 | FERJ4J0160 | Изменяемый калиброванный предохранитель для расцепителя SMR1, Ir 0.625: 1xIn, 4 полюса, 4 расцепителя, для авт. выключателя FE160/250, номинальной ток 160 А | 10.734 | 11.6294 | 12.524 | 13.4186
432300 | FEH46TD125KF | FE250 – автоматический выключатель в комплекте, Селективное термомагнитное устройство LTMD (изменяемые настройки), 4 полюса, 4 расцепителя, отключающая способность 80кA, номинальный ток In = 125 А, номинальное напряжение 690 В АС/ 500 В DC, стандартный автоматический выключатель стационарного типа с подключением с передним доступом + тумблерный удлинитель + декоративные крышки автоматического выключателя + крепеж | 426.1105 | 461.6582 | 497.1703 | 532.6825
432303 | FEH46TD160JF | FE160 – автоматический выключатель в комплекте, Селективное термомагнитное устройство LTMD (изменяемые настройки), 4 полюса, 4 расцепителя, отключающая способность 80кA, номинальный ток In = 160 А, номинальное напряжение 690 В АС/ 500 В DC, стандартный автоматический выключатель стационарного типа с подключением с передним доступом + тумблерный удлинитель + декоративные крышки автоматического выключателя + крепеж | 342.676 | 371.2633 | 399.822 | 428.3807
432306 | FERJ4K0160 | Изменяемый калиброванный предохранитель для расцепителя SMR1, Ir 0.625: 1xIn, 4 полюса, 4 расцепителя, для авт. выключателя FE250 номиналом 250А, номинальной ток 160 А | 10.734 | 11.6294 | 12.524 | 13.4186
432307 | FEH46TD160KF | FE250 – автоматический выключатель в комплекте, Селективное термомагнитное устройство LTMD (изменяемые настройки), 4 полюса, 4 расцепителя, отключающая способность 80кA, номинальный ток In = 160 А, номинальное напряжение 690 В АС/ 500 В DC, стандартный автоматический выключатель стационарного типа с подключением с передним доступом + тумблерный удлинитель + декоративные крышки автоматического выключателя + крепеж | 537.8426 | 582.7114 | 627.5354 | 672.3593
432309 | FERJ4K0250 | Изменяемый калиброванный предохранитель для расцепителя SMR1, Ir 0.625: 1xIn, 4 полюса, 4 расцепителя, для авт. выключателя FE250 номиналом 250А, номинальной ток 250 А | 10.734 | 11.6294 | 12.524 | 13.4186
432311 | FEH46TD200KF | FE250 – автоматический выключатель в комплекте, Селективное термомагнитное устройство LTMD (изменяемые настройки), 4 полюса, 4 расцепителя, отключающая способность 80кA, номинальный ток In = 200 А, номинальное напряжение 690 В АС/ 500 В DC, стандартный автоматический выключатель стационарного типа с подключением с передним доступом + тумблерный удлинитель + декоративные крышки автоматического выключателя + крепеж | 537.8426 | 582.7114 | 627.5354 | 672.3593
432312 | FERS3B0025 | Переключаемый калиброванный предохранитель для расцепителя SMR1, Ir 0.4: 1xIn, 3 полюса, 3 расцепителя, для авт. выключателя FE160 номиналом 25А, номинальной ток 25 А | 10.734 | 11.6294 | 12.524 | 13.4186
432315 | FERS3E0063 | Переключаемый калиброванный предохранитель для расцепителя SMR1, Ir 0.4: 1xIn, 3 полюса, 3 расцепителя, для авт. выключателя FE160 номиналом 63А, номинальной ток 63 А | 10.734 | 11.6294 | 12.524 | 13.4186
432316 | FEH46TD250KF | FE250 – автоматический выключатель в комплекте, Селективное термомагнитное устройство LTMD (изменяемые настройки), 4 полюса, 4 расцепителя, отключающая способность 80кA, номинальный ток In = 250 А, номинальное напряжение 690 В АС/ 500 В DC, стандартный автоматический выключатель стационарного типа с подключением с передним доступом + тумблерный удлинитель + декоративные крышки автоматического выключателя + крепеж | 537.8426 | 582.7114 | 627.5354 | 672.3593
432318 | FERS3G0125 | Переключаемый калиброванный предохранитель для расцепителя SMR1, Ir 0.4: 1xIn, 3 полюса, 3 расцепителя, для авт. выключателя FE160/250, номинальной ток 125 А | 10.734 | 11.6294 | 12.524 | 13.4186
432321 | FERS3J0160 | Переключаемый калиброванный предохранитель для расцепителя SMR1, Ir 0.4: 1xIn, 3 полюса, 3 расцепителя, для авт. выключателя FE160/250, номинальной ток 160 А | 10.734 | 11.6294 | 12.524 | 13.4186
432327 | FERS3K0250 | Переключаемый калиброванный предохранитель для расцепителя SMR1, Ir 0.4: 1xIn, 3 полюса, 3 расцепителя, для авт. выключателя FE250 номиналом 250А, номинальной ток 250 А | 10.734 | 11.6294 | 12.524 | 13.4186
432330 | FERS43B0025 | Переключаемый калиброванный предохранитель для расцепителя SMR1, Ir 0.4: 1xIn, 4 полюса, 3 расцепителя, для авт. выключателя FE160 номиналом 25А, номинальной ток 25 А | 12.5174 | 13.5617 | 14.6049 | 15.6481
432332 | FEL36TD100JF | FE160 – автоматический выключатель в комплекте, Селективное термомагнитное устройство LTMD (изменяемые настройки), 3 полюса, 3 расцепителя, отключающая способность 150кA, номинальный ток In = 100 А, номинальное напряжение 690 В АС/ 500 В DC, стандартный автоматический выключатель стационарного типа с подключением с передним доступом + тумблерный удлинитель + декоративные крышки автоматического выключателя + крепеж | 383.3886 | 415.3723 | 447.324 | 479.2757
432333 | FERS43E0063 | Переключаемый калиброванный предохранитель для расцепителя SMR1, Ir 0.4: 1xIn, 4 полюса, 3 расцепителя, для авт. выключателя FE160 номиналом 63А, номинальной ток 63 А | 12.5174 | 13.5617 | 14.6049 | 15.6481
432336 | FERS43G0125 | Переключаемый калиброванный предохранитель для расцепителя SMR1, Ir 0.4: 1xIn, 4 полюса, 3 расцепителя, для авт. выключателя FE160/250, номинальной ток 125 А | 12.5174 | 13.5617 | 14.6049 | 15.6481
432339 | FERS43J0160 | Переключаемый калиброванный предохранитель для расцепителя SMR1, Ir 0.4: 1xIn, 4 полюса, 3 расцепителя, для авт. выключателя FE160/250, номинальной ток 160 А | 12.5174 | 13.5617 | 14.6049 | 15.6481
432341 | FEL36TD125JF | FE160 – автоматический выключатель в комплекте, Селективное термомагнитное устройство LTMD (изменяемые настройки), 3 полюса, 3 расцепителя, отключающая способность 150кA, номинальный ток In = 125 А, номинальное напряжение 690 В АС/ 500 В DC, стандартный автоматический выключатель стационарного типа с подключением с передним доступом + тумблерный удлинитель + декоративные крышки автоматического выключателя + крепеж | 387.3674 | 419.683 | 451.9663 | 484.2496
432344 | FEL36TD125KF | FE250 – автоматический выключатель в комплекте, Селективное термомагнитное устройство LTMD (изменяемые настройки), 3 полюса, 3 расцепителя, отключающая способность 150кA, номинальный ток In = 125 А, номинальное напряжение 690 В АС/ 500 В DC, стандартный автоматический выключатель стационарного типа с подключением с передним доступом + тумблерный удлинитель + декоративные крышки автоматического выключателя + крепеж | 567.6471 | 615.0022 | 662.3101 | 709.618
432345 | FERS43K0250 | Переключаемый калиброванный предохранитель для расцепителя SMR1, Ir 0.4: 1xIn, 4 полюса, 3 расцепителя, для авт. выключателя FE250 номиналом 250А, номинальной ток 250 А | 12.5174 | 13.5617 | 14.6049 | 15.6481
432348 | FERS45E0063 | Переключаемый калиброванный предохранитель для расцепителя SMR1, Ir 0.4: 1xIn, 4 полюса, 3,5 расцепителя (N=50%), для авт. выключателя FE160 номиналом 63А, номинальной ток 63 А | 16.1123 | 17.4565 | 18.7993 | 20.1421
432349 | FEL36TD160JF | FE160 – автоматический выключатель в комплекте, Селективное термомагнитное устройство LTMD (изменяемые настройки), 3 полюса, 3 расцепителя, отключающая способность 150кA, номинальный ток In = 160 А, номинальное напряжение 690 В АС/ 500 В DC, стандартный автоматический выключатель стационарного типа с подключением с передним доступом + тумблерный удлинитель + декоративные крышки автоматического выключателя + крепеж | 436.0293 | 472.4045 | 508.7433 | 545.0821
432351 | FERS45G0125 | Переключаемый калиброванный предохранитель для расцепителя SMR1, Ir 0.4: 1xIn, 4 полюса, 3,5 расцепителя (N=50%), для авт. выключателя FE160/250, номинальной ток 125 А | 16.1123 | 17.4565 | 18.7993 | 20.1421
432353 | FEL36TD160KF | FE250 – автоматический выключатель в комплекте, Селективное термомагнитное устройство LTMD (изменяемые настройки), 3 полюса, 3 расцепителя, отключающая способность 150кA, номинальный ток In = 160 А, номинальное напряжение 690 В АС/ 500 В DC, стандартный автоматический выключатель стационарного типа с подключением с передним доступом + тумблерный удлинитель + декоративные крышки автоматического выключателя + крепеж | 661.9856 | 717.2108 | 772.3809 | 827.551
432354 | FERS45J0160 | Переключаемый калиброванный предохранитель для расцепителя SMR1, Ir 0.4: 1xIn, 4 полюса, 3,5 расцепителя (N=50%), для авт. выключателя FE160/250, номинальной ток 160 А | 16.1123 | 17.4565 | 18.7993 | 20.1421
432357 | FEL36TD200KF | FE250 – автоматический выключатель в комплекте, Селективное термомагнитное устройство LTMD (изменяемые настройки), 3 полюса, 3 расцепителя, отключающая способность 150кA, номинальный ток In = 200 А, номинальное напряжение 690 В АС/ 500 В DC, стандартный автоматический выключатель стационарного типа с подключением с передним доступом + тумблерный удлинитель + декоративные крышки автоматического выключателя + крепеж | 661.9856 | 717.2108 | 772.3809 | 827.551
432360 | FERS45K0250 | Переключаемый калиброванный предохранитель для расцепителя SMR1, Ir 0.4: 1xIn, 4 полюса, 3,5 расцепителя (N=50%), для авт. выключателя FE250 номиналом 250А, номинальной ток 250 А | 16.1123 | 17.4565 | 18.7993 | 20.1421
432361 | FEL36TD250KF | FE250 – автоматический выключатель в комплекте, Селективное термомагнитное устройство LTMD (изменяемые настройки), 3 полюса, 3 расцепителя, отключающая способность 150кA, номинальный ток In = 250 А, номинальное напряжение 690 В АС/ 500 В DC, стандартный автоматический выключатель стационарного типа с подключением с передним доступом + тумблерный удлинитель + декоративные крышки автоматического выключателя + крепеж | 661.9856 | 717.2108 | 772.3809 | 827.551
432363 | FERS4B0025 | Переключаемый калиброванный предохранитель для расцепителя SMR1, Ir 0.4: 1xIn, 4 полюса, 4 расцепителя, для авт. выключателя FE160 номиналом 25А, номинальной ток 25 А | 14.3052 | 15.4986 | 16.6908 | 17.883
432366 | FERS4E0063 | Переключаемый калиброванный предохранитель для расцепителя SMR1, Ir 0.4: 1xIn, 4 полюса, 4 расцепителя, для авт. выключателя FE160 номиналом 63А, номинальной ток 63 А | 14.3052 | 15.4986 | 16.6908 | 17.883
432369 | FERS4G0125 | Переключаемый калиброванный предохранитель для расцепителя SMR1, Ir 0.4: 1xIn, 4 полюса, 4 расцепителя, для авт. выключателя FE160/250, номинальной ток 125 А | 14.3052 | 15.4986 | 16.6908 | 17.883
432372 | FERS4J0160 | Переключаемый калиброванный предохранитель для расцепителя SMR1, Ir 0.4: 1xIn, 4 полюса, 4 расцепителя, для авт. выключателя FE160/250, номинальной ток 160 А | 14.3052 | 15.4986 | 16.6908 | 17.883
432374 | FEL436TD100JF | FE160 – автоматический выключатель в комплекте, Селективное термомагнитное устройство LTMD (изменяемые настройки), 4 полюса, 3 расцепителя, отключающая способность 150кA, номинальный ток In = 100 А, номинальное напряжение 690 В АС/ 500 В DC, стандартный автоматический выключатель стационарного типа с подключением с передним доступом + тумблерный удлинитель + декоративные крышки автоматического выключателя + крепеж | 467.8118 | 506.8383 | 545.8259 | 584.8134
432378 | FERS4K0250 | Переключаемый калиброванный предохранитель для расцепителя SMR1, Ir 0.4: 1xIn, 4 полюса, 4 расцепителя, для авт. выключателя FE250 номиналом 250А, номинальной ток 250 А | 14.3052 | 15.4986 | 16.6908 | 17.883
432382 | FETTA3K0160 |  | 170.486 | 184.7085 | 198.9169 | 213.1252
432385 | FETTA3K0200 |  | 170.486 | 184.7085 | 198.9169 | 213.1252
432388 | FETTA3K0250 |  | 170.486 | 184.7085 | 198.9169 | 213.1252
432391 | FETTA43J0025 | Расцепительное устройство: термомагнитное устройство защиты линии (изменяемые настройки) LTM, 4 полюса, 3 расцепителя, для авт. выключателя FE160, номинальной ток 25 А | 73.4492 | 79.5766 | 85.6978 | 91.8191
432394 | FETTA43J0032 | Расцепительное устройство: термомагнитное устройство защиты линии (изменяемые настройки) LTM, 4 полюса, 3 расцепителя, для авт. выключателя FE160, номинальной ток 32 А | 73.4492 | 79.5766 | 85.6978 | 91.8191
432397 | FETTA43J0040 | Расцепительное устройство: термомагнитное устройство защиты линии (изменяемые настройки) LTM, 4 полюса, 3 расцепителя, для авт. выключателя FE160, номинальной ток 40 А | 73.4492 | 79.5766 | 85.6978 | 91.8191
432400 | FETTA43J0050 | Расцепительное устройство: термомагнитное устройство защиты линии (изменяемые настройки) LTM, 4 полюса, 3 расцепителя, для авт. выключателя FE160, номинальной ток 50 А | 73.4492 | 79.5766 | 85.6978 | 91.8191
432403 | FETTA43J0063 | Расцепительное устройство: термомагнитное устройство защиты линии (изменяемые настройки) LTM, 4 полюса, 3 расцепителя, для авт. выключателя FE160, номинальной ток 63 А | 73.4492 | 79.5766 | 85.6978 | 91.8191
432406 | FETTA43J0080 | Расцепительное устройство: термомагнитное устройство защиты линии (изменяемые настройки) LTM, 4 полюса, 3 расцепителя, для авт. выключателя FE160, номинальной ток 80 А | 81.6282 | 88.438 | 95.2409 | 102.0438
432409 | FETTA43J0100 | Расцепительное устройство: термомагнитное устройство защиты линии (изменяемые настройки) LTM, 4 полюса, 3 расцепителя, для авт. выключателя FE160, номинальной ток 100 А | 89.4024 | 96.8607 | 104.3115 | 111.7623
432412 | FETTA43J0125 | Расцепительное устройство: термомагнитное устройство защиты линии (изменяемые настройки) LTM, 4 полюса, 3 расцепителя, для авт. выключателя FE160, номинальной ток 125 А | 85.2503 | 92.3622 | 99.467 | 106.5717
432414 | FETAA3J0025 | Расцепительное устройство: селективные электронного типа без калиброванных предохранителей SMR1, 3 полюса, для авт. выключателя FE160, номинальной ток 25 А | 87.6147 | 94.9238 | 102.2256 | 109.5274
432416 | FEV36TA125KF | FE250 – автоматический выключатель в комплекте, Термомагнитное устройство защиты линии – LTM (изменяемые настройки), 3 полюса, 3 расцепителя, отключающая способность 36кA, номинальный ток In = 125 А, номинальное напряжение 500 В АС/ 440 В DC, стандартный автоматический выключатель стационарного типа с подключением с передним доступом + крепеж | 326.7767 | 354.0376 | 381.2713 | 408.505
432417 | FETAA3J0063 | Расцепительное устройство: селективные электронного типа без калиброванных предохранителей SMR1, 3 полюса, для авт. выключателя FE160, номинальной ток 63 А | 79.996 | 86.6695 | 93.3364 | 100.0033
432420 | FETAA3J0125 | Расцепительное устройство: селективные электронного типа без калиброванных предохранителей SMR1, 3 полюса, для авт. выключателя FE160, номинальной ток 125 А | 87.6147 | 94.9238 | 102.2256 | 109.5274
432423 | FETAA3J0160 | Расцепительное устройство: селективные электронного типа без калиброванных предохранителей SMR1, 3 полюса, для авт. выключателя FE160, номинальной ток 160 А | 157.1237 | 170.2315 | 183.3263 | 196.421
432426 | FETAA3K0160 | Расцепительное устройство: селективные электронного типа без калиброванных предохранителей SMR1, 3 полюса, для авт. выключателя FE250, номинальной ток 160 А | 185.1756 | 200.6237 | 216.0562 | 231.4888
432429 | FETAA3K0250 | Расцепительное устройство: селективные электронного типа без калиброванных предохранителей SMR1, 3 полюса, для авт. выключателя FE250, номинальной ток 250 А | 202.8114 | 219.7307 | 236.6331 | 253.5354
432432 | FETAA4J0025 | Расцепительное устройство: селективные электронного типа без калиброванных предохранителей SMR1, 4 полюса, для авт. выключателя FE160, номинальной ток 25 А | 100.5754 | 108.9658 | 117.3478 | 125.7298
432435 | FETAA4J0063 | Расцепительное устройство: селективные электронного типа без калиброванных предохранителей SMR1, 4 полюса, для авт. выключателя FE160, номинальной ток 63 А | 100.5754 | 108.9658 | 117.3478 | 125.7298
432438 | FETAA4J0125 | Расцепительное устройство: селективные электронного типа без калиброванных предохранителей SMR1, 4 полюса, для авт. выключателя FE160, номинальной ток 125 А | 100.5754 | 108.9658 | 117.3478 | 125.7298
432441 | FETAA4J0160 | Расцепительное устройство: селективные электронного типа без калиброванных предохранителей SMR1, 4 полюса, для авт. выключателя FE160, номинальной ток 160 А | 199.5251 | 216.1703 | 232.7987 | 249.4272
432444 | FETAA4K0160 | Расцепительное устройство: селективные электронного типа без калиброванных предохранителей SMR1, 4 полюса, для авт. выключателя FE250, номинальной ток 160 А | 265.1685 | 287.2898 | 309.389 | 331.4882
432447 | FETAA4K0250 | Расцепительное устройство: селективные электронного типа без калиброванных предохранителей SMR1, 4 полюса, для авт. выключателя FE250, номинальной ток 250 А | 290.4226 | 314.6508 | 338.8547 | 363.0586
432480 | FETD30J0160 | Расцепительное устройство: «пассивное» устройство для неавтоматического выключателя (прерывателя) Y, 3 полюса, для авт. выключателя FE160, номинальной ток 160 А | 56.1214 | 60.8033 | 65.4804 | 70.1576
432483 | FETD30K0250 | Расцепительное устройство: «пассивное» устройство для неавтоматического выключателя (прерывателя) Y, 3 полюса, для авт. выключателя FE250, номинальной ток 250 А | 59.8574 | 64.8509 | 69.8395 | 74.828
432486 | FETD40J0160 | Расцепительное устройство: «пассивное» устройство для неавтоматического выключателя (прерывателя) Y, 4 полюса, для авт. выключателя FE160, номинальной ток 160 А | 105.2856 | 114.0689 | 122.8434 | 131.6179
432489 | FETD40K0250 | Расцепительное устройство: «пассивное» устройство для неавтоматического выключателя (прерывателя) Y, 4 полюса, для авт. выключателя FE250, номинальной ток 250 А | 144.021 | 156.0358 | 168.0385 | 180.0413
432495 | FETMC3J0012 | Расцепительное устройство: Mag Break TM , только магнитное устройство защиты электродвигателей MC, 3 полюса, 3 расцепителя, для авт. выключателя FE160, номинальной ток 12.5 А | 61.0804 | 66.176 | 71.2664 | 76.3569
432498 | FETMC3J0020 | Расцепительное устройство: Mag Break TM , только магнитное устройство защиты электродвигателей MC, 3 полюса, 3 расцепителя, для авт. выключателя FE160, номинальной ток 20 А | 55.7691 | 60.4216 | 65.0694 | 69.7172
432501 | FETMC3J0050 | Расцепительное устройство: Mag Break TM , только магнитное устройство защиты электродвигателей MC, 3 полюса, 3 расцепителя, для авт. выключателя FE160, номинальной ток 50 А | 66.0486 | 71.5586 | 77.0631 | 82.5676
432504 | FETMC3J0100 | Расцепительное устройство: Mag Break TM , только магнитное устройство защиты электродвигателей MC, 3 полюса, 3 расцепителя, для авт. выключателя FE160, номинальной ток 100 А | 71.016 | 76.9404 | 82.8589 | 88.7774
432510 | FETMC3J0160 | Расцепительное устройство: Mag Break TM , только магнитное устройство защиты электродвигателей MC, 3 полюса, 3 расцепителя, для авт. выключателя FE160, номинальной ток 160 А | 90.8899 | 98.4722 | 106.047 | 113.6218
432513 | FETMC3K0160 | Расцепительное устройство: Mag Break TM , только магнитное устройство защиты электродвигателей MC, 3 полюса, 3 расцепителя, для авт. выключателя FE250, номинальной ток 160 А | 99.3261 | 107.6123 | 115.8902 | 124.168
432516 | FETMC3K0250 | Расцепительное устройство: Mag Break TM , только магнитное устройство защиты электродвигателей MC, 3 полюса, 3 расцепителя, для авт. выключателя FE250, номинальной ток 250 А | 154.9403 | 167.8659 | 180.7787 | 193.6915
432528 | FETMC43J0050 | Расцепительное устройство: Mag Break TM , только магнитное устройство защиты электродвигателей MC, 4 полюса, 3 расцепителя, для авт. выключателя FE160, номинальной ток 50 А | 64.3782 | 69.7489 | 75.1142 | 80.4795
432531 | FETMC43J0100 | Расцепительное устройство: Mag Break TM , только магнитное устройство защиты электродвигателей MC, 4 полюса, 3 расцепителя, для авт. выключателя FE160, номинальной ток 100 А | 68.9137 | 74.6627 | 80.406 | 86.1493
432537 | FETMC43J0160 | Расцепительное устройство: Mag Break TM , только магнитное устройство защиты электродвигателей MC, 4 полюса, 3 расцепителя, для авт. выключателя FE160, номинальной ток 160 А | 73.4492 | 79.5766 | 85.6978 | 91.8191
432538 | FEWB3 | Выкатная кассета типоразмер FE, для 3 полюсного выключателя | 224.9363 | 243.7013 | 262.4475 | 281.1938
432540 | FETMC43K0160 | Расцепительное устройство: Mag Break TM , только магнитное устройство защиты электродвигателей MC, 4 полюса, 3 расцепителя, для авт. выключателя FE250, номинальной ток 160 А | 142.8362 | 154.7521 | 166.6561 | 178.5601
432543 | FETMC43K0250 | Расцепительное устройство: Mag Break TM , только магнитное устройство защиты электродвигателей MC, 4 полюса, 3 расцепителя, для авт. выключателя FE250, номинальной ток 250 А | 193.6188 | 209.7712 | 225.9074 | 242.0436
432544 | FEWB4 | Выкатная кассета типоразмер FE, для 4 полюсного выключателя | 248.3726 | 269.0928 | 289.7922 | 310.4917
432546 | FETTA3J0025 | Расцепительное устройство: термомагнитное устройство защиты линии (изменяемые настройки) LTM, 3 полюса, 3 расцепителя, для авт. выключателя FE160, номинальной ток 25 А | 71.016 | 76.9404 | 82.8589 | 88.7774
432549 | FETTA3J0032 | Расцепительное устройство: термомагнитное устройство защиты линии (изменяемые настройки) LTM, 3 полюса, 3 расцепителя, для авт. выключателя FE160, номинальной ток 32 А | 71.016 | 76.9404 | 82.8589 | 88.7774
432550 | FGWB3 | Выкатная кассета типоразмер FG, для 3 полюсного выключателя | 398.3275 | 431.5574 | 464.7541 | 497.9508
432552 | FETTA3J0040 | Расцепительное устройство: термомагнитное устройство защиты линии (изменяемые настройки) LTM, 3 полюса, 3 расцепителя, для авт. выключателя FE160, номинальной ток 40 А | 71.016 | 76.9404 | 82.8589 | 88.7774
432555 | FETTA3J0050 | Расцепительное устройство: термомагнитное устройство защиты линии (изменяемые настройки) LTM, 3 полюса, 3 расцепителя, для авт. выключателя FE160, номинальной ток 50 А | 71.016 | 76.9404 | 82.8589 | 88.7774
432556 | FGWB4 | Выкатная кассета типоразмер FG, для 4 полюсного выключателя | 435.8142 | 472.1714 | 508.4923 | 544.8132
432558 | FETTA3J0063 | Расцепительное устройство: термомагнитное устройство защиты линии (изменяемые настройки) LTM, 3 полюса, 3 расцепителя, для авт. выключателя FE160, номинальной ток 63 А | 71.016 | 76.9404 | 82.8589 | 88.7774
432561 | FETTA3J0080 | Расцепительное устройство: термомагнитное устройство защиты линии (изменяемые настройки) LTM, 3 полюса, 3 расцепителя, для авт. выключателя FE160, номинальной ток 80 А | 79.9657 | 86.6367 | 93.3011 | 99.9654
432564 | FETTA3J0100 | Расцепительное устройство: термомагнитное устройство защиты линии (изменяемые настройки) LTM, 3 полюса, 3 расцепителя, для авт. выключателя FE160, номинальной ток 100 А | 79.9657 | 86.6367 | 93.3011 | 99.9654
432567 | FETTA3J0125 | Расцепительное устройство: термомагнитное устройство защиты линии (изменяемые настройки) LTM, 3 полюса, 3 расцепителя, для авт. выключателя FE160, номинальной ток 125 А | 83.9369 | 90.9392 | 97.9345 | 104.9298
432570 | FETTA3J0160 | Расцепительное устройство: термомагнитное устройство защиты линии (изменяемые настройки) LTM, 3 полюса, 3 расцепителя, для авт. выключателя FE160, номинальной ток 160 А | 132.6106 | 143.6734 | 154.7252 | 165.777
432573 | FEL436TD125JF | FE160 – автоматический выключатель в комплекте, Селективное термомагнитное устройство LTMD (изменяемые настройки), 4 полюса, 3 расцепителя, отключающая способность 150кA, номинальный ток In = 125 А, номинальное напряжение 690 В АС/ 500 В DC, стандартный автоматический выключатель стационарного типа с подключением с передним доступом + тумблерный удлинитель + декоративные крышки автоматического выключателя + крепеж | 471.7982 | 511.1573 | 550.4771 | 589.7969
432576 | FEL436TD125KF | FE250 – автоматический выключатель в комплекте, Селективное термомагнитное устройство LTMD (изменяемые настройки), 4 полюса, 3 расцепителя, отключающая способность 150кA, номинальный ток In = 125 А, номинальное напряжение 690 В АС/ 500 В DC, стандартный автоматический выключатель стационарного типа с подключением с передним доступом + тумблерный удлинитель + декоративные крышки автоматического выключателя + крепеж | 763.7912 | 827.5095 | 891.164 | 954.8186
432579 | FETTA3K0125 |  | 84.3477 | 91.3843 | 98.4138 | 105.4434
432580 | FEWT |  | 62.1801 | 67.3674 | 72.5495 | 77.7316
432582 | FETTA43J0160 | Расцепительное устройство: термомагнитное устройство защиты линии (изменяемые настройки) LTM, 4 полюса, 3 расцепителя, для авт. выключателя FE160, номинальной ток 160 А | 129.6877 | 140.5067 | 151.3149 | 162.1231
432583 | FEWM |  | 89.2184 | 96.6613 | 104.0968 | 111.5323
432585 | FEL436TD160JF | FE160 – автоматический выключатель в комплекте, Селективное термомагнитное устройство LTMD (изменяемые настройки), 4 полюса, 3 расцепителя, отключающая способность 150кA, номинальный ток In = 160 А, номинальное напряжение 690 В АС/ 500 В DC, стандартный автоматический выключатель стационарного типа с подключением с передним доступом + тумблерный удлинитель + декоративные крышки автоматического выключателя + крепеж | 520.4643 | 563.8833 | 607.2589 | 650.6346
432586 | FEWN |  | 71.1929 | 77.132 | 83.0652 | 88.9985
432588 | FEL436TD160KF | FE250 – автоматический выключатель в комплекте, Селективное термомагнитное устройство LTMD (изменяемые настройки), 4 полюса, 3 расцепителя, отключающая способность 150кA, номинальный ток In = 160 А, номинальное напряжение 690 В АС/ 500 В DC, стандартный автоматический выключатель стационарного типа с подключением с передним доступом + тумблерный удлинитель + декоративные крышки автоматического выключателя + крепеж | 871.5563 | 944.2647 | 1016.9005 | 1089.5362
432589 | FEWA2 | Комплект соединительней для автоматических выключателей серии Record Plus в выкотном исполнении, корпус FE, 16 полюсов, напряжение 800 В | 46.8648 | 50.7744 | 54.6801 | 58.5859
432591 | FETTA43K0125 |  | 124.2426 | 134.6074 | 144.9618 | 155.3162
432592 | FGWT |  | 80.2056 | 86.8967 | 93.581 | 100.2654
432594 | FETTA43K0160 |  | 222.6515 | 241.2259 | 259.7817 | 278.3375
432595 | FGWM |  | 107.2439 | 116.1906 | 125.1283 | 134.0661
432597 | FETTA43K0200 |  | 222.6515 | 241.2259 | 259.7817 | 278.3375
432598 | FGWN |  | 89.2184 | 96.6613 | 104.0968 | 111.5323
432600 | FETTA43K0250 |  | 222.6515 | 241.2259 | 259.7817 | 278.3375
432601 | FGWA2 | Комплект соединительней для автоматических выключателей серии Record Plus в выкотном исполнении, корпус FG, 16 полюсов, напряжение 800 В | 72.0936 | 78.1079 | 84.1162 | 90.1245
432603 | FETTA45J0063 | Расцепительное устройство: термомагнитное устройство защиты линии (изменяемые настройки) LTM, 4 полюса, 3,5 расцепителя (N=50%), для авт. выключателя FE160, номинальной ток 63 А | 85.2503 | 92.3622 | 99.467 | 106.5717
432604 | FGWA3 |  | 107.2439 | 116.1906 | 125.1283 | 134.0661
432606 | FETTA45J0080 | Расцепительное устройство: термомагнитное устройство защиты линии (изменяемые настройки) LTM, 4 полюса, 3,5 расцепителя (N=50%), для авт. выключателя FE160, номинальной ток 80 А | 94.3104 | 102.1781 | 110.038 | 117.8978
432607 | FAS30W | Контакт сигнализации положения выключателя в кассете вкачен/выкачен/контроль 3НО, для FE и FG | 25.6875 | 27.8304 | 29.9712 | 32.1121
432609 | FETTA45J0100 | Расцепительное устройство: термомагнитное устройство защиты линии (изменяемые настройки) LTM, 4 полюса, 3,5 расцепителя (N=50%), для авт. выключателя FE160, номинальной ток 100 А | 94.3104 | 102.1781 | 110.038 | 117.8978
432610 | FAS33W | Контакт сигнализации положения выключателя в кассете вкачен/выкачен/контроль 3НО+3НЗ, для FE и FG | 40.5532 | 43.9363 | 47.316 | 50.6957
432612 | FETTA45J0125 | Расцепительное устройство: термомагнитное устройство защиты линии (изменяемые настройки) LTM, 4 полюса, 3,5 расцепителя (N=50%), для авт. выключателя FE160, номинальной ток 125 А | 97.9394 | 106.1099 | 114.2722 | 122.4345
432613 | FA1BRWD | Блокировка на ключ Ronis выключателя в выкаченном положении FE/FG | 27.0383 | 29.2939 | 31.5473 | 33.8007
432615 | FETTA45J0160 | Расцепительное устройство: термомагнитное устройство защиты линии (изменяемые настройки) LTM, 4 полюса, 3,5 расцепителя (N=50%), для авт. выключателя FE160, номинальной ток 160 А | 145.1147 | 157.2207 | 169.3146 | 181.4085
432616 | FA1BPWD | Блокировка на ключ Profalux выключателя в выкаченном положении FE/FG | 40.5532 | 43.9363 | 47.316 | 50.6957
432618 | FEL436TD200KF | FE250 – автоматический выключатель в комплекте, Селективное термомагнитное устройство LTMD (изменяемые настройки), 4 полюса, 3 расцепителя, отключающая способность 150кA, номинальный ток In = 200 А, номинальное напряжение 690 В АС/ 500 В DC, стандартный автоматический выключатель стационарного типа с подключением с передним доступом + тумблерный удлинитель + декоративные крышки автоматического выключателя + крепеж | 871.5563 | 944.2647 | 1016.9005 | 1089.5362
432619 | FAWE | Накладка на червячный механизм выдвижных систем | 27.9385 | 30.2692 | 32.5976 | 34.926
432621 | FEL436TD250KF | FE250 – автоматический выключатель в комплекте, Селективное термомагнитное устройство LTMD (изменяемые настройки), 4 полюса, 3 расцепителя, отключающая способность 150кA, номинальный ток In = 250 А, номинальное напряжение 690 В АС/ 500 В DC, стандартный автоматический выключатель стационарного типа с подключением с передним доступом + тумблерный удлинитель + декоративные крышки автоматического выключателя + крепеж | 871.5563 | 944.2647 | 1016.9005 | 1089.5362
432624 | FETTA45K0125 |  | 143.2801 | 155.2331 | 167.1741 | 179.1151
432627 | FETTA45K0160 |  | 248.0227 | 268.7137 | 289.3839 | 310.0542
432630 | FETTA45K0200 |  | 248.0227 | 268.7137 | 289.3839 | 310.0542
432633 | FETTA45K0250 |  | 248.0227 | 268.7137 | 289.3839 | 310.0542
432636 | FETTA4J0025 | Расцепительное устройство: термомагнитное устройство защиты линии (изменяемые настройки) LTM, 4 полюса, 4 расцепителя, для авт. выключателя FE160, номинальной ток 25 А | 78.9019 | 85.4842 | 92.0599 | 98.6356
432639 | FETTA4J0032 | Расцепительное устройство: термомагнитное устройство защиты линии (изменяемые настройки) LTM, 4 полюса, 4 расцепителя, для авт. выключателя FE160, номинальной ток 32 А | 78.9019 | 85.4842 | 92.0599 | 98.6356
432642 | FETTA4J0040 | Расцепительное устройство: термомагнитное устройство защиты линии (изменяемые настройки) LTM, 4 полюса, 4 расцепителя, для авт. выключателя FE160, номинальной ток 40 А | 78.9019 | 85.4842 | 92.0599 | 98.6356
432645 | FETTA4J0050 | Расцепительное устройство: термомагнитное устройство защиты линии (изменяемые настройки) LTM, 4 полюса, 4 расцепителя, для авт. выключателя FE160, номинальной ток 50 А | 78.9019 | 85.4842 | 92.0599 | 98.6356
432648 | FETTA4J0063 | Расцепительное устройство: термомагнитное устройство защиты линии (изменяемые настройки) LTM, 4 полюса, 4 расцепителя, для авт. выключателя FE160, номинальной ток 63 А | 78.9019 | 85.4842 | 92.0599 | 98.6356
432651 | FETTA4J0080 | Расцепительное устройство: термомагнитное устройство защиты линии (изменяемые настройки) LTM, 4 полюса, 4 расцепителя, для авт. выключателя FE160, номинальной ток 80 А | 96.3478 | 104.3855 | 112.4151 | 120.4448
432654 | FETTA4J0100 | Расцепительное устройство: термомагнитное устройство защиты линии (изменяемые настройки) LTM, 4 полюса, 4 расцепителя, для авт. выключателя FE160, номинальной ток 100 А | 96.3478 | 104.3855 | 112.4151 | 120.4448
432657 | FETTA4J0125 | Расцепительное устройство: термомагнитное устройство защиты линии (изменяемые настройки) LTM, 4 полюса, 4 расцепителя, для авт. выключателя FE160, номинальной ток 125 А | 91.5841 | 99.2243 | 106.857 | 114.4896
432660 | FETTA4J0160 | Расцепительное устройство: термомагнитное устройство защиты линии (изменяемые настройки) LTM, 4 полюса, 4 расцепителя, для авт. выключателя FE160, номинальной ток 160 А | 149.9652 | 162.4758 | 174.974 | 187.4721
432669 | FETTA4K0125 |  | 133.3174 | 144.4392 | 155.5499 | 166.6606
432672 | FETTA4K0160 |  | 235.3336 | 254.966 | 274.5788 | 294.1916
432675 | FETTA4K0200 |  | 235.3336 | 254.966 | 274.5788 | 294.1916
432678 | FETTA4K0250 |  | 235.3336 | 254.966 | 274.5788 | 294.1916
432693 | FETTG3J0125 | Расцепительное устройство: термомагнитное устройство защиты генератора GTM, 3 полюса, 3 расцепителя, для авт. выключателя FE160, номинальной ток 125 А | 98.8349 | 107.08 | 115.317 | 123.5539
432696 | FETTG3J0160 | Расцепительное устройство: термомагнитное устройство защиты генератора GTM, 3 полюса, 3 расцепителя, для авт. выключателя FE160, номинальной ток 160 А | 150.4751 | 163.0283 | 175.569 | 188.1096
432699 | FEL456TD100JF | FE160 – автоматический выключатель в комплекте, Селективное термомагнитное устройство LTMD (изменяемые настройки), 4 полюса, 3,5 расцепителя (N=50%), отключающая способность 150кA, номинальный ток In = 100 А, номинальное напряжение 690 В АС/ 500 В DC, стандартный автоматический выключатель стационарного типа с подключением с передним доступом + тумблерный удлинитель + декоративные крышки автоматического выключателя + крепеж | 481.717 | 521.9036 | 562.05 | 602.1964
432705 | FETTG3K0160 | Расцепительное устройство: термомагнитное устройство защиты генератора GTM, 3 полюса, 3 расцепителя, для авт. выключателя FE250, номинальной ток 160 А | 195.8827 | 212.2239 | 228.5489 | 244.8738
432708 | FETTG3K0200 | Расцепительное устройство: термомагнитное устройство защиты генератора GTM, 3 полюса, 3 расцепителя, для авт. выключателя FE250, номинальной ток 200 А | 214.5382 | 232.4357 | 250.3154 | 268.1951
432711 | FETTG3K0250 | Расцепительное устройство: термомагнитное устройство защиты генератора GTM, 3 полюса, 3 расцепителя, для авт. выключателя FE250, номинальной ток 250 А | 195.8827 | 212.2239 | 228.5489 | 244.8738
432717 | FETTG43J0125 | Расцепительное устройство: термомагнитное устройство защиты генератора GTM, 4 полюса, 3 расцепителя, для авт. выключателя FE160, номинальной ток 125 А | 101.5722 | 110.0457 | 118.5108 | 126.9759
432720 | FETTG43J0160 | Расцепительное устройство: термомагнитное устройство защиты генератора GTM, 4 полюса, 3 расцепителя, для авт. выключателя FE160, номинальной ток 160 А | 149.6285 | 162.1111 | 174.5811 | 187.0512
432729 | FETTG43K0160 | Расцепительное устройство: термомагнитное устройство защиты генератора GTM, 4 полюса, 3 расцепителя, для авт. выключателя FE250, номинальной ток 160 А | 253.4832 | 274.6296 | 295.755 | 316.8804
432732 | FETTG43K0200 | Расцепительное устройство: термомагнитное устройство защиты генератора GTM, 4 полюса, 3 расцепителя, для авт. выключателя FE250, номинальной ток 200 А | 253.4832 | 274.6296 | 295.755 | 316.8804
432735 | FETTG43K0250 | Расцепительное устройство: термомагнитное устройство защиты генератора GTM, 4 полюса, 3 расцепителя, для авт. выключателя FE250, номинальной ток 250 А | 253.4832 | 274.6296 | 295.755 | 316.8804
432741 | FETTG45J0125 | Расцепительное устройство: термомагнитное устройство защиты генератора GTM, 4 полюса, 3,5 расцепителя (N=50%), для авт. выключателя FE160, номинальной ток 125 А | 115.1825 | 124.7914 | 134.3908 | 143.9901
432744 | FETTG45J0160 | Расцепительное устройство: термомагнитное устройство защиты генератора GTM, 4 полюса, 3,5 расцепителя (N=50%), для авт. выключателя FE160, номинальной ток 160 А | 165.9435 | 179.7871 | 193.6169 | 207.4467
432747 | FEL456TD125JF | FE160 – автоматический выключатель в комплекте, Селективное термомагнитное устройство LTMD (изменяемые настройки), 4 полюса, 3,5 расцепителя (N=50%), отключающая способность 150кA, номинальный ток In = 125 А, номинальное напряжение 690 В АС/ 500 В DC, стандартный автоматический выключатель стационарного типа с подключением с передним доступом + тумблерный удлинитель + декоративные крышки автоматического выключателя + крепеж | 485.7119 | 526.2317 | 566.7111 | 607.1904
432753 | FETTG45K0160 | Расцепительное устройство: термомагнитное устройство защиты генератора GTM, 4 полюса, 3,5 расцепителя (N=50%), для авт. выключателя FE250, номинальной ток 160 А | 278.876 | 302.1409 | 325.3825 | 348.6241
432756 | FETTG45K0200 | Расцепительное устройство: термомагнитное устройство защиты генератора GTM, 4 полюса, 3,5 расцепителя (N=50%), для авт. выключателя FE250, номинальной ток 200 А | 305.4357 | 330.9162 | 356.3713 | 381.8264
432759 | FETTG45K0250 | Расцепительное устройство: термомагнитное устройство защиты генератора GTM, 4 полюса, 3,5 расцепителя (N=50%), для авт. выключателя FE250, номинальной ток 250 А | 278.876 | 302.1409 | 325.3825 | 348.6241
432774 | FETTG4J0125 | Расцепительное устройство: термомагнитное устройство защиты генератора GTM, 4 полюса, 4 расцепителя, для авт. выключателя FE160, номинальной ток 125 А | 107.906 | 116.9079 | 125.9008 | 134.8937
432777 | FETTG4J0160 | Расцепительное устройство: термомагнитное устройство защиты генератора GTM, 4 полюса, 4 расцепителя, для авт. выключателя FE160, номинальной ток 160 А | 156.8904 | 169.9787 | 183.054 | 196.1293
432780 | FEL456TD125KF | FE250 – автоматический выключатель в комплекте, Селективное термомагнитное устройство LTMD (изменяемые настройки), 4 полюса, 3,5 расцепителя (N=50%), отключающая способность 150кA, номинальный ток In = 125 А, номинальное напряжение 690 В АС/ 500 В DC, стандартный автоматический выключатель стационарного типа с подключением с передним доступом + тумблерный удлинитель + декоративные крышки автоматического выключателя + крепеж | 784.6571 | 850.1161 | 915.5096 | 980.9032
432786 | FETTG4K0160 | Расцепительное устройство: термомагнитное устройство защиты генератора GTM, 4 полюса, 4 расцепителя, для авт. выключателя FE250, номинальной ток 160 А | 266.1653 | 288.3698 | 310.5521 | 332.7344
432789 | FETTG4K0200 | Расцепительное устройство: термомагнитное устройство защиты генератора GTM, 4 полюса, 4 расцепителя, для авт. выключателя FE250, номинальной ток 200 А | 291.5144 | 315.8335 | 340.1284 | 364.4233
432792 | FETTG4K0250 | Расцепительное устройство: термомагнитное устройство защиты генератора GTM, 4 полюса, 4 расцепителя, для авт. выключателя FE250, номинальной ток 250 А | 266.1653 | 288.3698 | 310.5521 | 332.7344
432796 | FGDMP3 | FG – втычная система Подвижная деталь для авт. выключателя, 3 полюса | 102.4309 | 110.9761 | 119.5127 | 128.0493
432799 | FGDMP4 | FG – втычная система Подвижная деталь для авт. выключателя, 4 полюса | 122.1986 | 132.3929 | 142.5769 | 152.761
432829 | FGEMFN | FG – электрический оператор, 220/250В перем. и пост. тока, | 359.694 | 389.701 | 419.678 | 449.655
432834 | FEL456TD160JF | FE160 – автоматический выключатель в комплекте, Селективное термомагнитное устройство LTMD (изменяемые настройки), 4 полюса, 3,5 расцепителя (N=50%), отключающая способность 150кA, номинальный ток In = 160 А, номинальное напряжение 690 В АС/ 500 В DC, стандартный автоматический выключатель стационарного типа с подключением с передним доступом + тумблерный удлинитель + декоративные крышки автоматического выключателя + крепеж | 537.3487 | 582.1762 | 626.959 | 671.7418
432836 | FGFT | Передняя панель тумблерного участка | 5.3543 | 5.801 | 6.2472 | 6.6935
432838 | FGGS0400 | Датчик замыкания на землю 400А для SMR2 | 304.369 | 329.7605 | 355.1267 | 380.4929
432839 | FGGS0630 | Датчик замыкания на землю 630А для SMR2 | 280.5696 | 303.9758 | 327.3585 | 350.7413
432840 | FGJB | Задняя панель, набор из 2 шт. (3 или 4 полюса) | 15.2502 | 16.5225 | 17.7934 | 19.0644
432843 | FEL456TD160KF | FE250 – автоматический выключатель в комплекте, Селективное термомагнитное устройство LTMD (изменяемые настройки), 4 полюса, 3,5 расцепителя (N=50%), отключающая способность 150кA, номинальный ток In = 160 А, номинальное напряжение 690 В АС/ 500 В DC, стандартный автоматический выключатель стационарного типа с подключением с передним доступом + тумблерный удлинитель + декоративные крышки автоматического выключателя + крепеж | 899.3802 | 974.4097 | 1049.3643 | 1124.3189
432846 | FGJM3 | Защитные щитки для клемм (с декоративными крышками), Средние, комплект из 2 шт., 3 полюса | 17.3466 | 18.7937 | 20.2394 | 21.6851
432849 | FGJM4 | Защитные щитки для клемм (с декоративными крышками), Средние, комплект из 2 шт., 4 полюса | 19.1259 | 20.7215 | 22.3154 | 23.9094
432852 | FGJP | Разделители фаз, комплект из 12 шт. | 13.4712 | 14.595 | 15.7177 | 16.8404
432855 | FGJS3 | Защитные щитки для клемм (с декоративными крышками), Короткие, комплект из 2 деталей., 3 полюса | 15.3074 | 16.5844 | 17.8601 | 19.1358
432858 | FGJS4 | Защитные щитки для клемм (с декоративными крышками), Короткие, комплект из 2 деталей., 4 полюса | 16.3308 | 17.6932 | 19.0542 | 20.4152
432861 | FGJW3 | Защитные щитки для клемм (с декоративными крышками), Длинные и широкие для расширителей, на 690В, комплект из 2 шт., 3 полюса | 50.0008 | 54.1721 | 58.3392 | 62.5063
432867 | FGNFT | Гибкий нажимной адаптер оператора Только для ручки с установкой на панели или дверце | 9.1811 | 9.947 | 10.7121 | 11.4773
432868 | FEL456TD200KF | FE250 – автоматический выключатель в комплекте, Селективное термомагнитное устройство LTMD (изменяемые настройки), 4 полюса, 3,5 расцепителя (N=50%), отключающая способность 150кA, номинальный ток In = 200 А, номинальное напряжение 690 В АС/ 500 В DC, стандартный автоматический выключатель стационарного типа с подключением с передним доступом + тумблерный удлинитель + декоративные крышки автоматического выключателя + крепеж | 899.3802 | 974.4097 | 1049.3643 | 1124.3189
432871 | FEL456TD250KF | FE250 – автоматический выключатель в комплекте, Селективное термомагнитное устройство LTMD (изменяемые настройки), 4 полюса, 3,5 расцепителя (N=50%), отключающая способность 150кA, номинальный ток In = 250 А, номинальное напряжение 690 В АС/ 500 В DC, стандартный автоматический выключатель стационарного типа с подключением с передним доступом + тумблерный удлинитель + декоративные крышки автоматического выключателя + крепеж | 899.3802 | 974.4097 | 1049.3643 | 1124.3189
432907 | FEL46TD100JF | FE160 – автоматический выключатель в комплекте, Селективное термомагнитное устройство LTMD (изменяемые настройки), 4 полюса, 4 расцепителя, отключающая способность 150кA, номинальный ток In = 100 А, номинальное напряжение 690 В АС/ 500 В DC, стандартный автоматический выключатель стационарного типа с подключением с передним доступом + тумблерный удлинитель + декоративные крышки автоматического выключателя + крепеж | 474.7724 | 514.3796 | 553.9473 | 593.515
432908 | FGUA3 | Декоративные крышки, набор из 2 штук 3 полюса | 9.1325 | 9.8944 | 10.6555 | 11.4166
432909 | FGUA4 | Декоративные крышки, набор из 2 штук 4 полюса | 9.1325 | 9.8944 | 10.6555 | 11.4166
432921 | FEL46TD125JF | FE160 – автоматический выключатель в комплекте, Селективное термомагнитное устройство LTMD (изменяемые настройки), 4 полюса, 4 расцепителя, отключающая способность 150кA, номинальный ток In = 125 А, номинальное напряжение 690 В АС/ 500 В DC, стандартный автоматический выключатель стационарного типа с подключением с передним доступом + тумблерный удлинитель + декоративные крышки автоматического выключателя + крепеж | 478.7512 | 518.6904 | 558.5896 | 598.4889
432924 | FEL46TD125KF | FE250 – автоматический выключатель в комплекте, Селективное термомагнитное устройство LTMD (изменяемые настройки), 4 полюса, 4 расцепителя, отключающая способность 150кA, номинальный ток In = 125 А, номинальное напряжение 690 В АС/ 500 В DC, стандартный автоматический выключатель стационарного типа с подключением с передним доступом + тумблерный удлинитель + декоративные крышки автоматического выключателя + крепеж | 773.7379 | 838.2859 | 902.7694 | 967.253
432927 | FEL46TD160JF | FE160 – автоматический выключатель в комплекте, Селективное термомагнитное устройство LTMD (изменяемые настройки), 4 полюса, 4 расцепителя, отключающая способность 150кA, номинальный ток In = 160 А, номинальное напряжение 690 В АС/ 500 В DC, стандартный автоматический выключатель стационарного типа с подключением с передним доступом + тумблерный удлинитель + декоративные крышки автоматического выключателя + крепеж | 528.4101 | 572.492 | 616.5298 | 660.5677
432930 | FEL46TD160KF | FE250 – автоматический выключатель в комплекте, Селективное термомагнитное устройство LTMD (изменяемые настройки), 4 полюса, 4 расцепителя, отключающая способность 150кA, номинальный ток In = 160 А, номинальное напряжение 690 В АС/ 500 В DC, стандартный автоматический выключатель стационарного типа с подключением с передним доступом + тумблерный удлинитель + декоративные крышки автоматического выключателя + крепеж | 885.47 | 959.3391 | 1033.1344 | 1106.9297
432933 | FEL46TD200KF | FE250 – автоматический выключатель в комплекте, Селективное термомагнитное устройство LTMD (изменяемые настройки), 4 полюса, 4 расцепителя, отключающая способность 150кA, номинальный ток In = 200 А, номинальное напряжение 690 В АС/ 500 В DC, стандартный автоматический выключатель стационарного типа с подключением с передним доступом + тумблерный удлинитель + декоративные крышки автоматического выключателя + крепеж | 885.47 | 959.3391 | 1033.1344 | 1106.9297
432936 | FEL46TD250KF | FE250 – автоматический выключатель в комплекте, Селективное термомагнитное устройство LTMD (изменяемые настройки), 4 полюса, 4 расцепителя, отключающая способность 150кA, номинальный ток In = 250 А, номинальное напряжение 690 В АС/ 500 В DC, стандартный автоматический выключатель стационарного типа с подключением с передним доступом + тумблерный удлинитель + декоративные крышки автоматического выключателя + крепеж | 885.47 | 959.3391 | 1033.1344 | 1106.9297
432945 | FEN36TD100JF | FE160 – автоматический выключатель в комплекте, Селективное термомагнитное устройство LTMD (изменяемые настройки), 3 полюса, 3 расцепителя, отключающая способность 50кA, номинальный ток In = 100 А, номинальное напряжение 690 В АС/ 500 В DC, стандартный автоматический выключатель стационарного типа с подключением с передним доступом + тумблерный удлинитель + декоративные крышки автоматического выключателя + крепеж | 184.7413 | 200.1531 | 215.5495 | 230.9459
432952 | FDS36TD063ED | FD63/160 – автоматический выключатель в комплекте, Селективное термомагнитное устройство защиты LTMD (устанавливаемые настройки термического узла), 3 полюса, 3 расцепителя, , отключающая способность 36кA, номинальный ток In = 63 А, номинальное напряжение 690 В АС/ 500 В DC, стандартный автоматический выключатель стационарного типа с подключением с передним доступом + набор для установки направляющих DIN + тумблерный удлинитель + декоративные крышки автоматического выключателя + крепеж | 125.9949 | 136.5059 | 147.0063 | 157.5068
432953 | FEN36TD125JF | FE160 – автоматический выключатель в комплекте, Селективное термомагнитное устройство LTMD (изменяемые настройки), 3 полюса, 3 расцепителя, отключающая способность 50кA, номинальный ток In = 125 А, номинальное напряжение 690 В АС/ 500 В DC, стандартный автоматический выключатель стационарного типа с подключением с передним доступом + тумблерный удлинитель + декоративные крышки автоматического выключателя + крепеж | 188.7083 | 204.4511 | 220.1781 | 235.9051
432955 | FDS36TD080GD | FD63/160 – автоматический выключатель в комплекте, Селективное термомагнитное устройство защиты LTMD (устанавливаемые настройки термического узла), 3 полюса, 3 расцепителя, , отключающая способность 36кA, номинальный ток In = 80 А, номинальное напряжение 690 В АС/ 500 В DC, стандартный автоматический выключатель стационарного типа с подключением с передним доступом + набор для установки направляющих DIN + тумблерный удлинитель + декоративные крышки автоматического выключателя + крепеж | 136.6638 | 148.0648 | 159.4544 | 170.844
432958 | FDS36TD100GD | FD63/160 – автоматический выключатель в комплекте, Селективное термомагнитное устройство защиты LTMD (устанавливаемые настройки термического узла), 3 полюса, 3 расцепителя, , отключающая способность 36кA, номинальный ток In = 100 А, номинальное напряжение 690 В АС/ 500 В DC, стандартный автоматический выключатель стационарного типа с подключением с передним доступом + набор для установки направляющих DIN + тумблерный удлинитель + декоративные крышки автоматического выключателя + крепеж | 136.6638 | 148.0648 | 159.4544 | 170.844
432961 | FDS36TD125GD | FD63/160 – автоматический выключатель в комплекте, Селективное термомагнитное устройство защиты LTMD (устанавливаемые настройки термического узла), 3 полюса, 3 расцепителя, , отключающая способность 36кA, номинальный ток In = 125 А, номинальное напряжение 690 В АС/ 500 В DC, стандартный автоматический выключатель стационарного типа с подключением с передним доступом + набор для установки направляющих DIN + тумблерный удлинитель + декоративные крышки автоматического выключателя + крепеж | 146.2758 | 158.4787 | 170.6694 | 182.86
432962 | FEN36TD125KF | FE250 – автоматический выключатель в комплекте, Селективное термомагнитное устройство LTMD (изменяемые настройки), 3 полюса, 3 расцепителя, отключающая способность 50кA, номинальный ток In = 125 А, номинальное напряжение 690 В АС/ 500 В DC, стандартный автоматический выключатель стационарного типа с подключением с передним доступом + тумблерный удлинитель + декоративные крышки автоматического выключателя + крепеж | 277.1018 | 300.2187 | 323.3124 | 346.4062
432964 | FDS46TD063ED | FD63/160 – автоматический выключатель в комплекте, Селективное термомагнитное устройство защиты LTMD (устанавливаемые настройки термического узла), 4 полюса, 4 расцепителя, отключающая способность 36кA, номинальный ток In = 63 А, номинальное напряжение 690 В АС/ 500 В DC, стандартный автоматический выключатель стационарного типа с подключением с передним доступом + набор для установки направляющих DIN + тумблерный удлинитель + декоративные крышки автоматического выключателя + крепеж | 164.419 | 178.1354 | 191.8381 | 205.5408
432967 | FDS46TD080GD | FD63/160 – автоматический выключатель в комплекте, Селективное термомагнитное устройство защиты LTMD (устанавливаемые настройки термического узла), 4 полюса, 4 расцепителя, отключающая способность 36кA, номинальный ток In = 80 А, номинальное напряжение 690 В АС/ 500 В DC, стандартный автоматический выключатель стационарного типа с подключением с передним доступом + набор для установки направляющих DIN + тумблерный удлинитель + декоративные крышки автоматического выключателя + крепеж | 182.5867 | 197.8188 | 213.0356 | 228.2524
432970 | FDS46TD100GD | FD63/160 – автоматический выключатель в комплекте, Селективное термомагнитное устройство защиты LTMD (устанавливаемые настройки термического узла), 4 полюса, 4 расцепителя, отключающая способность 36кA, номинальный ток In = 100 А, номинальное напряжение 690 В АС/ 500 В DC, стандартный автоматический выключатель стационарного типа с подключением с передним доступом + набор для установки направляющих DIN + тумблерный удлинитель + декоративные крышки автоматического выключателя + крепеж | 182.5867 | 197.8188 | 213.0356 | 228.2524
432971 | FEN36TD160JF | FE160 – автоматический выключатель в комплекте, Селективное термомагнитное устройство LTMD (изменяемые настройки), 3 полюса, 3 расцепителя, отключающая способность 50кA, номинальный ток In = 160 А, номинальное напряжение 690 В АС/ 500 В DC, стандартный автоматический выключатель стационарного типа с подключением с передним доступом + тумблерный удлинитель + декоративные крышки автоматического выключателя + крепеж | 237.3981 | 257.2027 | 276.9875 | 296.7723
432973 | FDS46TD125GD | FD63/160 – автоматический выключатель в комплекте, Селективное термомагнитное устройство защиты LTMD (устанавливаемые настройки термического узла), 4 полюса, 4 расцепителя, отключающая способность 36кA, номинальный ток In = 125 А, номинальное напряжение 690 В АС/ 500 В DC, стандартный автоматический выключатель стационарного типа с подключением с передним доступом + набор для установки направляющих DIN + тумблерный удлинитель + декоративные крышки автоматического выключателя + крепеж | 196.4699 | 212.8601 | 229.234 | 245.6078
432976 | FEN36TD160KF | FE250 – автоматический выключатель в комплекте, Селективное термомагнитное устройство LTMD (изменяемые настройки), 3 полюса, 3 расцепителя, отключающая способность 50кA, номинальный ток In = 160 А, номинальное напряжение 690 В АС/ 500 В DC, стандартный автоматический выключатель стационарного типа с подключением с передним доступом + тумблерный удлинитель + декоративные крышки автоматического выключателя + крепеж | 371.464 | 402.4529 | 433.4108 | 464.3687
432979 | FEN36TD200KF | FE250 – автоматический выключатель в комплекте, Селективное термомагнитное устройство LTMD (изменяемые настройки), 3 полюса, 3 расцепителя, отключающая способность 50кA, номинальный ток In = 200 А, номинальное напряжение 690 В АС/ 500 В DC, стандартный автоматический выключатель стационарного типа с подключением с передним доступом + тумблерный удлинитель + декоративные крышки автоматического выключателя + крепеж | 371.464 | 402.4529 | 433.4108 | 464.3687
432982 | FEN36TD250KF | FE250 – автоматический выключатель в комплекте, Селективное термомагнитное устройство LTMD (изменяемые настройки), 3 полюса, 3 расцепителя, отключающая способность 50кA, номинальный ток In = 250 А, номинальное напряжение 690 В АС/ 500 В DC, стандартный автоматический выключатель стационарного типа с подключением с передним доступом + тумблерный удлинитель + декоративные крышки автоматического выключателя + крепеж | 371.464 | 402.4529 | 433.4108 | 464.3687
432994 | FEN436TD100JF | FE160 – автоматический выключатель в комплекте, Селективное термомагнитное устройство LTMD (изменяемые настройки), 4 полюса, 3 расцепителя, отключающая способность 50кA, номинальный ток In = 100 А, номинальное напряжение 690 В АС/ 500 В DC, стандартный автоматический выключатель стационарного типа с подключением с передним доступом + тумблерный удлинитель + декоративные крышки автоматического выключателя + крепеж | 234.4036 | 253.9584 | 273.4937 | 293.0289
433001 | FEN436TD125JF | FE160 – автоматический выключатель в комплекте, Селективное термомагнитное устройство LTMD (изменяемые настройки), 4 полюса, 3 расцепителя, отключающая способность 50кA, номинальный ток In = 125 А, номинальное напряжение 690 В АС/ 500 В DC, стандартный автоматический выключатель стационарного типа с подключением с передним доступом + тумблерный удлинитель + декоративные крышки автоматического выключателя + крепеж | 238.3748 | 258.2609 | 278.1271 | 297.9933
433004 | FEN436TD125KF | FE250 – автоматический выключатель в комплекте, Селективное термомагнитное устройство LTMD (изменяемые настройки), 4 полюса, 3 расцепителя, отключающая способность 50кA, номинальный ток In = 125 А, номинальное напряжение 690 В АС/ 500 В DC, стандартный автоматический выключатель стационарного типа с подключением с передним доступом + тумблерный удлинитель + декоративные крышки автоматического выключателя + крепеж | 356.5896 | 386.3376 | 416.0559 | 445.7742
433007 | FEN436TD160JF | FE160 – автоматический выключатель в комплекте, Селективное термомагнитное устройство LTMD (изменяемые настройки), 4 полюса, 3 расцепителя, отключающая способность 50кA, номинальный ток In = 160 А, номинальное напряжение 690 В АС/ 500 В DC, стандартный автоматический выключатель стационарного типа с подключением с передним доступом + тумблерный удлинитель + декоративные крышки автоматического выключателя + крепеж | 287.0569 | 311.0042 | 334.9277 | 358.8511
433010 | FEN436TD160KF | FE250 – автоматический выключатель в комплекте, Селективное термомагнитное устройство LTMD (изменяемые настройки), 4 полюса, 3 расцепителя, отключающая способность 50кA, номинальный ток In = 160 А, номинальное напряжение 690 В АС/ 500 В DC, стандартный автоматический выключатель стационарного типа с подключением с передним доступом + тумблерный удлинитель + декоративные крышки автоматического выключателя + крепеж | 464.3395 | 503.0764 | 541.7746 | 580.4727
433013 | FEN436TD200KF | FE250 – автоматический выключатель в комплекте, Селективное термомагнитное устройство LTMD (изменяемые настройки), 4 полюса, 3 расцепителя, отключающая способность 50кA, номинальный ток In = 200 А, номинальное напряжение 690 В АС/ 500 В DC, стандартный автоматический выключатель стационарного типа с подключением с передним доступом + тумблерный удлинитель + декоративные крышки автоматического выключателя + крепеж | 464.3395 | 503.0764 | 541.7746 | 580.4727
433016 | FEN436TD250KF | FE250 – автоматический выключатель в комплекте, Селективное термомагнитное устройство LTMD (изменяемые настройки), 4 полюса, 3 расцепителя, отключающая способность 50кA, номинальный ток In = 250 А, номинальное напряжение 690 В АС/ 500 В DC, стандартный автоматический выключатель стационарного типа с подключением с передним доступом + тумблерный удлинитель + декоративные крышки автоматического выключателя + крепеж | 464.3395 | 503.0764 | 541.7746 | 580.4727
433028 | FEN456TD100JF | FE160 – автоматический выключатель в комплекте, Селективное термомагнитное устройство LTMD (изменяемые настройки), 4 полюса, 3,5 расцепителя (N=50%), отключающая способность 50кA, номинальный ток In = 100 А, номинальное напряжение 690 В АС/ 500 В DC, стандартный автоматический выключатель стационарного типа с подключением с передним доступом + тумблерный удлинитель + декоративные крышки автоматического выключателя + крепеж | 248.3138 | 269.029 | 289.7236 | 310.4181
433034 | FEN456TD125JF | FE160 – автоматический выключатель в комплекте, Селективное термомагнитное устройство LTMD (изменяемые настройки), 4 полюса, 3,5 расцепителя (N=50%), отключающая способность 50кA, номинальный ток In = 125 А, номинальное напряжение 690 В АС/ 500 В DC, стандартный автоматический выключатель стационарного типа с подключением с передним доступом + тумблерный удлинитель + декоративные крышки автоматического выключателя + крепеж | 252.2884 | 273.3353 | 294.361 | 315.3868
433037 | FEN456TD125KF | FE250 – автоматический выключатель в комплекте, Селективное термомагнитное устройство LTMD (изменяемые настройки), 4 полюса, 3,5 расцепителя (N=50%), отключающая способность 50кA, номинальный ток In = 125 А, номинальное напряжение 690 В АС/ 500 В DC, стандартный автоматический выключатель стационарного типа с подключением с передним доступом + тумблерный удлинитель + декоративные крышки автоматического выключателя + крепеж | 377.4242 | 408.9103 | 440.3649 | 471.8196
433040 | FEN456TD160JF | FE160 – автоматический выключатель в комплекте, Селективное термомагнитное устройство LTMD (изменяемые настройки), 4 полюса, 3,5 расцепителя (N=50%), отключающая способность 50кA, номинальный ток In = 160 А, номинальное напряжение 690 В АС/ 500 В DC, стандартный автоматический выключатель стационарного типа с подключением с передним доступом + тумблерный удлинитель + декоративные крышки автоматического выключателя + крепеж | 303.9253 | 329.2798 | 354.609 | 379.9382
433043 | FEN456TD160KF | FE250 – автоматический выключатель в комплекте, Селективное термомагнитное устройство LTMD (изменяемые настройки), 4 полюса, 3,5 расцепителя (N=50%), отключающая способность 50кA, номинальный ток In = 160 А, номинальное напряжение 690 В АС/ 500 В DC, стандартный автоматический выключатель стационарного типа с подключением с передним доступом + тумблерный удлинитель + декоративные крышки автоматического выключателя + крепеж | 492.1584 | 533.216 | 574.2326 | 615.2492
433046 | FEN456TD200KF | FE250 – автоматический выключатель в комплекте, Селективное термомагнитное устройство LTMD (изменяемые настройки), 4 полюса, 3,5 расцепителя (N=50%), отключающая способность 50кA, номинальный ток In = 200 А, номинальное напряжение 690 В АС/ 500 В DC, стандартный автоматический выключатель стационарного типа с подключением с передним доступом + тумблерный удлинитель + декоративные крышки автоматического выключателя + крепеж | 492.1584 | 533.216 | 574.2326 | 615.2492
433049 | FEN456TD250KF | FE250 – автоматический выключатель в комплекте, Селективное термомагнитное устройство LTMD (изменяемые настройки), 4 полюса, 3,5 расцепителя (N=50%), отключающая способность 50кA, номинальный ток In = 250 А, номинальное напряжение 690 В АС/ 500 В DC, стандартный автоматический выключатель стационарного типа с подключением с передним доступом + тумблерный удлинитель + декоративные крышки автоматического выключателя + крепеж | 492.1584 | 533.216 | 574.2326 | 615.2492
433061 | FEN46TD100JF | FE160 – автоматический выключатель в комплекте, Селективное термомагнитное устройство LTMD (изменяемые настройки), 4 полюса, 4 расцепителя, отключающая способность 50кA, номинальный ток In = 100 А, номинальное напряжение 690 В АС/ 500 В DC, стандартный автоматический выключатель стационарного типа с подключением с передним доступом + тумблерный удлинитель + декоративные крышки автоматического выключателя + крепеж | 241.349 | 261.4832 | 281.5973 | 301.7114
433067 | FEN46TD125JF | FE160 – автоматический выключатель в комплекте, Селективное термомагнитное устройство LTMD (изменяемые настройки), 4 полюса, 4 расцепителя, отключающая способность 50кA, номинальный ток In = 125 А, номинальное напряжение 690 В АС/ 500 В DC, стандартный автоматический выключатель стационарного типа с подключением с передним доступом + тумблерный удлинитель + декоративные крышки автоматического выключателя + крепеж | 245.3278 | 265.7939 | 286.2396 | 306.6853
433070 | FEN46TD125KF | FE250 – автоматический выключатель в комплекте, Селективное термомагнитное устройство LTMD (изменяемые настройки), 4 полюса, 4 расцепителя, отключающая способность 50кA, номинальный ток In = 125 А, номинальное напряжение 690 В АС/ 500 В DC, стандартный автоматический выключатель стационарного типа с подключением с передним доступом + тумблерный удлинитель + декоративные крышки автоматического выключателя + крепеж | 366.4966 | 397.0711 | 427.615 | 458.1589
433073 | FEN46TD160JF | FE160 – автоматический выключатель в комплекте, Селективное термомагнитное устройство LTMD (изменяемые настройки), 4 полюса, 4 расцепителя, отключающая способность 50кA, номинальный ток In = 160 А, номинальное напряжение 690 В АС/ 500 В DC, стандартный автоматический выключатель стационарного типа с подключением с передним доступом + тумблерный удлинитель + декоративные крышки автоматического выключателя + крепеж | 294.9867 | 319.5955 | 344.1798 | 368.7641
433076 | FEN46TD160KF | FE250 – автоматический выключатель в комплекте, Селективное термомагнитное устройство LTMD (изменяемые настройки), 4 полюса, 4 расцепителя, отключающая способность 50кA, номинальный ток In = 160 А, номинальное напряжение 690 В АС/ 500 В DC, стандартный автоматический выключатель стационарного типа с подключением с передним доступом + тумблерный удлинитель + декоративные крышки автоматического выключателя + крепеж | 478.2371 | 518.1334 | 557.9898 | 597.8462
433079 | FEN46TD200KF | FE250 – автоматический выключатель в комплекте, Селективное термомагнитное устройство LTMD (изменяемые настройки), 4 полюса, 4 расцепителя, отключающая способность 50кA, номинальный ток In = 200 А, номинальное напряжение 690 В АС/ 500 В DC, стандартный автоматический выключатель стационарного типа с подключением с передним доступом + тумблерный удлинитель + декоративные крышки автоматического выключателя + крепеж | 478.2371 | 518.1334 | 557.9898 | 597.8462
433082 | FEN46TD250KF | FE250 – автоматический выключатель в комплекте, Селективное термомагнитное устройство LTMD (изменяемые настройки), 4 полюса, 4 расцепителя, отключающая способность 50кA, номинальный ток In = 250 А, номинальное напряжение 690 В АС/ 500 В DC, стандартный автоматический выключатель стационарного типа с подключением с передним доступом + тумблерный удлинитель + декоративные крышки автоматического выключателя + крепеж | 478.2371 | 518.1334 | 557.9898 | 597.8462
433142 | FGH36AA400NLF | FG630 – автоматический выключатель в комплекте, Селективный электронный расцепитель (SMR1) без калиброванных предохранителей, 3 полюса, отключающая способность 80кA, номинальный ток In = 400 А, номинальное напряжение 690 В АС, стандартный автоматический выключатель стационарного типа с подключением с передним доступом + расцепитель в сборе + тумблерный удлинитель + декоративные крышки автоматического выключателя + крепеж | 914.9674 | 991.2973 | 1067.5509 | 1143.8046
433148 | FGRJ3NL0250 | Изменяемый калиброванный предохранитель для расцепителя SMR1, Ir 0.625: 1xIn, 3 полюса, 3 расцепителя, для авт. выключателя FG630 номиналом 400А, номинальной ток 250 А | 7.968 | 8.6327 | 9.2968 | 9.9608
433151 | FGRJ3LL0400 | Изменяемый калиброванный предохранитель для расцепителя SMR1, Ir 0.625: 1xIn, 3 полюса, 3 расцепителя, для авт. выключателя FG400 номиналом 400А, номинальной ток 400 А | 7.968 | 8.6327 | 9.2968 | 9.9608
433154 | FGRJ3NN0400 | Изменяемый калиброванный предохранитель для расцепителя SMR1, Ir 0.625: 1xIn, 3 полюса, 3 расцепителя, для авт. выключателя FG630 номиналом 630А, номинальной ток 400 А | 7.968 | 8.6327 | 9.2968 | 9.9608
433157 | FGRJ3NN0630 | Изменяемый калиброванный предохранитель для расцепителя SMR1, Ir 0.625: 1xIn, 3 полюса, 3 расцепителя, для авт. выключателя FG630 номиналом 630А, номинальной ток 630 А | 7.968 | 8.6327 | 9.2968 | 9.9608
433159 | FETTD3J0100 | Расцепительное устройство: селективное термомагнитное устройство защиты (изменяемые настройки) LTMD, 3 полюса, 3 расцепителя, для авт. выключателя FE160, номинальной ток 100 А | 81.9352 | 88.7705 | 95.599 | 102.4275
433160 | FGRJ43NL0250 | Изменяемый калиброванный предохранитель для расцепителя SMR1, Ir 0.625: 1xIn, 4 полюса, 3 расцепителя, для авт. выключателя FG630 номиналом 400А, номинальной ток 250 А | 9.1811 | 9.947 | 10.7121 | 11.4773
433163 | FGRJ43LL0400 | Изменяемый калиброванный предохранитель для расцепителя SMR1, Ir 0.625: 1xIn, 4 полюса, 3 расцепителя, для авт. выключателя FG400 номиналом 400А, номинальной ток 400 А | 9.9643 | 10.7955 | 11.626 | 12.4564
433164 | FETTD3J0125 | Расцепительное устройство: селективное термомагнитное устройство защиты (изменяемые настройки) LTMD, 3 полюса, 3 расцепителя, для авт. выключателя FE160, номинальной ток 125 А | 85.9099 | 93.0768 | 100.2365 | 107.3963
433166 | FGRJ43NN0400 | Изменяемый калиброванный предохранитель для расцепителя SMR1, Ir 0.625: 1xIn, 4 полюса, 3 расцепителя, для авт. выключателя FG630 номиналом 630А, номинальной ток 400 А | 9.9643 | 10.7955 | 11.626 | 12.4564
433168 | FETTD3J0160 | Расцепительное устройство: селективное термомагнитное устройство защиты (изменяемые настройки) LTMD, 3 полюса, 3 расцепителя, для авт. выключателя FE160, номинальной ток 160 А | 134.5885 | 145.8164 | 157.033 | 168.2497
433169 | FGRJ43NN0630 | Изменяемый калиброванный предохранитель для расцепителя SMR1, Ir 0.625: 1xIn, 4 полюса, 3 расцепителя, для авт. выключателя FG630 номиналом 630А, номинальной ток 630 А | 9.9643 | 10.7955 | 11.626 | 12.4564
433172 | FGRJ45NL0250 | Изменяемый калиброванный предохранитель для расцепителя SMR1, Ir 0.625: 1xIn, 4 полюса, 3,5 расцепителя (N=50%), для авт. выключателя FG630 номиналом 400А, номинальной ток 250 А | 13.9482 | 15.1118 | 16.2742 | 17.4367
433175 | FGRJ45LL0400 | Изменяемый калиброванный предохранитель для расцепителя SMR1, Ir 0.625: 1xIn, 4 полюса, 3,5 расцепителя (N=50%), для авт. выключателя FG400 номиналом 400А, номинальной ток 400 А | 13.9482 | 15.1118 | 16.2742 | 17.4367
433178 | FGRJ45NN0400 | Изменяемый калиброванный предохранитель для расцепителя SMR1, Ir 0.625: 1xIn, 4 полюса, 3,5 расцепителя (N=50%), для авт. выключателя FG630 номиналом 630А, номинальной ток 400 А | 13.9482 | 15.1118 | 16.2742 | 17.4367
433181 | FGRJ45NN0630 | Изменяемый калиброванный предохранитель для расцепителя SMR1, Ir 0.625: 1xIn, 4 полюса, 3,5 расцепителя (N=50%), для авт. выключателя FG630 номиналом 630А, номинальной ток 630 А | 13.9482 | 15.1118 | 16.2742 | 17.4367
433182 | FETTD3K0125 | Расцепительное устройство: селективное термомагнитное устройство защиты (изменяемые настройки) LTMD, 3 полюса, 3 расцепителя, для авт. выключателя FE250, номинальной ток 125 А | 86.1491 | 93.336 | 100.5157 | 107.6953
433184 | FGRJ4NL0250 | Изменяемый калиброванный предохранитель для расцепителя SMR1, Ir 0.625: 1xIn, 4 полюса, 4 расцепителя, для авт. выключателя FG630 номиналом 400А, номинальной ток 250 А | 11.9519 | 12.949 | 13.9451 | 14.9411
433186 | FETTD3K0160 | Расцепительное устройство: селективное термомагнитное устройство защиты (изменяемые настройки) LTMD, 3 полюса, 3 расцепителя, для авт. выключателя FE250, номинальной ток 160 А | 188.7083 | 204.4511 | 220.1781 | 235.9051
433187 | FGRJ4LL0400 | Изменяемый калиброванный предохранитель для расцепителя SMR1, Ir 0.625: 1xIn, 4 полюса, 4 расцепителя, для авт. выключателя FG400 номиналом 400А, номинальной ток 400 А | 11.9519 | 12.949 | 13.9451 | 14.9411
433190 | FGRJ4NN0400 | Изменяемый калиброванный предохранитель для расцепителя SMR1, Ir 0.625: 1xIn, 4 полюса, 4 расцепителя, для авт. выключателя FG630 номиналом 630А, номинальной ток 400 А | 11.9519 | 12.949 | 13.9451 | 14.9411
433191 | FETTD3K0200 | Расцепительное устройство: селективное термомагнитное устройство защиты (изменяемые настройки) LTMD, 3 полюса, 3 расцепителя, для авт. выключателя FE250, номинальной ток 200 А | 188.7083 | 204.4511 | 220.1781 | 235.9051
433193 | FGRJ4NN0630 | Изменяемый калиброванный предохранитель для расцепителя SMR1, Ir 0.625: 1xIn, 4 полюса, 4 расцепителя, для авт. выключателя FG630 номиналом 630А, номинальной ток 630 А | 11.9519 | 12.949 | 13.9451 | 14.9411
433195 | FETTD3K0250 | Расцепительное устройство: селективное термомагнитное устройство защиты (изменяемые настройки) LTMD, 3 полюса, 3 расцепителя, для авт. выключателя FE250, номинальной ток 250 А | 188.7083 | 204.4511 | 220.1781 | 235.9051
433201 | FETTD43J0100 | Расцепительное устройство: селективное термомагнитное устройство защиты (изменяемые настройки) LTMD, 4 полюса, 3 расцепителя, для авт. выключателя FE160, номинальной ток 100 А | 83.4374 | 90.398 | 97.3517 | 104.3054
433204 | FETTD43J0125 | Расцепительное устройство: селективное термомагнитное устройство защиты (изменяемые настройки) LTMD, 4 полюса, 3 расцепителя, для авт. выключателя FE160, номинальной ток 125 А | 87.0486 | 94.3105 | 101.5652 | 108.8198
433207 | FETTD43J0160 | Расцепительное устройство: селективное термомагнитное устройство защиты (изменяемые настройки) LTMD, 4 полюса, 3 расцепителя, для авт. выключателя FE160, номинальной ток 160 А | 144.021 | 156.0358 | 168.0385 | 180.0413
433216 | FETTD43K0125 | Расцепительное устройство: селективное термомагнитное устройство защиты (изменяемые настройки) LTMD, 4 полюса, 3 расцепителя, для авт. выключателя FE250, номинальной ток 125 А | 126.0555 | 136.5715 | 147.077 | 157.5825
433219 | FETTD43K0160 | Расцепительное устройство: селективное термомагнитное устройство защиты (изменяемые настройки) LTMD, 4 полюса, 3 расцепителя, для авт. выключателя FE250, номинальной ток 160 А | 245.8343 | 266.3427 | 286.8306 | 307.3185
433222 | FETTD43K0200 | Расцепительное устройство: селективное термомагнитное устройство защиты (изменяемые настройки) LTMD, 4 полюса, 3 расцепителя, для авт. выключателя FE250, номинальной ток 200 А | 224.4574 | 243.1825 | 261.8888 | 280.5952
433225 | FETTD43K0250 | Расцепительное устройство: селективное термомагнитное устройство защиты (изменяемые настройки) LTMD, 4 полюса, 3 расцепителя, для авт. выключателя FE250, номинальной ток 250 А | 224.4574 | 243.1825 | 261.8888 | 280.5952
433231 | FETTD45J0100 | Расцепительное устройство: селективное термомагнитное устройство защиты (изменяемые настройки) LTMD, 4 полюса, 3,5 расцепителя (N=50%), для авт. выключателя FE160, номинальной ток 100 А | 96.1303 | 104.1498 | 112.1614 | 120.1729
433234 | FETTD45J0125 | Расцепительное устройство: селективное термомагнитное устройство защиты (изменяемые настройки) LTMD, 4 полюса, 3,5 расцепителя (N=50%), для авт. выключателя FE160, номинальной ток 125 А | 99.7523 | 108.074 | 116.3874 | 124.7008
433235 | FGRS3LN0400 | Переключаемый калиброванный предохранитель для расцепителя SMR1, Защита линий/электродвигателя Ir 0.4: 1xIn, 3 полюса, 3 расцепителя, для авт. выключателя FG630 номиналом 400А, номинальной ток 400 А | 11.9519 | 12.949 | 13.9451 | 14.9411
433239 | FETTD45J0160 | Расцепительное устройство: селективное термомагнитное устройство защиты (изменяемые настройки) LTMD, 4 полюса, 3,5 расцепителя (N=50%), для авт. выключателя FE160, номинальной ток 160 А | 146.913 | 159.169 | 171.4128 | 183.6565
433241 | FGRS43LN0400 | Переключаемый калиброванный предохранитель для расцепителя SMR1, Защита линий/электродвигателя Ir 0.4: 1xIn, 4 полюса, 3 расцепителя, для авт. выключателя FG630 номиналом 400А, номинальной ток 400 А | 12.8535 | 13.9257 | 14.997 | 16.0682
433246 | FDH13TF016EF | FD63/160 – автоматический выключатель в комплекте, Термомагнитное устройство защиты линии – LTM (фиксированные настройки), 1 полюс, 1 расцепитель(, отключающая способность 50кA, номинальный ток In = 16 А, номинальное напряжение 240 В АС/ 250 В DC, стандартный автоматический выключатель стационарного типа с подключением с передним доступом + набор для установки направляющих DIN + тумблерный удлинитель + декоративные крышки автоматического выключателя + крепеж | 79.2064 | 85.8141 | 92.4152 | 99.0163
433247 | FGRS45LN0400 | Переключаемый калиброванный предохранитель для расцепителя SMR1, Защита линий/электродвигателя Ir 0.4: 1xIn, 4 полюса, 3,5 расцепителя (N=50%), для авт. выключателя FG630 номиналом 400А, номинальной ток 400 А | 17.9488 | 19.4462 | 20.9421 | 22.4379
433252 | FETTD45K0125 | Расцепительное устройство: селективное термомагнитное устройство защиты (изменяемые настройки) LTMD, 4 полюса, 3,5 расцепителя (N=50%), для авт. выключателя FE250, номинальной ток 125 А | 158.9351 | 172.1941 | 185.4398 | 198.6855
433253 | FGRS4LN0400 | Переключаемый калиброванный предохранитель для расцепителя SMR1, Защита линий/электродвигателя Ir 0.4: 1xIn, 4 полюса, 4 расцепителя, для авт. выключателя FG630 номиналом 400А, номинальной ток 400 А | 15.9358 | 17.2653 | 18.5934 | 19.9215
433255 | FDH13TF020EF | FD63/160 – автоматический выключатель в комплекте, Термомагнитное устройство защиты линии – LTM (фиксированные настройки), 1 полюс, 1 расцепитель(, отключающая способность 50кA, номинальный ток In = 20 А, номинальное напряжение 240 В АС/ 250 В DC, стандартный автоматический выключатель стационарного типа с подключением с передним доступом + набор для установки направляющих DIN + тумблерный удлинитель + декоративные крышки автоматического выключателя + крепеж | 79.2064 | 85.8141 | 92.4152 | 99.0163
433257 | FETTD45K0160 | Расцепительное устройство: селективное термомагнитное устройство защиты (изменяемые настройки) LTMD, 4 полюса, 3,5 расцепителя (N=50%), для авт. выключателя FE250, номинальной ток 160 А | 273.6219 | 296.4485 | 319.2522 | 342.0559
433260 | FETTD45K0200 | Расцепительное устройство: селективное термомагнитное устройство защиты (изменяемые настройки) LTMD, 4 полюса, 3,5 расцепителя (N=50%), для авт. выключателя FE250, номинальной ток 200 А | 273.6219 | 296.4485 | 319.2522 | 342.0559
433262 | FDH13TF025EF | FD63/160 – автоматический выключатель в комплекте, Термомагнитное устройство защиты линии – LTM (фиксированные настройки), 1 полюс, 1 расцепитель(, отключающая способность 50кA, номинальный ток In = 25 А, номинальное напряжение 240 В АС/ 250 В DC, стандартный автоматический выключатель стационарного типа с подключением с передним доступом + набор для установки направляющих DIN + тумблерный удлинитель + декоративные крышки автоматического выключателя + крепеж | 79.2064 | 85.8141 | 92.4152 | 99.0163
433263 | FETTD45K0250 | Расцепительное устройство: селективное термомагнитное устройство защиты (изменяемые настройки) LTMD, 4 полюса, 3,5 расцепителя (N=50%), для авт. выключателя FE250, номинальной ток 250 А | 273.6219 | 296.4485 | 319.2522 | 342.0559
433268 | FDH13TF032EF | FD63/160 – автоматический выключатель в комплекте, Термомагнитное устройство защиты линии – LTM (фиксированные настройки), 1 полюс, 1 расцепитель(, отключающая способность 50кA, номинальный ток In = 32 А, номинальное напряжение 240 В АС/ 250 В DC, стандартный автоматический выключатель стационарного типа с подключением с передним доступом + набор для установки направляющих DIN + тумблерный удлинитель + декоративные крышки автоматического выключателя + крепеж | 79.2064 | 85.8141 | 92.4152 | 99.0163
433269 | FETTD4J0100 | Расцепительное устройство: селективное термомагнитное устройство защиты (изменяемые настройки) LTMD, 4 полюса, 4 расцепителя, для авт. выключателя FE160, номинальной ток 100 А | 89.7781 | 97.2677 | 104.7499 | 112.232
433272 | FETTD4J0125 | Расцепительное устройство: селективное термомагнитное устройство защиты (изменяемые настройки) LTMD, 4 полюса, 4 расцепителя, для авт. выключателя FE160, номинальной ток 125 А | 93.4255 | 101.2194 | 109.0055 | 116.7916
433274 | FDH13TF040EF | FD63/160 – автоматический выключатель в комплекте, Термомагнитное устройство защиты линии – LTM (фиксированные настройки), 1 полюс, 1 расцепитель(, отключающая способность 50кA, номинальный ток In = 40 А, номинальное напряжение 240 В АС/ 250 В DC, стандартный автоматический выключатель стационарного типа с подключением с передним доступом + набор для установки направляющих DIN + тумблерный удлинитель + декоративные крышки автоматического выключателя + крепеж | 84.5282 | 91.5798 | 98.6244 | 105.669
433275 | FETTD4J0160 | Расцепительное устройство: селективное термомагнитное устройство защиты (изменяемые настройки) LTMD, 4 полюса, 4 расцепителя, для авт. выключателя FE160, номинальной ток 160 А | 138.7663 | 150.3427 | 161.9075 | 173.4723
433280 | FDH13TF050EF | FD63/160 – автоматический выключатель в комплекте, Термомагнитное устройство защиты линии – LTM (фиксированные настройки), 1 полюс, 1 расцепитель(, отключающая способность 50кA, номинальный ток In = 50 А, номинальное напряжение 240 В АС/ 250 В DC, стандартный автоматический выключатель стационарного типа с подключением с передним доступом + набор для установки направляющих DIN + тумблерный удлинитель + декоративные крышки автоматического выключателя + крепеж | 84.5282 | 91.5798 | 98.6244 | 105.669
433284 | FETTD4K0125 | Расцепительное устройство: селективное термомагнитное устройство защиты (изменяемые настройки) LTMD, 4 полюса, 4 расцепителя, для авт. выключателя FE250, номинальной ток 125 А | 147.9957 | 160.342 | 172.676 | 185.01
433286 | FDH13TF063EF | FD63/160 – автоматический выключатель в комплекте, Термомагнитное устройство защиты линии – LTM (фиксированные настройки), 1 полюс, 1 расцепитель(, отключающая способность 50кA, номинальный ток In = 63 А, номинальное напряжение 240 В АС/ 250 В DC, стандартный автоматический выключатель стационарного типа с подключением с передним доступом + набор для установки направляющих DIN + тумблерный удлинитель + декоративные крышки автоматического выключателя + крепеж | 84.5282 | 91.5798 | 98.6244 | 105.669
433287 | FETTD4K0160 | Расцепительное устройство: селективное термомагнитное устройство защиты (изменяемые настройки) LTMD, 4 полюса, 4 расцепителя, для авт. выключателя FE250, номинальной ток 160 А | 259.7403 | 281.4088 | 303.0556 | 324.7025
433290 | FETTD4K0200 | Расцепительное устройство: селективное термомагнитное устройство защиты (изменяемые настройки) LTMD, 4 полюса, 4 расцепителя, для авт. выключателя FE250, номинальной ток 200 А | 237.1542 | 256.9385 | 276.703 | 296.4675
433292 | FDH13TF080GF | FD63/160 – автоматический выключатель в комплекте, Термомагнитное устройство защиты линии – LTM (фиксированные настройки), 1 полюс, 1 расцепитель(, отключающая способность 50кA, номинальный ток In = 80 А, номинальное напряжение 240 В АС/ 250 В DC, стандартный автоматический выключатель стационарного типа с подключением с передним доступом + набор для установки направляющих DIN + тумблерный удлинитель + декоративные крышки автоматического выключателя + крепеж | 84.5282 | 91.5798 | 98.6244 | 105.669
433293 | FETTD4K0250 | Расцепительное устройство: селективное термомагнитное устройство защиты (изменяемые настройки) LTMD, 4 полюса, 4 расцепителя, для авт. выключателя FE250, номинальной ток 250 А | 259.7403 | 281.4088 | 303.0556 | 324.7025
433296 | FETTG3J0100 | Расцепительное устройство: термомагнитное устройство защиты генератора GTM, 3 полюса, 3 расцепителя, для авт. выключателя FE160, номинальной ток 100 А | 86.6008 | 93.8253 | 101.0427 | 108.26
433298 | FDH13TF100GF | FD63/160 – автоматический выключатель в комплекте, Термомагнитное устройство защиты линии – LTM (фиксированные настройки), 1 полюс, 1 расцепитель(, отключающая способность 50кA, номинальный ток In = 100 А, номинальное напряжение 240 В АС/ 250 В DC, стандартный автоматический выключатель стационарного типа с подключением с передним доступом + набор для установки направляющих DIN + тумблерный удлинитель + декоративные крышки автоматического выключателя + крепеж | 84.5282 | 91.5798 | 98.6244 | 105.669
433304 | FDH13TF125GF | FD63/160 – автоматический выключатель в комплекте, Термомагнитное устройство защиты линии – LTM (фиксированные настройки), 1 полюс, 1 расцепитель(, отключающая способность 50кA, номинальный ток In = 125 А, номинальное напряжение 240 В АС/ 250 В DC, стандартный автоматический выключатель стационарного типа с подключением с передним доступом + набор для установки направляющих DIN + тумблерный удлинитель + декоративные крышки автоматического выключателя + крепеж | 89.3036 | 96.7537 | 104.1963 | 111.6389
433310 | FDH13TF160GF | FD63/160 – автоматический выключатель в комплекте, Термомагнитное устройство защиты линии – LTM (фиксированные настройки), 1 полюс, 1 расцепитель(, отключающая способность 50кA, номинальный ток In = 160 А, номинальное напряжение 240 В АС/ 250 В DC, стандартный автоматический выключатель стационарного типа с подключением с передним доступом + набор для установки направляющих DIN + тумблерный удлинитель + декоративные крышки автоматического выключателя + крепеж | 97.9611 | 106.1334 | 114.2975 | 122.4616
433311 | FETTG43J0100 | Расцепительное устройство: термомагнитное устройство защиты генератора GTM, 4 полюса, 3 расцепителя, для авт. выключателя FE160, номинальной ток 100 А | 97.9394 | 106.1099 | 114.2722 | 122.4345
433316 | FDN13TF016EF | FD63/160 – автоматический выключатель в комплекте, Термомагнитное устройство защиты линии – LTM (фиксированные настройки), 1 полюс, 1 расцепитель(, отключающая способность 25кA, номинальный ток In = 16 А, номинальное напряжение 240 В АС/ 250 В DC, стандартный автоматический выключатель стационарного типа с подключением с передним доступом + набор для установки направляющих DIN + тумблерный удлинитель + декоративные крышки автоматического выключателя + крепеж | 53.6032 | 58.0749 | 62.5422 | 67.0095
433322 | FDN13TF020EF | FD63/160 – автоматический выключатель в комплекте, Термомагнитное устройство защиты линии – LTM (фиксированные настройки), 1 полюс, 1 расцепитель(, отключающая способность 25кA, номинальный ток In = 20 А, номинальное напряжение 240 В АС/ 250 В DC, стандартный автоматический выключатель стационарного типа с подключением с передним доступом + набор для установки направляющих DIN + тумблерный удлинитель + декоративные крышки автоматического выключателя + крепеж | 53.6032 | 58.0749 | 62.5422 | 67.0095
433326 | FETTG45J0100 | Расцепительное устройство: термомагнитное устройство защиты генератора GTM, 4 полюса, 3,5 расцепителя (N=50%), для авт. выключателя FE160, номинальной ток 100 А | 111.5535 | 120.8597 | 130.1566 | 139.4535
433328 | FDN13TF025EF | FD63/160 – автоматический выключатель в комплекте, Термомагнитное устройство защиты линии – LTM (фиксированные настройки), 1 полюс, 1 расцепитель(, отключающая способность 25кA, номинальный ток In = 25 А, номинальное напряжение 240 В АС/ 250 В DC, стандартный автоматический выключатель стационарного типа с подключением с передним доступом + набор для установки направляющих DIN + тумблерный удлинитель + декоративные крышки автоматического выключателя + крепеж | 53.6032 | 58.0749 | 62.5422 | 67.0095
433332 | FETTG4J0100 | Расцепительное устройство: термомагнитное устройство защиты генератора GTM, 4 полюса, 4 расцепителя, для авт. выключателя FE160, номинальной ток 100 А | 104.2917 | 112.992 | 121.6837 | 130.3754
433334 | FDN13TF032EF | FD63/160 – автоматический выключатель в комплекте, Термомагнитное устройство защиты линии – LTM (фиксированные настройки), 1 полюс, 1 расцепитель(, отключающая способность 25кA, номинальный ток In = 32 А, номинальное напряжение 240 В АС/ 250 В DC, стандартный автоматический выключатель стационарного типа с подключением с передним доступом + набор для установки направляющих DIN + тумблерный удлинитель + декоративные крышки автоматического выключателя + крепеж | 53.6032 | 58.0749 | 62.5422 | 67.0095
433340 | FDN13TF040EF | FD63/160 – автоматический выключатель в комплекте, Термомагнитное устройство защиты линии – LTM (фиксированные настройки), 1 полюс, 1 расцепитель(, отключающая способность 25кA, номинальный ток In = 40 А, номинальное напряжение 240 В АС/ 250 В DC, стандартный автоматический выключатель стационарного типа с подключением с передним доступом + набор для установки направляющих DIN + тумблерный удлинитель + декоративные крышки автоматического выключателя + крепеж | 57.8714 | 62.6992 | 67.5222 | 72.3453
433346 | FDN13TF050EF | FD63/160 – автоматический выключатель в комплекте, Термомагнитное устройство защиты линии – LTM (фиксированные настройки), 1 полюс, 1 расцепитель(, отключающая способность 25кA, номинальный ток In = 50 А, номинальное напряжение 240 В АС/ 250 В DC, стандартный автоматический выключатель стационарного типа с подключением с передним доступом + набор для установки направляющих DIN + тумблерный удлинитель + декоративные крышки автоматического выключателя + крепеж | 57.8714 | 62.6992 | 67.5222 | 72.3453
433352 | FDN13TF063EF | FD63/160 – автоматический выключатель в комплекте, Термомагнитное устройство защиты линии – LTM (фиксированные настройки), 1 полюс, 1 расцепитель(, отключающая способность 25кA, номинальный ток In = 63 А, номинальное напряжение 240 В АС/ 250 В DC, стандартный автоматический выключатель стационарного типа с подключением с передним доступом + набор для установки направляющих DIN + тумблерный удлинитель + декоративные крышки автоматического выключателя + крепеж | 57.8714 | 62.6992 | 67.5222 | 72.3453
433357 | FDBRCL2 | Подключения с доступом сзади, Запасной комплект из 2 длинных полюсов 3 полюса | 15.2099 | 16.4788 | 17.7464 | 19.014
433358 | FDBRCS2 | Подключения с доступом сзади, Запасной комплект из 2 коротких полюсов 3 полюса | 13.065 | 14.155 | 15.2438 | 16.3327
433376 | FAMLT1 | Модуль долговременной задержки | 38.7355 | 41.9669 | 45.1952 | 48.4234
433377 | FBCI3 | Монтаж, Регулируемая крышка шины, 3 полюса, | 36.7244 | 39.7881 | 42.8487 | 45.9093
433400 | FDTCA1316 | Внешние кассетные зажимы Медный или алюминиевый кабель сечением 95мм2, 3 полюса | 12.2359 | 13.2566 | 14.2764 | 15.2961
433401 | FDTCA1416 | Внешние кассетные зажимы Медный или алюминиевый кабель сечением 95мм2, 4 полюса | 16.3308 | 17.6932 | 19.0542 | 20.4152
433412 | FGTCA230B | Медные/алюминиевые кассетные зажимы, комплект медных/алюминиевых кассетных зажимов для 3 полюсов, Два кабеля сечением 1x300мм 2 и 1x240мм 2 | 30.6062 | 33.1595 | 35.7102 | 38.261
433413 | FGTCA240B | Медные/алюминиевые кассетные зажимы, комплект медных/алюминиевых кассетных зажимов для 4 полюсов, Два кабеля сечением 1x300мм 2 и 1x240мм 2 | 40.8115 | 44.2161 | 47.6174 | 51.0186
433415 | FN1BRY1 | Замок Ronis 1104 во фланце дверцы поз. 1 | 101.0087 | 109.4352 | 117.8533 | 126.2714
433416 | FN1I2F | Механическая блокировка 2 выключателей на раме FK | 287.7623 | 311.7684 | 335.7506 | 359.7328
433417 | FN1PR | Съемное навесное блокировочное устройство | 18.3625 | 19.8944 | 21.4247 | 22.9551
433419 | FNGS0800 | Датчик 800A для устройства защиты от замыкания на землю | 415.0449 | 449.6694 | 484.2594 | 518.8493
433420 | FNBES3R | Клеммные удлинители Плоские FK1250–FK 1600 3 шт. | 130.5433 | 141.4337 | 152.3132 | 163.1927
433421 | FNGS1000 | Датчик 1000A для устройства защиты от замыкания на землю | 415.0449 | 449.6694 | 484.2594 | 518.8493
433422 | FNBES4R | Клеммные удлинители Плоские FK1250–FK 1600 4 шт. | 174.0519 | 188.572 | 203.0775 | 217.583
433423 | FNBRC3 | Подключения с доступом сзади Набор из 3 полюсов (2 коротких, 1 длинных) 3 шт. | 97.938 | 106.1083 | 114.2705 | 122.4327
433425 | FNBRC4 | Подключения с доступом сзади Набор из 4 полюсов (2 коротких, 2 длинных) 4 шт. | 127.5371 | 138.1767 | 148.8057 | 159.4346
433426 | FNBRCS3 | Подключения с доступом сзади Набор из 3 полюсов (3 коротких) 3 шт. | 92.8273 | 100.5712 | 108.3075 | 116.0437
433427 | FNBRCS4 | Подключения с доступом сзади Набор из 4 полюсов (4 коротких) 4 шт. | 123.4498 | 133.7484 | 144.0368 | 154.3251
433434 | FNWS3WP | FK – выдвижная система 3 полюса, Модель с соединениями с передним доступом, Полный комплект для FK800, включает в себя стационарную и выдвижную части выдвижной системы со съемным основанием, установочными принадлежностями и крепежом. | 719.2587 | 779.2619 | 839.2051 | 899.1484
433436 | FNWS3AP | FK – выдвижная система 3 полюса, Модель с соединениями с задним доступом, Полный комплект для FK800, включает в себя стационарную и выдвижную части выдвижной системы со съемным основанием, установочными принадлежностями и крепежом. | 719.2587 | 779.2619 | 839.2051 | 899.1484
433438 | FNTCA4327 | Кассетный зажим Cu/Al, для проводов 4 x 70–240мм2 3 шт. | 101.0087 | 109.4352 | 117.8533 | 126.2714
433439 | FNTCA4427 | Кассетный зажим Cu/Al, для проводов 4 x 70–240мм2 4 шт. | 134.6704 | 145.9051 | 157.1285 | 168.352
433440 | FNWS4AP | FK – выдвижная система 4 полюса, Модель с соединениями с задним доступом, Полный комплект для FK800, включает в себя стационарную и выдвижную части выдвижной системы со съемным основанием, установочными принадлежностями и крепежом. | 943.7177 | 1022.446 | 1101.0957 | 1179.7454
433442 | FNWS4WT | FK – выдвижная система 4 полюса, Модель с соединениями с передним доступом, Полный комплект для FK1250 и FK1600, включает в себя стационарную и выдвижную части выдвижной системы со съемным основанием, установочными принадлежностями и крепежом. | 1004.9304 | 1088.7654 | 1172.5165 | 1256.2677
433443 | FBAD3 | Адаптеры, Монтажная рама FD 160A, 3 полюса | 58.6618 | 63.5555 | 68.4444 | 73.3333
433444 | FBCI4 | Монтаж, Регулируемая крышка шины, 4 полюса, | 61.4165 | 66.5401 | 71.6586 | 76.777
433446 | FBAD4 | Адаптеры, Монтажная рама FD 160A, 4 полюса | 70.3861 | 76.258 | 82.124 | 87.99
433449 | FBAE3 | Адаптеры, Монтажная рама FE 250A, 3 полюса | 70.3861 | 76.258 | 82.124 | 87.99
433452 | FBAE4 | Адаптеры, Монтажная рама FE 250A, 4 полюса | 79.0635 | 85.6593 | 92.2484 | 98.8376
433455 | FBB3E | Опоры шин, Концевые пластины, 2 шт., 3 полюса | 6.8329 | 7.4029 | 7.9724 | 8.5419
433456 | FBTF3L12 | Соединения, 3-полюсный комплект для проводов 1,5-70мм 2, Подвод спереди | 45.8005 | 49.6213 | 53.4383 | 57.2553
433458 | FBB3S | Опоры шин, Набор левых и правых опор, 3 полюса | 22.8633 | 24.7707 | 26.6761 | 28.5816
433461 | FBB4E | Опоры шин, Концевые пластины, 2 шт., 4 полюса | 10.5951 | 11.479 | 12.362 | 13.245
433464 | FBB4S | Опоры шин, Набор левых и правых опор, 4 полюса | 34.0839 | 36.9273 | 39.7679 | 42.6084
433468 | FBTS1L12 | Соединения, 1 полюс для боковой шины, гибкой шины или кабельного соединения Медный или алюминиевый провод сечением 35–240мм2 для участка шины 5мм, Подвод сбоку | 39.7877 | 43.107 | 46.4229 | 49.7388
433474 | FBTS10L12 | Соединения, 1 полюс для боковой шины, гибкой шины или кабельного соединения Медный или алюминиевый провод сечением 35–300мм2 для участка шины 10мм, Подвод сбоку | 57.5507 | 62.3518 | 67.148 | 71.9443
433489 | FDDFQ3 | FD – втычная система 3 полюса, Стационарная деталь для авт. Выключателя и устройства контроля остаточных токов | 71.4259 | 77.3845 | 83.3371 | 89.2898
433492 | FDDFQ4 | FD – втычная система 4 полюса, Стационарная деталь для авт. Выключателя и устройства контроля остаточных токов | 96.9219 | 105.0075 | 113.085 | 121.1624
433497 | FBTF4L12 | Соединения, 4-полюсный комплект для проводов 1,5-70мм 2, Подвод спереди | 53.1613 | 57.5962 | 62.0267 | 66.4571
433500 | FAR | Приспособления для калиброванных предохранителей | 10.5077 | 11.3843 | 12.26 | 13.1357
433519 | FDN13TF080GF | FD63/160 – автоматический выключатель в комплекте, Термомагнитное устройство защиты линии – LTM (фиксированные настройки), 1 полюс, 1 расцепитель(, отключающая способность 25кA, номинальный ток In = 80 А, номинальное напряжение 240 В АС/ 250 В DC, стандартный автоматический выключатель стационарного типа с подключением с передним доступом + набор для установки направляющих DIN + тумблерный удлинитель + декоративные крышки автоматического выключателя + крепеж | 57.8714 | 62.6992 | 67.5222 | 72.3453
433522 | FDN13TF100GF | FD63/160 – автоматический выключатель в комплекте, Термомагнитное устройство защиты линии – LTM (фиксированные настройки), 1 полюс, 1 расцепитель(, отключающая способность 25кA, номинальный ток In = 100 А, номинальное напряжение 240 В АС/ 250 В DC, стандартный автоматический выключатель стационарного типа с подключением с передним доступом + набор для установки направляющих DIN + тумблерный удлинитель + декоративные крышки автоматического выключателя + крепеж | 57.8714 | 62.6992 | 67.5222 | 72.3453
433525 | FDN13TF125GF | FD63/160 – автоматический выключатель в комплекте, Термомагнитное устройство защиты линии – LTM (фиксированные настройки), 1 полюс, 1 расцепитель(, отключающая способность 25кA, номинальный ток In = 125 А, номинальное напряжение 240 В АС/ 250 В DC, стандартный автоматический выключатель стационарного типа с подключением с передним доступом + набор для установки направляющих DIN + тумблерный удлинитель + декоративные крышки автоматического выключателя + крепеж | 61.7078 | 66.8557 | 71.9984 | 77.1412
433527 | FDN13TF160GF | FD63/160 – автоматический выключатель в комплекте, Термомагнитное устройство защиты линии – LTM (фиксированные настройки), 1 полюс, 1 расцепитель(, отключающая способность 25кA, номинальный ток In = 160 А, номинальное напряжение 240 В АС/ 250 В DC, стандартный автоматический выключатель стационарного типа с подключением с передним доступом + набор для установки направляющих DIN + тумблерный удлинитель + декоративные крышки автоматического выключателя + крепеж | 69.9405 | 75.7752 | 81.6041 | 87.4329
433531 | FENFT | Гибкий нажимной адаптер из 2 деталей, Только для ручки с установкой на панели или дверце | 7.1498 | 7.7462 | 8.3421 | 8.938
433532 | FDC35TF016EF | FD63/160 – автоматический выключатель в комплекте, Термомагнитное устройство защиты линии – LTM (фиксированные настройки), 3 полюса, 3 расцепителя, отключающая способность 18кA, номинальный ток In = 16 А, номинальное напряжение 500 В АС, стандартный автоматический выключатель стационарного типа с подключением с передним доступом и крепеж. Установка устройства контроля остаточного тока или механизма со звуковой сигнализацией невозможна. | 106.7635 | 115.6701 | 124.5678 | 133.4655
433539 | FDUT | Запасной тумблер (набор из 5 штук) | 6.1181 | 6.6285 | 7.1384 | 7.6483
433540 | FEUT | Запасной тумблер (набор из 5 штук) | 7.1498 | 7.7462 | 8.3421 | 8.938
433541 | FGUT | Запасной тумблер (набор из 5 штук) | 10.7164 | 11.6104 | 12.5035 | 13.3967
433551 | FETTA3K0100 |  | 82.5131 | 89.3967 | 96.2733 | 103.15
433553 | FDC35TF020EF | FD63/160 – автоматический выключатель в комплекте, Термомагнитное устройство защиты линии – LTM (фиксированные настройки), 3 полюса, 3 расцепителя, отключающая способность 18кA, номинальный ток In = 20 А, номинальное напряжение 500 В АС, стандартный автоматический выключатель стационарного типа с подключением с передним доступом и крепеж. Установка устройства контроля остаточного тока или механизма со звуковой сигнализацией невозможна. | 106.7635 | 115.6701 | 124.5678 | 133.4655
433566 | FDE36TC160GF | FD63/160 – автоматический выключатель в комплекте, Термомагнитное устройство защиты линии – LTM (регулируемые настройки термического узла), 3 полюса, 3 расцепителя, , отключающая способность 25кA, номинальный ток In = 160 А, номинальное напряжение 690 В А | 151.9244 | 164.5985 | 177.2599 | 189.9213
433569 | FDE46TC160GF | FD63/160 – автоматический выключатель в комплекте, Термомагнитное устройство защиты линии – LTM (регулируемые настройки термического узла), 4 полюса, 4 расцепителя, отключающая способность 25кA, номинальный ток In = 160 А, номинальное напряжение 690 В АС, стандартный автоматический выключатель стационарного типа с подключением с передним доступом | 199.1227 | 215.7342 | 232.3292 | 248.9241
433572 | FDN36TD160GD | FD63/160 – автоматический выключатель в комплекте, Селективное термомагнитное устройство защиты LTMD (устанавливаемые настройки термического узла), 3 полюса, 3 расцепителя, отключающая способность 50кA, номинальный ток In = 160 А, номинальное напряжение 690 В АС/ 500 В DC, стандартный автоматический выключатель стационарного типа с подключением с передним доступом + набор для установки направляющих DIN + тумблерный удлинитель + декоративные крышки автоматического выключателя + крепеж | 199.6804 | 216.3385 | 232.9799 | 249.6213
433575 | FDN36TG160GD | FD63/160 – автоматический выключатель в комплекте, Термомагнитное устройство защиты генератора GTM (устанавливаемые настройки термического узла), 3 полюса, 3 расцепителя, отключающая способность 50кA, номинальный ток In = 160 А, номинальное напряжение 690 В АС/ 500 В DC, стандартный автоматический выключатель стационарного типа с подключением с передним доступом + набор для установки направляющих DIN + тумблерный удлинитель + декоративные крышки автоматического выключателя + крепеж | 213.5343 | 231.3481 | 249.1441 | 266.9401
433578 | FDN436TD160GD | FD63/160 – автоматический выключатель в комплекте, Селективное термомагнитное устройство защиты LTMD (устанавливаемые настройки термического узла), 4 полюса, 3 расцепителя(, отключающая способность 50кA, номинальный ток In = 160 А, номинальное напряжение 690 В АС/ 500 В DC, стандартный автоматический выключатель стационарного типа с подключением с передним доступом + набор для установки направляющих DIN + тумблерный удлинитель + декоративные крышки автоматического выключателя + крепеж | 254.1284 | 275.3287 | 296.5078 | 317.6869
433581 | FDN436TG160GD | FD63/160 – автоматический выключатель в комплекте, Термомагнитное устройство защиты генератора GTM (устанавливаемые настройки термического узла), 4 полюса, 3 расцепителя(, отключающая способность 50кA, номинальный ток In = 160 А, номинальное напряжение 690 В АС/ 500 В DC, стандартный автоматический выключатель стационарного типа с подключением с передним доступом + набор для установки направляющих DIN + тумблерный удлинитель + декоративные крышки автоматического выключателя + крепеж | 271.2071 | 293.8321 | 316.4346 | 339.0371
433584 | FDN456TD160GD | FD63/160 – автоматический выключатель в комплекте, Селективное термомагнитное устройство защиты LTMD (устанавливаемые настройки термического узла), 4 полюса, 3,5 расц. (N=50%), отключающая способность 50кA, номинальный ток In = 160 А, номинальное напряжение 690 В АС/ 500 В DC, стандартный автоматический выключатель стационарного типа с подключением с передним доступом + набор для установки направляющих DIN + тумблерный удлинитель + декоративные крышки автоматического выключателя + крепеж | 269.0693 | 291.516 | 313.9404 | 336.3647
433587 | FDN456TG160GD | FD63/160 – автоматический выключатель в комплекте, Термомагнитное устройство защиты генератора GTM (устанавливаемые настройки термического узла), 4 полюса, 3,5 расц. (N=50%), отключающая способность 50кA, номинальный ток In = 160 А, номинальное напряжение 690 В АС/ 500 В DC, стандартный автоматический выключатель стационарного типа с подключением с передним доступом + набор для установки направляющих DIN + тумблерный удлинитель + декоративные крышки автоматического выключателя + крепеж | 287.2198 | 311.1807 | 335.1177 | 359.0547
433590 | FDN46TD160GD | FD63/160 – автоматический выключатель в комплекте, Селективное термомагнитное устройство защиты LTMD (устанавливаемые настройки термического узла), 4 полюса, 4 расцепителя(, отключающая способность 50кA, номинальный ток In = 160 А, номинальное напряжение 690 В АС/ 500 В DC, стандартный автоматический выключатель стационарного типа с подключением с передним доступом + набор для установки направляющих DIN + тумблерный удлинитель + декоративные крышки автоматического выключателя + крепеж | 261.607 | 283.4312 | 305.2337 | 327.0361
433593 | FDN46TG160GD | FD63/160 – автоматический выключатель в комплекте, Термомагнитное устройство защиты генератора GTM (устанавливаемые настройки термического узла), 4 полюса, 4 расцепителя(, отключающая способность 50кA, номинальный ток In = 160 А, номинальное напряжение 690 В АС/ 500 В DC, стандартный автоматический выключатель стационарного типа с подключением с передним доступом + набор для установки направляющих DIN + тумблерный удлинитель + декоративные крышки автоматического выключателя + крепеж | 278.6805 | 301.929 | 325.1543 | 348.3796
433599 | FDN66TD160GD | FD63/160 – автоматический выключатель в комплекте, Селективное термомагнитное устройство защиты LTMD (устанавливаемые настройки термического узла), 2 полюса, 2 расцепителя, отключающая способность 50кA, номинальный ток In = 160 А, номинальное напряжение 690 В АС/ 500 В DC, стандартный автоматический выключатель стационарного типа с подключением с передним доступом + набор для установки направляющих DIN + тумблерный удлинитель + декоративные крышки автоматического выключателя + крепеж | 159.7234 | 173.0482 | 186.3595 | 199.6709
433602 | FDS36TD160GD | FD63/160 – автоматический выключатель в комплекте, Селективное термомагнитное устройство защиты LTMD (устанавливаемые настройки термического узла), 3 полюса, 3 расцепителя, , отключающая способность 36кA, номинальный ток In = 160 А, номинальное напряжение 690 В АС/ 500 В DC, стандартный автоматический выключатель стационарного типа с подключением с передним доступом + набор для установки направляющих DIN + тумблерный удлинитель + декоративные крышки автоматического выключателя + крепеж | 172.9695 | 187.3992 | 201.8145 | 216.2299
433604 | FDS46TD160GD | FD63/160 – автоматический выключатель в комплекте, Селективное термомагнитное устройство защиты LTMD (устанавливаемые настройки термического узла), 4 полюса, 4 расцепителя, отключающая способность 36кA, номинальный ток In = 160 А, номинальное напряжение 690 В АС/ 500 В DC, стандартный автоматический выключатель стационарного типа с подключением с передним доступом + набор для установки направляющих DIN + тумблерный удлинитель + декоративные крышки автоматического выключателя + крепеж | 222.0775 | 240.604 | 259.112 | 277.6199
433649 | FDE36TE016ED | FD63/160 – автоматический выключатель в комплекте, Термомагнитное устройство защиты линии – LTM (регулируемые настройки термического узла), 3 полюса, 3 расцепителя, , отключающая способность 25кA, номинальный ток In = 16 А, номинальное напряжение 690 В АС, стандартный автоматический выключатель стационарного типа с подключением с передним доступом и набор для установки направляющих DIN + декоративные крышки автоматического выключателя + крепеж | 115.8596 | 125.5251 | 135.1808 | 144.8366
433651 | FDE36TE020ED | FD63/160 – автоматический выключатель в комплекте, Термомагнитное устройство защиты линии – LTM (регулируемые настройки термического узла), 3 полюса, 3 расцепителя, , отключающая способность 25кA, номинальный ток In = 20 А, номинальное напряжение 690 В АС, стандартный автоматический выключатель стационарного типа с подключением с передним доступом и набор для установки направляющих DIN + декоративные крышки автоматического выключателя + крепеж | 115.8596 | 125.5251 | 135.1808 | 144.8366
433653 | FDE36TE025ED | FD63/160 – автоматический выключатель в комплекте, Термомагнитное устройство защиты линии – LTM (регулируемые настройки термического узла), 3 полюса, 3 расцепителя, , отключающая способность 25кA, номинальный ток In = 25 А, номинальное напряжение 690 В АС, стандартный автоматический выключатель стационарного типа с подключением с передним доступом и набор для установки направляющих DIN + декоративные крышки автоматического выключателя + крепеж | 115.8596 | 125.5251 | 135.1808 | 144.8366
433655 | FDE36TE032ED | FD63/160 – автоматический выключатель в комплекте, Термомагнитное устройство защиты линии – LTM (регулируемые настройки термического узла), 3 полюса, 3 расцепителя, , отключающая способность 25кA, номинальный ток In = 32 А, номинальное напряжение 690 В АС, стандартный автоматический выключатель стационарного типа с подключением с передним доступом и набор для установки направляющих DIN + декоративные крышки автоматического выключателя + крепеж | 115.8596 | 125.5251 | 135.1808 | 144.8366
433657 | FDE36TE040ED | FD63/160 – автоматический выключатель в комплекте, Термомагнитное устройство защиты линии – LTM (регулируемые настройки термического узла), 3 полюса, 3 расцепителя, , отключающая способность 25кA, номинальный ток In = 40 А, номинальное напряжение 690 В АС, стандартный автоматический выключатель стационарного типа с подключением с передним доступом и набор для установки направляющих DIN + декоративные крышки автоматического выключателя + крепеж | 115.8596 | 125.5251 | 135.1808 | 144.8366
433659 | FDE36TE050ED | FD63/160 – автоматический выключатель в комплекте, Термомагнитное устройство защиты линии – LTM (регулируемые настройки термического узла), 3 полюса, 3 расцепителя, , отключающая способность 25кA, номинальный ток In = 50 А, номинальное напряжение 690 В АС, стандартный автоматический выключатель стационарного типа с подключением с передним доступом и набор для установки направляющих DIN + декоративные крышки автоматического выключателя + крепеж | 115.8596 | 125.5251 | 135.1808 | 144.8366
433661 | FDE36TE063ED | FD63/160 – автоматический выключатель в комплекте, Термомагнитное устройство защиты линии – LTM (регулируемые настройки термического узла), 3 полюса, 3 расцепителя, , отключающая способность 25кA, номинальный ток In = 63 А, номинальное напряжение 690 В АС, стандартный автоматический выключатель стационарного типа с подключением с передним доступом и набор для установки направляющих DIN + декоративные крышки автоматического выключателя + крепеж | 115.8596 | 125.5251 | 135.1808 | 144.8366
433663 | FDE36TE080GD | FD63/160 – автоматический выключатель в комплекте, Термомагнитное устройство защиты линии – LTM (регулируемые настройки термического узла), 3 полюса, 3 расцепителя, , отключающая способность 25кA, номинальный ток In = 80 А, номинальное напряжение 690 В АС, стандартный автоматический выключатель стационарного типа с подключением с передним доступом и набор для установки направляющих DIN + декоративные крышки автоматического выключателя + крепеж | 126.5405 | 137.097 | 147.6429 | 158.1888
433665 | FDE36TE100GD | FD63/160 – автоматический выключатель в комплекте, Термомагнитное устройство защиты линии – LTM (регулируемые настройки термического узла), 3 полюса, 3 расцепителя, , отключающая способность 25кA, номинальный ток In = 100 А, номинальное напряжение 690 В АС, стандартный автоматический выключатель стационарного типа с подключением с передним доступом и набор для установки направляющих DIN + декоративные крышки автоматического выключателя + крепеж | 126.5405 | 137.097 | 147.6429 | 158.1888
433667 | FDE36TE125GD | FD63/160 – автоматический выключатель в комплекте, Термомагнитное устройство защиты линии – LTM (регулируемые настройки термического узла), 3 полюса, 3 расцепителя, , отключающая способность 25кA, номинальный ток In = 125 А, номинальное напряжение 690 В АС, стандартный автоматический выключатель стационарного типа с подключением с передним доступом и набор для установки направляющих DIN + декоративные крышки автоматического выключателя + крепеж | 136.1354 | 147.4923 | 158.8378 | 170.1834
433669 | FDE36TE160GD | FD63/160 – автоматический выключатель в комплекте, Термомагнитное устройство защиты линии – LTM (регулируемые настройки термического узла), 3 полюса, 3 расцепителя, , отключающая способность 25кA, номинальный ток In = 160 А, номинальное напряжение 690 В АС, стандартный автоматический выключатель стационарного типа с подключением с передним доступом и набор для установки направляющих DIN + декоративные крышки автоматического выключателя + крепеж | 151.6249 | 164.274 | 176.9105 | 189.5469
433697 | FDE46TE016ED | FD63/160 – автоматический выключатель в комплекте, Термомагнитное устройство защиты линии – LTM (регулируемые настройки термического узла), 4 полюса, 4 расцепителя, отключающая способность 25кA, номинальный ток In = 16 А, номинальное напряжение 690 В АС, стандартный автоматический выключатель стационарного типа с подключением с передним доступом и набор для установки направляющих DIN + декоративные крышки автоматического выключателя + крепеж | 156.9568 | 170.0507 | 183.1315 | 196.2123
433699 | FDE46TE020ED | FD63/160 – автоматический выключатель в комплекте, Термомагнитное устройство защиты линии – LTM (регулируемые настройки термического узла), 4 полюса, 4 расцепителя, отключающая способность 25кA, номинальный ток In = 20 А, номинальное напряжение 690 В АС, стандартный автоматический выключатель стационарного типа с подключением с передним доступом и набор для установки направляющих DIN + декоративные крышки автоматического выключателя + крепеж | 156.9568 | 170.0507 | 183.1315 | 196.2123
433701 | FDE46TE025ED | FD63/160 – автоматический выключатель в комплекте, Термомагнитное устройство защиты линии – LTM (регулируемые настройки термического узла), 4 полюса, 4 расцепителя, отключающая способность 25кA, номинальный ток In = 25 А, номинальное напряжение 690 В АС, стандартный автоматический выключатель стационарного типа с подключением с передним доступом и набор для установки направляющих DIN + декоративные крышки автоматического выключателя + крепеж | 156.9568 | 170.0507 | 183.1315 | 196.2123
433703 | FDE46TE032ED | FD63/160 – автоматический выключатель в комплекте, Термомагнитное устройство защиты линии – LTM (регулируемые настройки термического узла), 4 полюса, 4 расцепителя, отключающая способность 25кA, номинальный ток In = 32 А, номинальное напряжение 690 В АС, стандартный автоматический выключатель стационарного типа с подключением с передним доступом и набор для установки направляющих DIN + декоративные крышки автоматического выключателя + крепеж | 156.9568 | 170.0507 | 183.1315 | 196.2123
433705 | FDE46TE040ED | FD63/160 – автоматический выключатель в комплекте, Термомагнитное устройство защиты линии – LTM (регулируемые настройки термического узла), 4 полюса, 4 расцепителя, отключающая способность 25кA, номинальный ток In = 40 А, номинальное напряжение 690 В АС, стандартный автоматический выключатель стационарного типа с подключением с передним доступом и набор для установки направляющих DIN + декоративные крышки автоматического выключателя + крепеж | 156.9568 | 170.0507 | 183.1315 | 196.2123
433707 | FDE46TE050ED | FD63/160 – автоматический выключатель в комплекте, Термомагнитное устройство защиты линии – LTM (регулируемые настройки термического узла), 4 полюса, 4 расцепителя, отключающая способность 25кA, номинальный ток In = 50 А, номинальное напряжение 690 В АС, стандартный автоматический выключатель стационарного типа с подключением с передним доступом и набор для установки направляющих DIN + декоративные крышки автоматического выключателя + крепеж | 156.9568 | 170.0507 | 183.1315 | 196.2123
433709 | FDE46TE063ED | FD63/160 – автоматический выключатель в комплекте, Термомагнитное устройство защиты линии – LTM (регулируемые настройки термического узла), 4 полюса, 4 расцепителя, отключающая способность 25кA, номинальный ток In = 63 А, номинальное напряжение 690 В АС, стандартный автоматический выключатель стационарного типа с подключением с передним доступом и набор для установки направляющих DIN + декоративные крышки автоматического выключателя + крепеж | 156.9568 | 170.0507 | 183.1315 | 196.2123
433711 | FDE46TE080GD | FD63/160 – автоматический выключатель в комплекте, Термомагнитное устройство защиты линии – LTM (регулируемые настройки термического узла), 4 полюса, 4 расцепителя, отключающая способность 25кA, номинальный ток In = 80 А, номинальное напряжение 690 В АС, стандартный автоматический выключатель стационарного типа с подключением с передним доступом и набор для установки направляющих DIN + декоративные крышки автоматического выключателя + крепеж | 174.0383 | 188.5572 | 203.0616 | 217.5661
433713 | FDE46TE100GD | FD63/160 – автоматический выключатель в комплекте, Термомагнитное устройство защиты линии – LTM (регулируемые настройки термического узла), 4 полюса, 4 расцепителя, отключающая способность 25кA, номинальный ток In = 100 А, номинальное напряжение 690 В АС, стандартный автоматический выключатель стационарного типа с подключением с передним доступом и набор для установки направляющих DIN + декоративные крышки автоматического выключателя + крепеж | 174.0383 | 188.5572 | 203.0616 | 217.5661
433715 | FDE46TE125GD | FD63/160 – автоматический выключатель в комплекте, Термомагнитное устройство защиты линии – LTM (регулируемые настройки термического узла), 4 полюса, 4 расцепителя, отключающая способность 25кA, номинальный ток In = 125 А, номинальное напряжение 690 В АС, стандартный автоматический выключатель стационарного типа с подключением с передним доступом и набор для установки направляющих DIN + декоративные крышки автоматического выключателя + крепеж | 185.7718 | 201.2695 | 216.7518 | 232.2341
433717 | FDE46TE160GD | FD63/160 – автоматический выключатель в комплекте, Термомагнитное устройство защиты линии – LTM (регулируемые настройки термического узла), 4 полюса, 4 расцепителя, отключающая способность 25кA, номинальный ток In = 160 А, номинальное напряжение 690 В АС, стандартный автоматический выключатель стационарного типа с подключением с передним доступом и набор для установки направляющих DIN + декоративные крышки автоматического выключателя + крепеж | 201.7845 | 218.6181 | 235.4349 | 252.2516
433864 | FDC35TF025EF | FD63/160 – автоматический выключатель в комплекте, Термомагнитное устройство защиты линии – LTM (фиксированные настройки), 3 полюса, 3 расцепителя, отключающая способность 18кA, номинальный ток In = 25 А, номинальное напряжение 500 В АС, стандартный автоматический выключатель стационарного типа с подключением с передним доступом и крепеж. Установка устройства контроля остаточного тока или механизма со звуковой сигнализацией невозможна. | 106.7635 | 115.6701 | 124.5678 | 133.4655
433867 | FDC35TF032EF | FD63/160 – автоматический выключатель в комплекте, Термомагнитное устройство защиты линии – LTM (фиксированные настройки), 3 полюса, 3 расцепителя, отключающая способность 18кA, номинальный ток In = 32 А, номинальное напряжение 500 В АС, стандартный автоматический выключатель стационарного типа с подключением с передним доступом и крепеж. Установка устройства контроля остаточного тока или механизма со звуковой сигнализацией невозможна. | 106.7635 | 115.6701 | 124.5678 | 133.4655
433870 | FDC35TF040EF | FD63/160 – автоматический выключатель в комплекте, Термомагнитное устройство защиты линии – LTM (фиксированные настройки), 3 полюса, 3 расцепителя, отключающая способность 18кA, номинальный ток In = 40 А, номинальное напряжение 500 В АС, стандартный автоматический выключатель стационарного типа с подключением с передним доступом и крепеж. Установка устройства контроля остаточного тока или механизма со звуковой сигнализацией невозможна. | 106.7635 | 115.6701 | 124.5678 | 133.4655
433873 | FDC35TF050EF | FD63/160 – автоматический выключатель в комплекте, Термомагнитное устройство защиты линии – LTM (фиксированные настройки), 3 полюса, 3 расцепителя, отключающая способность 18кA, номинальный ток In = 50 А, номинальное напряжение 500 В АС, стандартный автоматический выключатель стационарного типа с подключением с передним доступом и крепеж. Установка устройства контроля остаточного тока или механизма со звуковой сигнализацией невозможна. | 106.7635 | 115.6701 | 124.5678 | 133.4655
433876 | FDC35TF063EF | FD63/160 – автоматический выключатель в комплекте, Термомагнитное устройство защиты линии – LTM (фиксированные настройки), 3 полюса, 3 расцепителя, отключающая способность 18кA, номинальный ток In = 63 А, номинальное напряжение 500 В АС, стандартный автоматический выключатель стационарного типа с подключением с передним доступом и крепеж. Установка устройства контроля остаточного тока или механизма со звуковой сигнализацией невозможна. | 110.6568 | 119.8882 | 129.1104 | 138.3325
433879 | FDC35TF080GF | FD63/160 – автоматический выключатель в комплекте, Термомагнитное устройство защиты линии – LTM (фиксированные настройки), 3 полюса, 3 расцепителя, отключающая способность 18кA, номинальный ток In = 80 А, номинальное напряжение 500 В АС, стандартный автоматический выключатель стационарного типа с подключением с передним доступом и крепеж. Установка устройства контроля остаточного тока или механизма со звуковой сигнализацией невозможна. | 93.1734 | 100.9462 | 108.7113 | 116.4764
433882 | FDC35TF100GF | FD63/160 – автоматический выключатель в комплекте, Термомагнитное устройство защиты линии – LTM (фиксированные настройки), 3 полюса, 3 расцепителя, отключающая способность 18кA, номинальный ток In = 100 А, номинальное напряжение 500 В АС, стандартный автоматический выключатель стационарного типа с подключением с передним доступом и крепеж. Установка устройства контроля остаточного тока или механизма со звуковой сигнализацией невозможна. | 93.1734 | 100.9462 | 108.7113 | 116.4764
433885 | FDC35TF125GF | FD63/160 – автоматический выключатель в комплекте, Термомагнитное устройство защиты линии – LTM (фиксированные настройки), 3 полюса, 3 расцепителя, отключающая способность 18кA, номинальный ток In = 125 А, номинальное напряжение 500 В АС, стандартный автоматический выключатель стационарного типа с подключением с передним доступом и крепеж. Установка устройства контроля остаточного тока или механизма со звуковой сигнализацией невозможна. | 97.4054 | 105.5313 | 113.6491 | 121.7669
433892 | FGNRW | Только для ручки с установкой на панели или дверце | 35.7091 | 38.6881 | 41.6641 | 44.6401
433899 | FDC35TF160GF | FD63/160 – автоматический выключатель в комплекте, Термомагнитное устройство защиты линии – LTM (фиксированные настройки), 3 полюса, 3 расцепителя, отключающая способность 18кA, номинальный ток In = 160 А, номинальное напряжение 500 В АС, стандартный автоматический выключатель стационарного типа с подключением с передним доступом и крепеж. Установка устройства контроля остаточного тока или механизма со звуковой сигнализацией невозможна. | 111.9848 | 121.3269 | 130.6598 | 139.9926
433900 | FETTA43K0100 |  | 122.4227 | 132.6357 | 142.8384 | 153.0412
433907 | FDC35TE016ED | FD63/160 – автоматический выключатель в комплекте, Термомагнитное устройство защиты линии – LTM (регулируемые настройки термического узла), 3 полюса, 3 расцепителя, , отключающая способность 18кA, номинальный ток In = 16 А, номинальное напряжение 500 В АС, стандартный автоматический выключатель стационарного типа с подключением с передним доступом и набор для установки направляющих DIN + декоративные крышки автоматического выключателя + крепеж. | 109.4589 | 118.5904 | 127.7128 | 136.8351
433908 | FETTA45K0100 |  | 141.4672 | 153.2689 | 165.0588 | 176.8487
433911 | FDC35TE020ED | FD63/160 – автоматический выключатель в комплекте, Термомагнитное устройство защиты линии – LTM (регулируемые настройки термического узла), 3 полюса, 3 расцепителя, , отключающая способность 18кA, номинальный ток In = 20 А, номинальное напряжение 500 В АС, стандартный автоматический выключатель стационарного типа с подключением с передним доступом и набор для установки направляющих DIN + декоративные крышки автоматического выключателя + крепеж. | 109.4589 | 118.5904 | 127.7128 | 136.8351
433914 | FDC35TE025ED | FD63/160 – автоматический выключатель в комплекте, Термомагнитное устройство защиты линии – LTM (регулируемые настройки термического узла), 3 полюса, 3 расцепителя, , отключающая способность 18кA, номинальный ток In = 25 А, номинальное напряжение 500 В АС, стандартный автоматический выключатель стационарного типа с подключением с передним доступом и набор для установки направляющих DIN + декоративные крышки автоматического выключателя + крепеж. | 109.4589 | 118.5904 | 127.7128 | 136.8351
433915 | FETTA4K0100 |  | 131.4975 | 142.4674 | 153.4265 | 164.3855
433918 | FDC35TE032ED | FD63/160 – автоматический выключатель в комплекте, Термомагнитное устройство защиты линии – LTM (регулируемые настройки термического узла), 3 полюса, 3 расцепителя, , отключающая способность 18кA, номинальный ток In = 32 А, номинальное напряжение 500 В АС, стандартный автоматический выключатель стационарного типа с подключением с передним доступом и набор для установки направляющих DIN + декоративные крышки автоматического выключателя + крепеж. | 109.4589 | 118.5904 | 127.7128 | 136.8351
433924 | FDC35TE125GD | FD63/160 – автоматический выключатель в комплекте, Термомагнитное устройство защиты линии – LTM (регулируемые настройки термического узла), 3 полюса, 3 расцепителя, , отключающая способность 18кA, номинальный ток In = 125 А, номинальное напряжение 500 В АС, стандартный автоматический выключатель стационарного типа с подключением с передним доступом и набор для установки направляющих DIN + декоративные крышки автоматического выключателя + крепеж. | 125.4717 | 135.939 | 146.3958 | 156.8526
433925 | FDC35TE160GD | FD63/160 – автоматический выключатель в комплекте, Термомагнитное устройство защиты линии – LTM (регулируемые настройки термического узла), 3 полюса, 3 расцепителя, , отключающая способность 18кA, номинальный ток In = 160 А, номинальное напряжение 500 В АС, стандартный автоматический выключатель стационарного типа с подключением с передним доступом и набор для установки направляющих DIN + декоративные крышки автоматического выключателя + крепеж. | 130.2549 | 141.1212 | 151.9767 | 162.8322
433926 | FDC45TF016EF | FD63/160 – автоматический выключатель в комплекте, Термомагнитное устройство защиты линии – LTM (фиксированные настройки), 4 полюса, 4 расцепителя, отключающая способность 18кA, номинальный ток In = 16 А, номинальное напряжение 500 В АС, стандартный автоматический выключатель стационарного типа с подключением с передним доступом и крепеж. Установка устройства контроля остаточного тока или механизма со звуковой сигнализацией невозможна. | 148.9549 | 161.3813 | 173.7952 | 186.2091
433928 | FDC45TF020EF | FD63/160 – автоматический выключатель в комплекте, Термомагнитное устройство защиты линии – LTM (фиксированные настройки), 4 полюса, 4 расцепителя, отключающая способность 18кA, номинальный ток In = 20 А, номинальное напряжение 500 В АС, стандартный автоматический выключатель стационарного типа с подключением с передним доступом и крепеж. Установка устройства контроля остаточного тока или механизма со звуковой сигнализацией невозможна. | 148.9549 | 161.3813 | 173.7952 | 186.2091
433930 | FDC45TF025EF | FD63/160 – автоматический выключатель в комплекте, Термомагнитное устройство защиты линии – LTM (фиксированные настройки), 4 полюса, 4 расцепителя, отключающая способность 18кA, номинальный ток In = 25 А, номинальное напряжение 500 В АС, стандартный автоматический выключатель стационарного типа с подключением с передним доступом и крепеж. Установка устройства контроля остаточного тока или механизма со звуковой сигнализацией невозможна. | 148.9549 | 161.3813 | 173.7952 | 186.2091
433932 | FDC45TF032EF | FD63/160 – автоматический выключатель в комплекте, Термомагнитное устройство защиты линии – LTM (фиксированные настройки), 4 полюса, 4 расцепителя, отключающая способность 18кA, номинальный ток In = 32 А, номинальное напряжение 500 В АС, стандартный автоматический выключатель стационарного типа с подключением с передним доступом и крепеж. Установка устройства контроля остаточного тока или механизма со звуковой сигнализацией невозможна. | 148.9549 | 161.3813 | 173.7952 | 186.2091
433934 | FDC45TF040EF | FD63/160 – автоматический выключатель в комплекте, Термомагнитное устройство защиты линии – LTM (фиксированные настройки), 4 полюса, 4 расцепителя, отключающая способность 18кA, номинальный ток In = 40 А, номинальное напряжение 500 В АС, стандартный автоматический выключатель стационарного типа с подключением с передним доступом и крепеж. Установка устройства контроля остаточного тока или механизма со звуковой сигнализацией невозможна. | 148.9549 | 161.3813 | 173.7952 | 186.2091
433936 | FDC45TF050EF | FD63/160 – автоматический выключатель в комплекте, Термомагнитное устройство защиты линии – LTM (фиксированные настройки), 4 полюса, 4 расцепителя, отключающая способность 18кA, номинальный ток In = 50 А, номинальное напряжение 500 В АС, стандартный автоматический выключатель стационарного типа с подключением с передним доступом и крепеж. Установка устройства контроля остаточного тока или механизма со звуковой сигнализацией невозможна. | 148.9549 | 161.3813 | 173.7952 | 186.2091
433938 | FDC45TF063EF | FD63/160 – автоматический выключатель в комплекте, Термомагнитное устройство защиты линии – LTM (фиксированные настройки), 4 полюса, 4 расцепителя, отключающая способность 18кA, номинальный ток In = 63 А, номинальное напряжение 500 В АС, стандартный автоматический выключатель стационарного типа с подключением с передним доступом и крепеж. Установка устройства контроля остаточного тока или механизма со звуковой сигнализацией невозможна. | 148.9549 | 161.3813 | 173.7952 | 186.2091
433940 | FDC45TF080GF | FD63/160 – автоматический выключатель в комплекте, Термомагнитное устройство защиты линии – LTM (фиксированные настройки), 4 полюса, 4 расцепителя, отключающая способность 18кA, номинальный ток In = 80 А, номинальное напряжение 500 В АС, стандартный автоматический выключатель стационарного типа с подключением с передним доступом и крепеж. Установка устройства контроля остаточного тока или механизма со звуковой сигнализацией невозможна. | 166.0313 | 179.8822 | 193.7193 | 207.5564
433942 | FDC45TF100GF | FD63/160 – автоматический выключатель в комплекте, Термомагнитное устройство защиты линии – LTM (фиксированные настройки), 4 полюса, 4 расцепителя, отключающая способность 18кA, номинальный ток In = 100 А, номинальное напряжение 500 В АС, стандартный автоматический выключатель стационарного типа с подключением с передним доступом и крепеж. Установка устройства контроля остаточного тока или механизма со звуковой сигнализацией невозможна. | 166.0313 | 179.8822 | 193.7193 | 207.5564
433944 | FDC45TF125GF | FD63/160 – автоматический выключатель в комплекте, Термомагнитное устройство защиты линии – LTM (фиксированные настройки), 4 полюса, 4 расцепителя, отключающая способность 18кA, номинальный ток In = 125 А, номинальное напряжение 500 В АС, стандартный автоматический выключатель стационарного типа с подключением с передним доступом и крепеж. Установка устройства контроля остаточного тока или механизма со звуковой сигнализацией невозможна. | 173.5151 | 187.9904 | 202.4512 | 216.912
433946 | FDC45TF160GF | FD63/160 – автоматический выключатель в комплекте, Термомагнитное устройство защиты линии – LTM (фиксированные настройки), 4 полюса, 4 расцепителя, отключающая способность 18кA, номинальный ток In = 160 А, номинальное напряжение 690 В АС, стандартный автоматический выключатель стационарного типа с подключением с передним доступом и крепеж. Установка устройства контроля остаточного тока или механизма со звуковой сигнализацией невозможна. | 179.9197 | 194.9293 | 209.9238 | 224.9184
433948 | FDC45TE016ED | FD63/160 – автоматический выключатель в комплекте, Термомагнитное устройство защиты линии – LTM (регулируемые настройки термического узла), 4 полюса, 4 расцепителя, отключающая способность 18кA, номинальный ток In = 16 А, номинальное напряжение 500 В АС, стандартный автоматический выключатель стационарного типа с подключением с передним доступом и набор для установки направляющих DIN + декоративные крышки автоматического выключателя + крепеж. | 151.6249 | 164.274 | 176.9105 | 189.5469
433949 | FDC45TE020ED | FD63/160 – автоматический выключатель в комплекте, Термомагнитное устройство защиты линии – LTM (регулируемые настройки термического узла), 4 полюса, 4 расцепителя, отключающая способность 18кA, номинальный ток In = 20 А, номинальное напряжение 500 В АС, стандартный автоматический выключатель стационарного типа с подключением с передним доступом и набор для установки направляющих DIN + декоративные крышки автоматического выключателя + крепеж. | 151.6249 | 164.274 | 176.9105 | 189.5469
433950 | FDC45TE025ED | FD63/160 – автоматический выключатель в комплекте, Термомагнитное устройство защиты линии – LTM (регулируемые настройки термического узла), 4 полюса, 4 расцепителя, отключающая способность 18кA, номинальный ток In = 25 А, номинальное напряжение 500 В АС, стандартный автоматический выключатель стационарного типа с подключением с передним доступом и набор для установки направляющих DIN + декоративные крышки автоматического выключателя + крепеж. | 151.6249 | 164.274 | 176.9105 | 189.5469
433951 | FDC45TE032ED | FD63/160 – автоматический выключатель в комплекте, Термомагнитное устройство защиты линии – LTM (регулируемые настройки термического узла), 4 полюса, 4 расцепителя, отключающая способность 18кA, номинальный ток In = 32 А, номинальное напряжение 500 В АС, стандартный автоматический выключатель стационарного типа с подключением с передним доступом и набор для установки направляющих DIN + декоративные крышки автоматического выключателя + крепеж. | 151.6249 | 164.274 | 176.9105 | 189.5469
433952 | FDC45TE040ED | FD63/160 – автоматический выключатель в комплекте, Термомагнитное устройство защиты линии – LTM (регулируемые настройки термического узла), 4 полюса, 4 расцепителя, отключающая способность 18кA, номинальный ток In = 40 А, номинальное напряжение 500 В АС, стандартный автоматический выключатель стационарного типа с подключением с передним доступом и набор для установки направляющих DIN + декоративные крышки автоматического выключателя + крепеж. | 151.6249 | 164.274 | 176.9105 | 189.5469
433953 | FDC45TE050ED | FD63/160 – автоматический выключатель в комплекте, Термомагнитное устройство защиты линии – LTM (регулируемые настройки термического узла), 4 полюса, 4 расцепителя, отключающая способность 18кA, номинальный ток In = 50 А, номинальное напряжение 500 В АС, стандартный автоматический выключатель стационарного типа с подключением с передним доступом и набор для установки направляющих DIN + декоративные крышки автоматического выключателя + крепеж. | 151.6249 | 164.274 | 176.9105 | 189.5469
433954 | FDC45TE063ED | FD63/160 – автоматический выключатель в комплекте, Термомагнитное устройство защиты линии – LTM (регулируемые настройки термического узла), 4 полюса, 4 расцепителя, отключающая способность 18кA, номинальный ток In = 63 А, номинальное напряжение 500 В АС, стандартный автоматический выключатель стационарного типа с подключением с передним доступом и набор для установки направляющих DIN + декоративные крышки автоматического выключателя + крепеж. | 151.6249 | 164.274 | 176.9105 | 189.5469
434013 | FAMECM | Внешний модуль связи и контактный модуль (4 контакта, 1 А/400В) | 187.0422 | 202.6459 | 218.234 | 233.8222
434028 | FGH36KA630NNF | FG630 – автоматический выключатель в комплекте, Модульный электронный расцепитель (SMR2) без калиброванных предохранителей, 3 полюса, отключающая способность 80кA, номинальный ток In = 630 А, номинальное напряжение 690 В АС, стандартный автоматический выключатель стационарного типа с подключением с передним доступом + расцепитель в сборе + тумблерный удлинитель + заглушка гнезда для модуля расширения и отсека батареи + декоративные крышки автоматического выключателя + крепеж | 997.9761 | 1081.2309 | 1164.4025 | 1247.5741
434041 | FGH46KA250LKF | FG400 – автоматический выключатель в комплекте, Модульный электронный расцепитель (SMR2) без калиброванных предохранителей, 4 полюса, отключающая способность 80кA, номинальный ток In = 250 А, номинальное напряжение 690 В АС, стандартный автоматический выключатель стационарного типа с подключением с передним доступом + расцепитель в сборе + тумблерный удлинитель + заглушка гнезда для модуля расширения и отсека батареи + декоративные крышки автоматического выключателя + крепеж | 987.681 | 1070.0769 | 1152.3905 | 1234.7041
434042 | FGH46KA400LLF | FG400 – автоматический выключатель в комплекте, Модульный электронный расцепитель (SMR2) без калиброванных предохранителей, 4 полюса, отключающая способность 80кA, номинальный ток In = 400 А, номинальное напряжение 690 В АС, стандартный автоматический выключатель стационарного типа с подключением с передним доступом + расцепитель в сборе + тумблерный удлинитель + заглушка гнезда для модуля расширения и отсека батареи + декоративные крышки автоматического выключателя + крепеж | 987.681 | 1070.0769 | 1152.3905 | 1234.7041
434043 | FGH46KA400NLF | FG630 – автоматический выключатель в комплекте, Модульный электронный расцепитель (SMR2) без калиброванных предохранителей, 4 полюса, отключающая способность 80кA, номинальный ток In = 400 А, номинальное напряжение 690 В АС, стандартный автоматический выключатель стационарного типа с подключением с передним доступом + расцепитель в сборе + тумблерный удлинитель + заглушка гнезда для модуля расширения и отсека батареи + декоративные крышки автоматического выключателя + крепеж | 1209.0493 | 1309.9126 | 1410.6751 | 1511.4376
434044 | FGH46KA630NNF | FG630 – автоматический выключатель в комплекте, Модульный электронный расцепитель (SMR2) без калиброванных предохранителей, 4 полюса, отключающая способность 80кA, номинальный ток In = 630 А, номинальное напряжение 690 В АС, стандартный автоматический выключатель стационарного типа с подключением с передним доступом + расцепитель в сборе + тумблерный удлинитель + заглушка гнезда для модуля расширения и отсека батареи + декоративные крышки автоматического выключателя + крепеж | 1209.0493 | 1309.9126 | 1410.6751 | 1511.4376
434049 | FGL36KA250LKF | FG400 – автоматический выключатель в комплекте, Модульный электронный расцепитель (SMR2) без калиброванных предохранителей, 3 полюса, отключающая способность 150кA, номинальный ток In = 250 А, номинальное напряжение 690 В АС, стандартный автоматический выключатель стационарного типа с подключением с передним доступом + расцепитель в сборе + тумблерный удлинитель + заглушка гнезда для модуля расширения и отсека батареи + декоративные крышки автоматического выключателя + крепеж | 967.5485 | 1048.2649 | 1128.9006 | 1209.5364
434050 | FGL36KA400LLF | FG400 – автоматический выключатель в комплекте, Модульный электронный расцепитель (SMR2) без калиброванных предохранителей, 3 полюса, отключающая способность 150кA, номинальный ток In = 400 А, номинальное напряжение 690 В АС, стандартный автоматический выключатель стационарного типа с подключением с передним доступом + расцепитель в сборе + тумблерный удлинитель + заглушка гнезда для модуля расширения и отсека батареи + декоративные крышки автоматического выключателя + крепеж | 967.5485 | 1048.2649 | 1128.9006 | 1209.5364
434051 | FGL36KA400NLF | FG630 – автоматический выключатель в комплекте, Модульный электронный расцепитель (SMR2) без калиброванных предохранителей, 3 полюса, отключающая способность 150кA, номинальный ток In = 400 А, номинальное напряжение 690 В АС, стандартный автоматический выключатель стационарного типа с подключением с передним доступом + расцепитель в сборе + тумблерный удлинитель + заглушка гнезда для модуля расширения и отсека батареи + декоративные крышки автоматического выключателя + крепеж | 1183.3447 | 1282.0636 | 1380.6839 | 1479.3042
434052 | FGL36KA630NNF | FG630 – автоматический выключатель в комплекте, Модульный электронный расцепитель (SMR2) без калиброванных предохранителей, 3 полюса, отключающая способность 150кA, номинальный ток In = 630 А, номинальное напряжение 690 В АС, стандартный автоматический выключатель стационарного типа с подключением с передним доступом + расцепитель в сборе + тумблерный удлинитель + заглушка гнезда для модуля расширения и отсека батареи + декоративные крышки автоматического выключателя + крепеж | 1183.3447 | 1282.0636 | 1380.6839 | 1479.3042
434068 | FGL46KA630NNF | FG630 – автоматический выключатель в комплекте, Модульный электронный расцепитель (SMR2) без калиброванных предохранителей, 4 полюса, отключающая способность 150кA, номинальный ток In = 630 А, номинальное напряжение 690 В АС, стандартный автоматический выключатель стационарного типа с подключением с передним доступом + расцепитель в сборе + тумблерный удлинитель + заглушка гнезда для модуля расширения и отсека батареи + декоративные крышки автоматического выключателя + крепеж | 1409.8017 | 1527.4125 | 1644.9057 | 1762.399
434073 | FGN36KA250LKF | FG400 – автоматический выключатель в комплекте, Модульный электронный расцепитель (SMR2) без калиброванных предохранителей, 3 полюса, отключающая способность 50кA, номинальный ток In = 250 А, номинальное напряжение 690 В АС, стандартный автоматический выключатель стационарного типа с подключением с передним доступом + расцепитель в сборе + тумблерный удлинитель + заглушка гнезда для модуля расширения и отсека батареи + декоративные крышки автоматического выключателя + крепеж | 718.5303 | 778.4727 | 838.3553 | 898.2378
434092 | FGN46KA630NNF | FG630 – автоматический выключатель в комплекте, Модульный электронный расцепитель (SMR2) без калиброванных предохранителей, 4 полюса, отключающая способность 50кA, номинальный ток In = 630 А, номинальное напряжение 690 В АС, стандартный автоматический выключатель стационарного типа с подключением с передним доступом + расцепитель в сборе + тумблерный удлинитель + заглушка гнезда для модуля расширения и отсека батареи + декоративные крышки автоматического выключателя + крепеж | 1070.6985 | 1160.02 | 1249.2523 | 1338.4846
434201 | FGTKA3L0250 | Модульный электронный расцепитель (SMR2) без калиброванных предохранителей, 3 полюса, для авт. выключателя FG400, номинальной ток 250 А | 297.1739 | 321.9652 | 346.7318 | 371.4983
434202 | FGTKA3L0400 | Модульный электронный расцепитель (SMR2) без калиброванных предохранителей, 3 полюса, для авт. выключателя FG400, номинальной ток 400 А | 297.1739 | 321.9652 | 346.7318 | 371.4983
434203 | FGTKA3N0400 | Модульный электронный расцепитель (SMR2) без калиброванных предохранителей, 3 полюса, для авт. выключателя FG630, номинальной ток 400 А | 297.1739 | 321.9652 | 346.7318 | 371.4983
434204 | FGTKA3N0630 | Модульный электронный расцепитель (SMR2) без калиброванных предохранителей, 3 полюса, для авт. выключателя FG630, номинальной ток 630 А | 297.1739 | 321.9652 | 346.7318 | 371.4983
434205 | FGTKA4L0250 | Модульный электронный расцепитель (SMR2) без калиброванных предохранителей, 4 полюса, для авт. выключателя FG400, номинальной ток 250 А | 289.247 | 313.3771 | 337.483 | 361.5889
434231 | FGH306F250LF | FG400 – составные элементы автоматического выключателя, Монтажная рама автоматического выключателя: без расцепителя, 3 полюса, отключающая способность 80кA, номинальный ток In = 250 А, номинальное напряжение 690 В АС, стандартный автоматический выключатель стационарного типа с подключением с передним доступом + тумблерный удлинитель + декоративные крышки автоматического выключателя + крепеж | 523.7243 | 567.4153 | 611.0626 | 654.71
434232 | FGH36AA250LKF | FG400 – автоматический выключатель в комплекте, Селективный электронный расцепитель (SMR1) без калиброванных предохранителей, 3 полюса, отключающая способность 80кA, номинальный ток In = 250 А, номинальное напряжение 690 В АС, стандартный автоматический выключатель стационарного типа с подключением с передним доступом + расцепитель в сборе + тумблерный удлинитель + декоративные крышки автоматического выключателя + крепеж | 737.8809 | 799.4376 | 860.9328 | 922.428
434233 | FGH36SA250LKF | FG400 – автоматический выключатель в комплекте, Селективный электронный расцепитель (SMR1) c переключаемыми калиброванными предохранителми, 3 полюса, 3 расцепителя, отключающая способность 80кA, номинальный ток In = 250 А, номинальное напряжение 690 В АС, стандартный автоматический выключатель стационарного типа с подключением с передним доступом + расцепитель в сборе + тумблерный удлинитель + калиброванный предохранитель + декоративные крышки автоматического | 749.8328 | 812.3866 | 874.8778 | 937.3691
434234 | FGH406F250LF | FG400 – составные элементы автоматического выключателя, Монтажная рама автоматического выключателя: без расцепителя, 4 полюса, отключающая способность 80кA, номинальный ток In = 250 А, номинальное напряжение 690 В АС, стандартный автоматический выключатель стационарного типа с подключением с передним доступом + тумблерный удлинитель + декоративные крышки автоматического выключателя + крепеж | 673.9171 | 730.1377 | 786.3022 | 842.4666
434235 | FGH436SA250LKF | FG400 – автоматический выключатель в комплекте, Селективный электронный расцепитель (SMR1) c переключаемыми калиброванными предохранителми, 4 полюса, 3 расцепителя, отключающая способность 80кA, номинальный ток In = 250 А, номинальное напряжение 690 В АС, стандартный автоматический выключатель стационарного типа с подключением с передним доступом + расцепитель в сборе + тумблерный удлинитель + калиброванный предохранитель + декоративные крышки автоматического | 918.6286 | 995.2639 | 1071.8227 | 1148.3814
434236 | FGH456SA250LKF | FG400 – автоматический выключатель в комплекте, Селективный электронный расцепитель (SMR1) c переключаемыми калиброванными предохранителми, 4 полюса, 3,5 расцепителя (N=50%), отключающая способность 80кA, номинальный ток In = 250 А, номинальное напряжение 690 В АС, стандартный автоматический выключатель стационарного типа с подключением с передним доступом + расцепитель в сборе + тумблерный удлинитель + калиброванный предохранитель + декоративные крышки автоматического | 922.5954 | 999.5616 | 1076.451 | 1153.3403
434237 | FGH46AA250LKF | FG400 – автоматический выключатель в комплекте, Селективный электронный расцепитель (SMR1) без калиброванных предохранителей, 4 полюса, отключающая способность 80кA, номинальный ток In = 250 А, номинальное напряжение 690 В АС, стандартный автоматический выключатель стационарного типа с подключением с передним доступом + расцепитель в сборе + тумблерный удлинитель + декоративные крышки автоматического выключателя + крепеж | 904.689 | 980.1615 | 1055.5585 | 1130.9555
434238 | FGH46SA250LKF | FG400 – автоматический выключатель в комплекте, Селективный электронный расцепитель (SMR1) c переключаемыми калиброванными предохранителми, 4 полюса, 4 расцепителя, отключающая способность 80кA, номинальный ток In = 250 А, номинальное напряжение 690 В АС, стандартный автоматический выключатель стационарного типа с подключением с передним доступом + расцепитель в сборе + тумблерный удлинитель + калиброванный предохранитель + декоративные крышки автоматического | 920.6249 | 997.4267 | 1074.1518 | 1150.877
434239 | FGL306F250LF | FG400 – составные элементы автоматического выключателя, Монтажная рама автоматического выключателя: без расцепителя, 3 полюса, отключающая способность 150кA, номинальный ток In = 250 А, номинальное напряжение 690 В АС, стандартный автоматический выключатель стационарного типа с подключением с передним доступом + тумблерный удлинитель + декоративные крышки автоматического выключателя + крепеж | 670.3746 | 726.2997 | 782.1689 | 838.0381
434240 | FGL36AA250LKF | FG400 – автоматический выключатель в комплекте, Селективный электронный расцепитель (SMR1) без калиброванных предохранителей, 3 полюса, отключающая способность 150кA, номинальный ток In = 250 А, номинальное напряжение 690 В АС, стандартный автоматический выключатель стационарного типа с подключением с передним доступом + расцепитель в сборе + тумблерный удлинитель + декоративные крышки автоматического выключателя + крепеж | 884.5398 | 958.3313 | 1032.0491 | 1105.7669
434241 | FGL36SA250LKF | FG400 – автоматический выключатель в комплекте, Селективный электронный расцепитель (SMR1) c переключаемыми калиброванными предохранителми, 3 полюса, 3 расцепителя, отключающая способность 150кA, номинальный ток In = 250 А, номинальное напряжение 690 В АС, стандартный автоматический выключатель стационарного типа с подключением с передним доступом + расцепитель в сборе + тумблерный удлинитель + калиброванный предохранитель + декоративные крышки автоматического | 896.4831 | 971.2709 | 1045.9841 | 1120.6972
434242 | FGL406F250LF | FG400 – составные элементы автоматического выключателя, Монтажная рама автоматического выключателя: без расцепителя, 4 полюса, отключающая способность 150кA, номинальный ток In = 250 А, номинальное напряжение 690 В АС, стандартный автоматический выключатель стационарного типа с подключением с передним доступом + тумблерный удлинитель + декоративные крышки автоматического выключателя + крепеж | 851.0031 | 921.9968 | 992.9197 | 1063.8425
434243 | FGL436SA250LKF | FG400 – автоматический выключатель в комплекте, Селективный электронный расцепитель (SMR1) c переключаемыми калиброванными предохранителми, 4 полюса, 3 расцепителя, отключающая способность 150кA, номинальный ток In = 250 А, номинальное напряжение 690 В АС, стандартный автоматический выключатель стационарного типа с подключением с передним доступом + расцепитель в сборе + тумблерный удлинитель + калиброванный предохранитель + декоративные крышки автоматического | 1095.7065 | 1187.1143 | 1278.4307 | 1369.7472
434244 | FGL456SA250LKF | FG400 – автоматический выключатель в комплекте, Селективный электронный расцепитель (SMR1) c переключаемыми калиброванными предохранителми, 4 полюса, 3,5 расцепителя (N=50%), отключающая способность 150кA, номинальный ток In = 250 А, номинальное напряжение 690 В АС, стандартный автоматический выключатель стационарного типа с подключением с передним доступом + расцепитель в сборе + тумблерный удлинитель + калиброванный предохранитель + декоративные крышки автоматического | 1099.6904 | 1191.4305 | 1283.079 | 1374.7275
434245 | FGL46AA250LKF | FG400 – автоматический выключатель в комплекте, Селективный электронный расцепитель (SMR1) без калиброванных предохранителей, 4 полюса, отключающая способность 150кA, номинальный ток In = 250 А, номинальное напряжение 690 В АС, стандартный автоматический выключатель стационарного типа с подключением с передним доступом + расцепитель в сборе + тумблерный удлинитель + декоративные крышки автоматического выключателя + крепеж | 1081.7669 | 1172.0118 | 1262.1666 | 1352.3213
434246 | FGL46SA250LKF | FG400 – автоматический выключатель в комплекте, Селективный электронный расцепитель (SMR1) c переключаемыми калиброванными предохранителми, 4 полюса, 4 расцепителя, отключающая способность 150кA, номинальный ток In = 250 А, номинальное напряжение 690 В АС, стандартный автоматический выключатель стационарного типа с подключением с передним доступом + расцепитель в сборе + тумблерный удлинитель + калиброванный предохранитель + декоративные крышки автоматического | 1097.7027 | 1189.2771 | 1280.7599 | 1372.2428
434247 | FGN306F250LF | FG400 – составные элементы автоматического выключателя, Монтажная рама автоматического выключателя: без расцепителя, 3 полюса, отключающая способность 50кA, номинальный ток In = 250 А, номинальное напряжение 690 В АС, стандартный автоматический выключатель стационарного типа с подключением с передним доступом + тумблерный удлинитель + декоративные крышки автоматического выключателя + крепеж | 421.3564 | 456.5075 | 491.6235 | 526.7395
434248 | FGN36AA250LKF | FG400 – автоматический выключатель в комплекте, Селективный электронный расцепитель (SMR1) без калиброванных предохранителей, 3 полюса, отключающая способность 50кA, номинальный ток In = 250 А, номинальное напряжение 690 В АС, стандартный автоматический выключатель стационарного типа с подключением с передним доступом + расцепитель в сборе + тумблерный удлинитель + декоративные крышки автоматического выключателя + крепеж | 635.513 | 688.5298 | 741.4936 | 794.4575
434249 | FGN36SA250LKF | FG400 – автоматический выключатель в комплекте, Селективный электронный расцепитель (SMR1) c переключаемыми калиброванными предохранителми, 3 полюса, 3 расцепителя, отключающая способность 50кA, номинальный ток In = 250 А, номинальное напряжение 690 В АС, стандартный автоматический выключатель стационарного типа с подключением с передним доступом + расцепитель в сборе + тумблерный удлинитель + калиброванный предохранитель + декоративные крышки автоматического | 647.4563 | 701.4694 | 755.4286 | 809.3878
434250 | FGN406F250LF | FG400 – составные элементы автоматического выключателя, Монтажная рама автоматического выключателя: без расцепителя, 4 полюса, отключающая способность 50кA, номинальный ток In = 250 А, номинальное напряжение 690 В АС, стандартный автоматический выключатель стационарного типа с подключением с передним доступом + тумблерный удлинитель + декоративные крышки автоматического выключателя + крепеж | 568.7623 | 616.2106 | 663.6114 | 711.0122
434251 | FGN436SA250LKF | FG400 – автоматический выключатель в комплекте, Селективный электронный расцепитель (SMR1) c переключаемыми калиброванными предохранителми, 4 полюса, 3 расцепителя, отключающая способность 50кA, номинальный ток In = 250 А, номинальное напряжение 690 В АС, стандартный автоматический выключатель стационарного типа с подключением с передним доступом + расцепитель в сборе + тумблерный удлинитель + калиброванный предохранитель + декоративные крышки автоматического | 813.4744 | 881.3373 | 949.1325 | 1016.9277
434252 | FGN456SA250LKF | FG400 – автоматический выключатель в комплекте, Селективный электронный расцепитель (SMR1) c переключаемыми калиброванными предохранителми, 4 полюса, 3,5 расцепителя (N=50%), отключающая способность 50кA, номинальный ток In = 250 А, номинальное напряжение 690 В АС, стандартный автоматический выключатель стационарного типа с подключением с передним доступом + расцепитель в сборе + тумблерный удлинитель + калиброванный предохранитель + декоративные крышки автоматического | 817.4664 | 885.6624 | 953.7903 | 1021.9181
434253 | FGN46AA250LKF | FG400 – автоматический выключатель в комплекте, Селективный электронный расцепитель (SMR1) без калиброванных предохранителей, 4 полюса, отключающая способность 50кA, номинальный ток In = 250 А, номинальное напряжение 690 В АС, стандартный автоматический выключатель стационарного типа с подключением с передним доступом + расцепитель в сборе + тумблерный удлинитель + декоративные крышки автоматического выключателя + крепеж | 799.5348 | 866.2349 | 932.8684 | 999.5018
434254 | FGN46SA250LKF | FG400 – автоматический выключатель в комплекте, Селективный электронный расцепитель (SMR1) c переключаемыми калиброванными предохранителми, 4 полюса, 4 расцепителя, отключающая способность 50кA, номинальный ток In = 250 А, номинальное напряжение 690 В АС, стандартный автоматический выключатель стационарного типа с подключением с передним доступом + расцепитель в сборе + тумблерный удлинитель + калиброванный предохранитель + декоративные крышки автоматического | 815.4706 | 883.5002 | 951.4617 | 1019.4233
434261 | FGTKA4L0400 | Модульный электронный расцепитель (SMR2) без калиброванных предохранителей, 4 полюса, для авт. выключателя FG400, номинальной ток 400 А | 289.247 | 313.3771 | 337.483 | 361.5889
434263 | FGTKA4N0400 | Модульный электронный расцепитель (SMR2) без калиброванных предохранителей, 4 полюса, для авт. выключателя FG630, номинальной ток 400 А | 289.247 | 313.3771 | 337.483 | 361.5889
434265 | FGTKA4N0630 | Модульный электронный расцепитель (SMR2) без калиброванных предохранителей, 4 полюса, для авт. выключателя FG630, номинальной ток 630 А | 289.247 | 313.3771 | 337.483 | 361.5889
434303 | FGRS3LK0250 | Переключаемый калиброванный предохранитель для расцепителя SMR1, Защита линий/электродвигателя Ir 0.4: 1xIn, 3 полюса, 3 расцепителя, для авт. выключателя FG400 номиналом 250А, номинальной ток 250 А | 11.9519 | 12.949 | 13.9451 | 14.9411
434307 | FGRS43LK0250 | Переключаемый калиброванный предохранитель для расцепителя SMR1, Защита линий/электродвигателя Ir 0.4: 1xIn, 4 полюса, 3 расцепителя, для авт. выключателя FG400 номиналом 250А, номинальной ток 250 А | 13.9482 | 15.1118 | 16.2742 | 17.4367
434311 | FGRS45LK0250 | Переключаемый калиброванный предохранитель для расцепителя SMR1, Защита линий/электродвигателя Ir 0.4: 1xIn, 4 полюса, 3,5 расцепителя (N=50%), для авт. выключателя FG400 номиналом 250А, номинальной ток 250 А | 17.9488 | 19.4462 | 20.9421 | 22.4379
434315 | FGRS4LK0250 | Переключаемый калиброванный предохранитель для расцепителя SMR1, Защита линий/электродвигателя Ir 0.4: 1xIn, 4 полюса, 4 расцепителя, для авт. выключателя FG400 номиналом 250А, номинальной ток 250 А | 15.9358 | 17.2653 | 18.5934 | 19.9215
434319 | FGTAA3L0250 | Селективный электронный расцепитель (SMR1) без калиброванных предохранителей, 3 полюса, для авт. выключателя FG400 , номинальной ток 250 А | 214.1566 | 232.0223 | 249.8701 | 267.718
434323 | FGTAA4L0250 | Селективный электронный расцепитель (SMR1) без калиброванных предохранителей, 4 полюса, для авт. выключателя FG400, номинальной ток 250 А | 212.7186 | 230.4643 | 248.1924 | 265.9204
434337 | FGRJ3LK0160 | Изменяемый калиброванный предохранитель для расцепителя SMR1, Ir 0.625: 1xIn, 3 полюса, 3 расцепителя, для авт. выключателя FG400 номиналом 250А, номинальной ток 160 А | 7.968 | 8.6327 | 9.2968 | 9.9608
434341 | FGRJ3LK0250 | Изменяемый калиброванный предохранитель для расцепителя SMR1, Ir 0.625: 1xIn, 3 полюса, 3 расцепителя, для авт. выключателя FG400 номиналом 250А, номинальной ток 250 А | 7.968 | 8.6327 | 9.2968 | 9.9608
434345 | FGRJ43LK0160 | Изменяемый калиброванный предохранитель для расцепителя SMR1, Ir 0.625: 1xIn, 4 полюса, 3 расцепителя, для авт. выключателя FG400 номиналом 250А, номинальной ток 160 А | 9.9643 | 10.7955 | 11.626 | 12.4564
434349 | FGRJ43LK0250 | Изменяемый калиброванный предохранитель для расцепителя SMR1, Ir 0.625: 1xIn, 4 полюса, 3 расцепителя, для авт. выключателя FG400 номиналом 250А, номинальной ток 250 А | 9.9643 | 10.7955 | 11.626 | 12.4564
434353 | FGRJ45LK0160 | Изменяемый калиброванный предохранитель для расцепителя SMR1, Ir 0.625: 1xIn, 4 полюса, 3,5 расцепителя (N=50%), для авт. выключателя FG400 номиналом 250А, номинальной ток 160 А | 13.9482 | 15.1118 | 16.2742 | 17.4367
434357 | FGRJ45LK0250 | Изменяемый калиброванный предохранитель для расцепителя SMR1, Ir 0.625: 1xIn, 4 полюса, 3,5 расцепителя (N=50%), для авт. выключателя FG400 номиналом 250А, номинальной ток 250 А | 13.9482 | 15.1118 | 16.2742 | 17.4367
434361 | FGRJ4LK0160 | Изменяемый калиброванный предохранитель для расцепителя SMR1, Ir 0.625: 1xIn, 4 полюса, 4 расцепителя, для авт. выключателя FG400 номиналом 250А, номинальной ток 160 А | 11.9519 | 12.949 | 13.9451 | 14.9411
434365 | FGRJ4LK0250 | Изменяемый калиброванный предохранитель для расцепителя SMR1, Ir 0.625: 1xIn, 4 полюса, 4 расцепителя, для авт. выключателя FG400 номиналом 250А, номинальной ток 250 А | 11.9519 | 12.949 | 13.9451 | 14.9411
434393 | FGH36KA350LLF | FG400 – автоматический выключатель в комплекте, Модульный электронный расцепитель (SMR2) без калиброванных предохранителей, 3 полюса, отключающая способность 80кA, номинальный ток In = 350 А, номинальное напряжение 690 В АС, стандартный автоматический выключатель стационарного типа с подключением с передним доступом + расцепитель в сборе + тумблерный удлинитель + заглушка гнезда для модуля расширения и отсека батареи + декоративные крышки автоматического выключателя + крепеж | 820.8982 | 889.3805 | 957.7944 | 1026.2083
434399 | FGH36SA350LLF | FG400 – автоматический выключатель в комплекте, Селективный электронный расцепитель (SMR1) c переключаемыми калиброванными предохранителми, 3 полюса, 3 расцепителя, отключающая способность 80кA, номинальный ток In = 400 А, номинальное напряжение 690 В АС, стандартный автоматический выключатель стационарного типа с подключением с передним доступом + расцепитель в сборе + тумблерный удлинитель + калиброванный предохранитель + декоративные крышки автоматического | 749.8328 | 812.3866 | 874.8778 | 937.3691
434408 | FGH436SA350LLF | FG400 – автоматический выключатель в комплекте, Селективный электронный расцепитель (SMR1) c переключаемыми калиброванными предохранителми, 4 полюса, 3 расцепителя, отключающая способность 80кA, номинальный ток In = 400 А, номинальное напряжение 690 В АС, стандартный автоматический выключатель стационарного типа с подключением с передним доступом + расцепитель в сборе + тумблерный удлинитель + калиброванный предохранитель + декоративные крышки автоматического | 918.6286 | 995.2639 | 1071.8227 | 1148.3814
434414 | FGH456SA350LLF | FG400 – автоматический выключатель в комплекте, Селективный электронный расцепитель (SMR1) c переключаемыми калиброванными предохранителми, 4 полюса, 3,5 расцепителя (N=50%), отключающая способность 80кA, номинальный ток In = 400 А, номинальное напряжение 690 В АС, стандартный автоматический выключатель стационарного типа с подключением с передним доступом + расцепитель в сборе + тумблерный удлинитель + калиброванный предохранитель + декоративные крышки автоматического | 922.5954 | 999.5616 | 1076.451 | 1153.3403
434420 | FGH46KA350LLF | FG400 – автоматический выключатель в комплекте, Модульный электронный расцепитель (SMR2) без калиброванных предохранителей, 4 полюса, отключающая способность 80кA, номинальный ток In = 350 А, номинальное напряжение 690 В АС, стандартный автоматический выключатель стационарного типа с подключением с передним доступом + расцепитель в сборе + тумблерный удлинитель + заглушка гнезда для модуля расширения и отсека батареи + декоративные крышки автоматического выключателя + крепеж | 987.681 | 1070.0769 | 1152.3905 | 1234.7041
434426 | FGH46SA350LLF | FG400 – автоматический выключатель в комплекте, Селективный электронный расцепитель (SMR1) c переключаемыми калиброванными предохранителми, 4 полюса, 4 расцепителя, отключающая способность 80кA, номинальный ток In = 400 А, номинальное напряжение 690 В АС, стандартный автоматический выключатель стационарного типа с подключением с передним доступом + расцепитель в сборе + тумблерный удлинитель + калиброванный предохранитель + декоративные крышки автоматического | 920.6249 | 997.4267 | 1074.1518 | 1150.877
434432 | FGH46AA400NLF | FG630 – автоматический выключатель в комплекте, Селективный электронный расцепитель (SMR1) без калиброванных предохранителей, 4 полюса, отключающая способность 80кA, номинальный ток In = 400 А, номинальное напряжение 690 В АС, стандартный автоматический выключатель стационарного типа с подключением с передним доступом + расцепитель в сборе + тумблерный удлинитель + декоративные крышки автоматического выключателя + крепеж | 1126.0407 | 1219.979 | 1313.8236 | 1407.6681
434438 | FGL36KA350LLF | FG400 – автоматический выключатель в комплекте, Модульный электронный расцепитель (SMR2) без калиброванных предохранителей, 3 полюса, отключающая способность 150кA, номинальный ток In = 350 А, номинальное напряжение 690 В АС, стандартный автоматический выключатель стационарного типа с подключением с передним доступом + расцепитель в сборе + тумблерный удлинитель + заглушка гнезда для модуля расширения и отсека батареи + декоративные крышки автоматического выключателя + крепеж | 967.5485 | 1048.2649 | 1128.9006 | 1209.5364
434444 | FGL36SA350LLF | FG400 – автоматический выключатель в комплекте, Селективный электронный расцепитель (SMR1) c переключаемыми калиброванными предохранителми, 3 полюса, 3 расцепителя, отключающая способность 150кA, номинальный ток In = 400 А, номинальное напряжение 690 В АС, стандартный автоматический выключатель стационарного типа с подключением с передним доступом + расцепитель в сборе + тумблерный удлинитель + калиброванный предохранитель + декоративные крышки автоматического | 896.4831 | 971.2709 | 1045.9841 | 1120.6972
434448 | FAMB2 | Модуль расширения для электронного расцепителя SMR2 втычного типа, устанавливающийся на место заглушек (макс. 1 шт.), Запасной модуль-заглушка | 38.1915 | 41.3776 | 44.5605 | 47.7433
434453 | FGL436SA350LLF | FG400 – автоматический выключатель в комплекте, Селективный электронный расцепитель (SMR1) c переключаемыми калиброванными предохранителми, 4 полюса, 3 расцепителя, отключающая способность 150кA, номинальный ток In = 400 А, номинальное напряжение 690 В АС, стандартный автоматический выключатель стационарного типа с подключением с передним доступом + расцепитель в сборе + тумблерный удлинитель + калиброванный предохранитель + декоративные крышки автоматического | 1095.7065 | 1187.1143 | 1278.4307 | 1369.7472
434459 | FGL36AA400NLF | FG630 – автоматический выключатель в комплекте, Селективный электронный расцепитель (SMR1) без калиброванных предохранителей, 3 полюса, отключающая способность 150кA, номинальный ток In = 400 А, номинальное напряжение 690 В АС, стандартный автоматический выключатель стационарного типа с подключением с передним доступом + расцепитель в сборе + тумблерный удлинитель + декоративные крышки автоматического выключателя + крепеж | 1100.3612 | 1192.1574 | 1283.8618 | 1375.5662
434462 | FGL456SA350LLF | FG400 – автоматический выключатель в комплекте, Селективный электронный расцепитель (SMR1) c переключаемыми калиброванными предохранителми, 4 полюса, 3,5 расцепителя (N=50%), отключающая способность 150кA, номинальный ток In = 400 А, номинальное напряжение 690 В АС, стандартный автоматический выключатель стационарного типа с подключением с передним доступом + расцепитель в сборе + тумблерный удлинитель + калиброванный предохранитель + декоративные крышки автоматического | 1099.6904 | 1191.4305 | 1283.079 | 1374.7275
434468 | FGL46KA350LLF | FG400 – автоматический выключатель в комплекте, Модульный электронный расцепитель (SMR2) без калиброванных предохранителей, 4 полюса, отключающая способность 150кA, номинальный ток In = 350 А, номинальное напряжение 690 В АС, стандартный автоматический выключатель стационарного типа с подключением с передним доступом + расцепитель в сборе + тумблерный удлинитель + заглушка гнезда для модуля расширения и отсека батареи + декоративные крышки автоматического выключателя + крепеж | 1164.7675 | 1261.9366 | 1359.0087 | 1456.0807
434469 | FGRL43LK0160-7 |  | 21.0241 | 22.778 | 24.5301 | 26.2823
434472 | FGRL45LK0160-7 |  | 25.0166 | 27.1036 | 29.1885 | 31.2734
434474 | FGL46SA350LLF | FG400 – автоматический выключатель в комплекте, Селективный электронный расцепитель (SMR1) c переключаемыми калиброванными предохранителми, 4 полюса, 4 расцепителя, отключающая способность 150кA, номинальный ток In = 400 А, номинальное напряжение 690 В АС, стандартный автоматический выключатель стационарного типа с подключением с передним доступом + расцепитель в сборе + тумблерный удлинитель + калиброванный предохранитель + декоративные крышки автоматического | 1097.7027 | 1189.2771 | 1280.7599 | 1372.2428
434481 | FGRL45LK0250-7 |  | 25.0166 | 27.1036 | 29.1885 | 31.2734
434482 | FGRL45LL0400-7 |  | 25.0166 | 27.1036 | 29.1885 | 31.2734
434483 | FGN36KA350LLF | FG400 – автоматический выключатель в комплекте, Модульный электронный расцепитель (SMR2) без калиброванных предохранителей, 3 полюса, отключающая способность 50кA, номинальный ток In = 350 А, номинальное напряжение 690 В АС, стандартный автоматический выключатель стационарного типа с подключением с передним доступом + расцепитель в сборе + тумблерный удлинитель + заглушка гнезда для модуля расширения и отсека батареи + декоративные крышки автоматического выключателя + крепеж | 718.5303 | 778.4727 | 838.3553 | 898.2378
434489 | FGN36SA350LLF | FG400 – автоматический выключатель в комплекте, Селективный электронный расцепитель (SMR1) c переключаемыми калиброванными предохранителми, 3 полюса, 3 расцепителя, отключающая способность 50кA, номинальный ток In = 400 А, номинальное напряжение 690 В АС, стандартный автоматический выключатель стационарного типа с подключением с передним доступом + расцепитель в сборе + тумблерный удлинитель + калиброванный предохранитель + декоративные крышки автоматического | 647.4563 | 701.4694 | 755.4286 | 809.3878
434492 | FGRL4NL0250-7 |  | 21.2223 | 22.9927 | 24.7614 | 26.5301
434493 | FGRL4NL0400-7 |  | 23.0204 | 24.9408 | 26.8593 | 28.7778
434496 | FGRL4NN0400-7 |  | 21.2223 | 22.9927 | 24.7614 | 26.5301
434502 | FGRL4NN0500-7 |  | 23.0204 | 24.9408 | 26.8593 | 28.7778
434504 | FGN456SA350LLF | FG400 – автоматический выключатель в комплекте, Селективный электронный расцепитель (SMR1) c переключаемыми калиброванными предохранителми, 4 полюса, 3,5 расцепителя (N=50%), отключающая способность 50кA, номинальный ток In = 400 А, номинальное напряжение 690 В АС, стандартный автоматический выключатель стационарного типа с подключением с передним доступом + расцепитель в сборе + тумблерный удлинитель + калиброванный предохранитель + декоративные крышки автоматического | 817.4664 | 885.6624 | 953.7903 | 1021.9181
434510 | FGN46KA350LLF | FG400 – автоматический выключатель в комплекте, Модульный электронный расцепитель (SMR2) без калиброванных предохранителей, 4 полюса, отключающая способность 50кA, номинальный ток In = 350 А, номинальное напряжение 690 В АС, стандартный автоматический выключатель стационарного типа с подключением с передним доступом + расцепитель в сборе + тумблерный удлинитель + заглушка гнезда для модуля расширения и отсека батареи + декоративные крышки автоматического выключателя + крепеж | 882.5435 | 956.1685 | 1029.7199 | 1103.2713
434512 | FGRS3NN0500 | Переключаемый калиброванный предохранитель для расцепителя SMR1, Защита линий/электродвигателя Ir 0.4: 1xIn, 3 полюса, 3 расцепителя, для авт. выключателя FG630 номиналом 500А, номинальной ток 500 А | 11.9519 | 12.949 | 13.9451 | 14.9411
434516 | FGRS43LL0350 | Переключаемый калиброванный предохранитель для расцепителя SMR1, Защита линий/электродвигателя Ir 0.4: 1xIn, 4 полюса, 3 расцепителя, для авт. выключателя FG400 номиналом 400А, номинальной ток 400 А | 13.9482 | 15.1118 | 16.2742 | 17.4367
434521 | FGRS43NN0500 | Переключаемый калиброванный предохранитель для расцепителя SMR1, Защита линий/электродвигателя Ir 0.4: 1xIn, 4 полюса, 3 расцепителя, для авт. выключателя FG630 номиналом 500А, номинальной ток 500 А | 12.8535 | 13.9257 | 14.997 | 16.0682
434525 | FGRS45LL0350 | Переключаемый калиброванный предохранитель для расцепителя SMR1, Защита линий/электродвигателя Ir 0.4: 1xIn, 4 полюса, 3,5 расцепителя (N=50%), для авт. выключателя FG400 номиналом 400А, номинальной ток 400 А | 17.9488 | 19.4462 | 20.9421 | 22.4379
434530 | FGRS45NN0500 | Переключаемый калиброванный предохранитель для расцепителя SMR1, Защита линий/электродвигателя Ir 0.4: 1xIn, 4 полюса, 3,5 расцепителя (N=50%), для авт. выключателя FG630 номиналом 500А, номинальной ток 500 А | 17.9488 | 19.4462 | 20.9421 | 22.4379
434532 | FGRL4NN0630-7 |  | 23.0204 | 24.9408 | 26.8593 | 28.7778
434534 | FGL46AA400NLF | FG630 – автоматический выключатель в комплекте, Селективный электронный расцепитель (SMR1) без калиброванных предохранителей, 4 полюса, отключающая способность 150кA, номинальный ток In = 400 А, номинальное напряжение 690 В АС, стандартный автоматический выключатель стационарного типа с подключением с передним доступом + расцепитель в сборе + тумблерный удлинитель + декоративные крышки автоматического выключателя + крепеж | 1326.8011 | 1437.4877 | 1548.0636 | 1658.6396
434537 | FGRS4LL0350 | Переключаемый калиброванный предохранитель для расцепителя SMR1, Защита линий/электродвигателя Ir 0.4: 1xIn, 4 полюса, 4 расцепителя, для авт. выключателя FG400 номиналом 400А, номинальной ток 400 А | 15.9358 | 17.2653 | 18.5934 | 19.9215
434542 | FGRS4NN0500 | Переключаемый калиброванный предохранитель для расцепителя SMR1, Защита линий/электродвигателя Ir 0.4: 1xIn, 4 полюса, 4 расцепителя, для авт. выключателя FG630 номиналом 500А, номинальной ток 500 А | 15.9358 | 17.2653 | 18.5934 | 19.9215
434559 | FGRL4LK0160-7 |  | 23.0204 | 24.9408 | 26.8593 | 28.7778
434561 | FGN36AA400NLF | FG630 – автоматический выключатель в комплекте, Селективный электронный расцепитель (SMR1) без калиброванных предохранителей, 3 полюса, отключающая способность 50кA, номинальный ток In = 400 А, номинальное напряжение 690 В АС, стандартный автоматический выключатель стационарного типа с подключением с передним доступом + расцепитель в сборе + тумблерный удлинитель + декоративные крышки автоматического выключателя + крепеж | 790.454 | 856.3965 | 922.2732 | 988.1499
434562 | FGRL4LK0250-7 |  | 21.2223 | 22.9927 | 24.7614 | 26.5301
434568 | FGRL4LL0250-7 |  | 23.0204 | 24.9408 | 26.8593 | 28.7778
434579 | FGRL45LL0250-7 |  | 25.0166 | 27.1036 | 29.1885 | 31.2734
434581 | FGRL45NN0400-7 |  | 25.0166 | 27.1036 | 29.1885 | 31.2734
434582 | FGRL4LL0350-7 |  | 23.0204 | 24.9408 | 26.8593 | 28.7778
434584 | FGRL4LL0400-7 |  | 23.0204 | 24.9408 | 26.8593 | 28.7778
434588 | FGRL43NL0250-7 |  | 21.0241 | 22.778 | 24.5301 | 26.2823
434590 | FGRL43NL0400-7 |  | 21.0241 | 22.778 | 24.5301 | 26.2823
434592 | FGRL45NL0250-7 |  | 25.0166 | 27.1036 | 29.1885 | 31.2734
434594 | FGRL45NL0400-7 |  | 25.0166 | 27.1036 | 29.1885 | 31.2734
434596 | FGRL45LL0350-7 |  | 25.0166 | 27.1036 | 29.1885 | 31.2734
434597 | FGRL45NN0500-7 |  | 25.0166 | 27.1036 | 29.1885 | 31.2734
434599 | FGRL43LL0250-7 |  | 21.0241 | 22.778 | 24.5301 | 26.2823
434600 | FGH36AA500NNF | FG630 – автоматический выключатель в комплекте, Селективный электронный расцепитель (SMR1) без калиброванных предохранителей, 3 полюса, отключающая способность 80кA, номинальный ток In = 500 А, номинальное напряжение 690 В АС, стандартный автоматический выключатель стационарного типа с подключением с передним доступом + расцепитель в сборе + тумблерный удлинитель + декоративные крышки автоматического выключателя + крепеж | 914.9674 | 991.2973 | 1067.5509 | 1143.8046
434601 | FGRL43LL0350-7 |  | 19.3778 | 20.9944 | 22.6093 | 24.2243
434605 | FGRL43NN0400-7 |  | 21.0241 | 22.778 | 24.5301 | 26.2823
434606 | FGH36KA500NNF | FG630 – автоматический выключатель в комплекте, Модульный электронный расцепитель (SMR2) без калиброванных предохранителей, 3 полюса, отключающая способность 80кA, номинальный ток In = 500 А, номинальное напряжение 690 В АС, стандартный автоматический выключатель стационарного типа с подключением с передним доступом + расцепитель в сборе + тумблерный удлинитель + заглушка гнезда для модуля расширения и отсека батареи + декоративные крышки автоматического выключателя + крепеж | 997.9761 | 1081.2309 | 1164.4025 | 1247.5741
434607 | FGRL43NN0500-7 |  | 19.3778 | 20.9944 | 22.6093 | 24.2243
434612 | FGH36SA500NNF | FG630 – автоматический выключатель в комплекте, Селективный электронный расцепитель (SMR1) c переключаемыми калиброванными предохранителми, 3 полюса, 3 расцепителя, отключающая способность 80кA, номинальный ток In = 500 А, номинальное напряжение 690 В АС, стандартный автоматический выключатель стационарного типа с подключением с передним доступом + расцепитель в сборе + тумблерный удлинитель + калиброванный предохранитель + декоративные крышки автоматического выключателя + крепеж | 926.928 | 1004.2556 | 1081.5061 | 1158.7565
434615 | FGRL43LK0250-7 |  | 19.3778 | 20.9944 | 22.6093 | 24.2243
434617 | FGRL43LL0400-7 |  | 19.3778 | 20.9944 | 22.6093 | 24.2243
434621 | FGH436SA500NNF | FG630 – автоматический выключатель в комплекте, Селективный электронный расцепитель (SMR1) c переключаемыми калиброванными предохранителми, 4 полюса, 3 расцепителя, отключающая способность 80кA, номинальный ток In = 500 А, номинальное напряжение 690 В АС, стандартный автоматический выключатель стационарного типа с подключением с передним доступом + расцепитель в сборе + тумблерный удлинитель + калиброванный предохранитель + декоративные крышки автоматического выключателя + крепеж | 1139.9716 | 1235.0721 | 1330.0777 | 1425.0832
434622 | FGRL43NN0630-7 |  | 19.3778 | 20.9944 | 22.6093 | 24.2243
434624 | FGRL45NN0630-7 |  | 23.0584 | 24.982 | 26.9037 | 28.8254
434627 | FGH456SA500NNF | FG630 – автоматический выключатель в комплекте, Селективный электронный расцепитель (SMR1) c переключаемыми калиброванными предохранителми, 4 полюса, 3,5 расцепителя (N=50%), отключающая способность 80кA, номинальный ток In = 500 А, номинальное напряжение 690 В АС, стандартный автоматический выключатель стационарного типа с подключением с передним доступом + расцепитель в сборе + тумблерный удлинитель + калиброванный предохранитель + декоративные крышки автоматического выключателя + крепеж | 1143.947 | 1239.3792 | 1334.716 | 1430.0529
434630 | FGH46AA500NNF | FG630 – автоматический выключатель в комплекте, Селективный электронный расцепитель (SMR1) без калиброванных предохранителей, 4 полюса, отключающая способность 80кA, номинальный ток In = 500 А, номинальное напряжение 690 В АС, стандартный автоматический выключатель стационарного типа с подключением с передним доступом + расцепитель в сборе + тумблерный удлинитель + декоративные крышки автоматического выключателя + крепеж | 1126.0407 | 1219.979 | 1313.8236 | 1407.6681
434633 | FGH46KA500NNF | FG630 – автоматический выключатель в комплекте, Модульный электронный расцепитель (SMR2) без калиброванных предохранителей, 4 полюса, отключающая способность 80кA, номинальный ток In = 500 А, номинальное напряжение 690 В АС, стандартный автоматический выключатель стационарного типа с подключением с передним доступом + расцепитель в сборе + тумблерный удлинитель + заглушка гнезда для модуля расширения и отсека батареи + декоративные крышки автоматического выключателя + крепеж | 1209.0493 | 1309.9126 | 1410.6751 | 1511.4376
434636 | FGN46AA400NLF | FG630 – автоматический выключатель в комплекте, Селективный электронный расцепитель (SMR1) без калиброванных предохранителей, 4 полюса, отключающая способность 50кA, номинальный ток In = 400 А, номинальное напряжение 690 В АС, стандартный автоматический выключатель стационарного типа с подключением с передним доступом + расцепитель в сборе + тумблерный удлинитель + декоративные крышки автоматического выключателя + крепеж | 987.681 | 1070.0769 | 1152.3905 | 1234.7041
434642 | FGH46SA500NNF | FG630 – автоматический выключатель в комплекте, Селективный электронный расцепитель (SMR1) c переключаемыми калиброванными предохранителми, 4 полюса, 4 расцепителя, отключающая способность 80кA, номинальный ток In = 500 А, номинальное напряжение 690 В АС, стандартный автоматический выключатель стационарного типа с подключением с передним доступом + расцепитель в сборе + тумблерный удлинитель + калиброванный предохранитель + декоративные крышки автоматического выключателя + крепеж | 1141.9765 | 1237.2443 | 1332.4169 | 1427.5896
434645 | FGL36AA500NNF | FG630 – автоматический выключатель в комплекте, Селективный электронный расцепитель (SMR1) без калиброванных предохранителей, 3 полюса, отключающая способность 150кA, номинальный ток In = 500 А, номинальное напряжение 690 В АС, стандартный автоматический выключатель стационарного типа с подключением с передним доступом + расцепитель в сборе + тумблерный удлинитель + декоративные крышки автоматического выключателя + крепеж | 1100.3612 | 1192.1574 | 1283.8618 | 1375.5662
434651 | FGL36KA500NNF | FG630 – автоматический выключатель в комплекте, Модульный электронный расцепитель (SMR2) без калиброванных предохранителей, 3 полюса, отключающая способность 150кA, номинальный ток In = 500 А, номинальное напряжение 690 В АС, стандартный автоматический выключатель стационарного типа с подключением с передним доступом + расцепитель в сборе + тумблерный удлинитель + заглушка гнезда для модуля расширения и отсека батареи + декоративные крышки автоматического выключателя + крепеж | 1183.3447 | 1282.0636 | 1380.6839 | 1479.3042
434657 | FGL36SA500NNF | FG630 – автоматический выключатель в комплекте, Селективный электронный расцепитель (SMR1) c переключаемыми калиброванными предохранителми, 3 полюса, 3 расцепителя, отключающая способность 150кA, номинальный ток In = 500 А, номинальное напряжение 690 В АС, стандартный автоматический выключатель стационарного типа с подключением с передним доступом + расцепитель в сборе + тумблерный удлинитель + калиброванный предохранитель + декоративные крышки автоматического выключателя + крепеж | 1112.3132 | 1205.1063 | 1297.8068 | 1390.5073
434663 | FGH36BM350LLF | FG400 – автоматический выключатель в комплекте, Селективный электронный расцепитель (SMR1) без защиты от перегрузки (LT), 3 полюса, 3 расцепителя, отключающая способность 80кA, номинальный ток In = 400 А, номинальное напряжение 690 В АС, стандартный автоматический выключатель стационарного типа с подключением с передним доступом + расцепитель в сборе + тумблерный удлинитель + калиброванный предохранитель + декоративные крышки автоматического выключателя + крепеж | 749.8328 | 812.3866 | 874.8778 | 937.3691
434666 | FGH36BM500NNF | FG630 – автоматический выключатель в комплекте, Селективный электронный расцепитель (SMR1) без защиты от перегрузки (LT), 3 полюса, 3 расцепителя, отключающая способность 80кA, номинальный ток In = 630 А, номинальное напряжение 690 В АС, стандартный автоматический выключатель стационарного типа с подключением с передним доступом + расцепитель в сборе + тумблерный удлинитель + калиброванный предохранитель + декоративные крышки автоматического выключателя + крепеж | 926.928 | 1004.2556 | 1081.5061 | 1158.7565
434669 | FGH436BM350LLF | FG400 – автоматический выключатель в комплекте, Селективный электронный расцепитель (SMR1) без защиты от перегрузки (LT), 4 полюса, 3 расцепителя, отключающая способность 80кA, номинальный ток In = 400 А, номинальное напряжение 690 В АС, стандартный автоматический выключатель стационарного типа с подключением с передним доступом + расцепитель в сборе + тумблерный удлинитель + калиброванный предохранитель + декоративные крышки автоматического выключателя + крепеж | 918.6286 | 995.2639 | 1071.8227 | 1148.3814
434672 | FGH436BM500NNF | FG630 – автоматический выключатель в комплекте, Селективный электронный расцепитель (SMR1) без защиты от перегрузки (LT), 4 полюса, 3 расцепителя, отключающая способность 80кA, номинальный ток In = 630 А, номинальное напряжение 690 В АС, стандартный автоматический выключатель стационарного типа с подключением с передним доступом + расцепитель в сборе + тумблерный удлинитель + калиброванный предохранитель + декоративные крышки автоматического выключателя + крепеж | 1139.9716 | 1235.0721 | 1330.0777 | 1425.0832
434675 | FGL36BM350LLF | FG400 – автоматический выключатель в комплекте, Селективный электронный расцепитель (SMR1) без защиты от перегрузки (LT), 3 полюса, 3 расцепителя, отключающая способность 150кA, номинальный ток In = 400 А, номинальное напряжение 690 В АС, стандартный автоматический выключатель стационарного типа с подключением с передним доступом + расцепитель в сборе + тумблерный удлинитель + калиброванный предохранитель + декоративные крышки автоматического выключателя + крепеж | 896.4831 | 971.2709 | 1045.9841 | 1120.6972
434678 | FGL36BM500NNF | FG630 – автоматический выключатель в комплекте, Селективный электронный расцепитель (SMR1) без защиты от перегрузки (LT), 3 полюса, 3 расцепителя, отключающая способность 150кA, номинальный ток In = 630 А, номинальное напряжение 690 В АС, стандартный автоматический выключатель стационарного типа с подключением с передним доступом + расцепитель в сборе + тумблерный удлинитель + калиброванный предохранитель + декоративные крышки автоматического выключателя + крепеж | 1112.3132 | 1205.1063 | 1297.8068 | 1390.5073
434681 | FGL436BM350LLF | FG400 – автоматический выключатель в комплекте, Селективный электронный расцепитель (SMR1) без защиты от перегрузки (LT), 4 полюса, 3 расцепителя, отключающая способность 150кA, номинальный ток In = 400 А, номинальное напряжение 690 В АС, стандартный автоматический выключатель стационарного типа с подключением с передним доступом + расцепитель в сборе + тумблерный удлинитель + калиброванный предохранитель + декоративные крышки автоматического выключателя + крепеж | 1095.7065 | 1187.1143 | 1278.4307 | 1369.7472
434684 | FGL436BM500NNF | FG630 – автоматический выключатель в комплекте, Селективный электронный расцепитель (SMR1) без защиты от перегрузки (LT), 4 полюса, 3 расцепителя, отключающая способность 150кA, номинальный ток In = 630 А, номинальное напряжение 690 В АС, стандартный автоматический выключатель стационарного типа с подключением с передним доступом + расцепитель в сборе + тумблерный удлинитель + калиброванный предохранитель + декоративные крышки автоматического выключателя + крепеж | 1344.7332 | 1456.9157 | 1568.9862 | 1681.0566
434687 | FGN36BM350LLF | FG400 – автоматический выключатель в комплекте, Селективный электронный расцепитель (SMR1) без защиты от перегрузки (LT), 3 полюса, 3 расцепителя, отключающая способность 50кA, номинальный ток In = 400 А, номинальное напряжение 690 В АС, стандартный автоматический выключатель стационарного типа с подключением с передним доступом + расцепитель в сборе + тумблерный удлинитель + калиброванный предохранитель + декоративные крышки автоматического выключателя + крепеж | 647.4563 | 701.4694 | 755.4286 | 809.3878
434690 | FGN36BM500NNF | FG630 – автоматический выключатель в комплекте, Селективный электронный расцепитель (SMR1) без защиты от перегрузки (LT), 3 полюса, 3 расцепителя, отключающая способность 50кA, номинальный ток In = 630 А, номинальное напряжение 690 В АС, стандартный автоматический выключатель стационарного типа с подключением с передним доступом + расцепитель в сборе + тумблерный удлинитель + калиброванный предохранитель + декоративные крышки автоматического выключателя + крепеж | 802.414 | 869.3543 | 936.2277 | 1003.1011
434693 | FGN436BM350LLF | FG400 – автоматический выключатель в комплекте, Селективный электронный расцепитель (SMR1) без защиты от перегрузки (LT), 4 полюса, 3 расцепителя, отключающая способность 50кA, номинальный ток In = 400 А, номинальное напряжение 690 В АС, стандартный автоматический выключатель стационарного типа с подключением с передним доступом + расцепитель в сборе + тумблерный удлинитель + калиброванный предохранитель + декоративные крышки автоматического выключателя + крепеж | 813.4744 | 881.3373 | 949.1325 | 1016.9277
434696 | FGN436BM500NNF | FG630 – автоматический выключатель в комплекте, Селективный электронный расцепитель (SMR1) без защиты от перегрузки (LT), 4 полюса, 3 расцепителя, отключающая способность 50кA, номинальный ток In = 630 А, номинальное напряжение 690 В АС, стандартный автоматический выключатель стационарного типа с подключением с передним доступом + расцепитель в сборе + тумблерный удлинитель + калиброванный предохранитель + декоративные крышки автоматического выключателя + крепеж | 1001.6207 | 1085.1795 | 1168.6549 | 1252.1302
434735 | FGNRE | Комплект вала-удлинителя (не более 600мм Только для ручки с установкой на панели или дверце | 17.8424 | 19.3309 | 20.8178 | 22.3048
434736 | FETMC3J0030 | Расцепительное устройство: Mag Break TM , только магнитное устройство защиты электродвигателей MC, 3 полюса, 3 расцепителя, для авт. выключателя FE160, номинальной ток 30 А | 55.7691 | 60.4216 | 65.0694 | 69.7172
434742 | FEH36MC007JF | FE160 – автоматический выключатель в комплекте, Только магнитные автоматические выключатели для защиты электродвигателей (Mag Break), 3 полюса, 3 расцепителя, отключающая способность 80кA, номинальный ток In = 7 А, номинальное напряжение 690 В АС/ 500 В DC, стандартный автоматический выключатель стационарного типа с подключением с передним доступом + тумблерный удлинитель + декоративные крышки автоматического выключателя + крепеж | 198.6389 | 215.2101 | 231.7647 | 248.3193
434745 | FEH36MC012JF | FE160 – автоматический выключатель в комплекте, Только магнитные автоматические выключатели для защиты электродвигателей (Mag Break), 3 полюса, 3 расцепителя, отключающая способность 80кA, номинальный ток In = 12.5 А, номинальное напряжение 690 В АС/ 500 В DC, стандартный автоматический выключатель стационарного типа с подключением с передним доступом + тумблерный удлинитель + декоративные крышки автоматического выключателя + крепеж | 198.6389 | 215.2101 | 231.7647 | 248.3193
434748 | FEH36MC020JF | FE160 – автоматический выключатель в комплекте, Только магнитные автоматические выключатели для защиты электродвигателей (Mag Break), 3 полюса, 3 расцепителя, отключающая способность 80кA, номинальный ток In = 20 А, номинальное напряжение 690 В АС/ 500 В DC, стандартный автоматический выключатель стационарного типа с подключением с передним доступом + тумблерный удлинитель + декоративные крышки автоматического выключателя + крепеж | 198.6389 | 215.2101 | 231.7647 | 248.3193
434751 | FEH36MC030JF | FE160 – автоматический выключатель в комплекте, Только магнитные автоматические выключатели для защиты электродвигателей (Mag Break), 3 полюса, 3 расцепителя, отключающая способность 80кA, номинальный ток In = 30 А, номинальное напряжение 690 В АС/ 500 В DC, стандартный автоматический выключатель стационарного типа с подключением с передним доступом + тумблерный удлинитель + декоративные крышки автоматического выключателя + крепеж | 198.6389 | 215.2101 | 231.7647 | 248.3193
434754 | FEH36MC050JF | FE160 – автоматический выключатель в комплекте, Только магнитные автоматические выключатели для защиты электродвигателей (Mag Break), 3 полюса, 3 расцепителя, отключающая способность 80кA, номинальный ток In = 50 А, номинальное напряжение 690 В АС/ 500 В DC, стандартный автоматический выключатель стационарного типа с подключением с передним доступом + тумблерный удлинитель + декоративные крышки автоматического выключателя + крепеж | 203.6189 | 220.6056 | 237.5752 | 254.5449
434757 | FEH36MC100JF | FE160 – автоматический выключатель в комплекте, Только магнитные автоматические выключатели для защиты электродвигателей (Mag Break), 3 полюса, 3 расцепителя, отключающая способность 80кA, номинальный ток In = 100 А, номинальное напряжение 690 В АС/ 500 В DC, стандартный автоматический выключатель стационарного типа с подключением с передним доступом + тумблерный удлинитель + декоративные крышки автоматического выключателя + крепеж | 208.594 | 225.9956 | 243.3799 | 260.7642
434758 | FGL436SA500NNF | FG630 – автоматический выключатель в комплекте, Селективный электронный расцепитель (SMR1) c переключаемыми калиброванными предохранителми, 4 полюса, 3 расцепителя, отключающая способность 150кA, номинальный ток In = 500 А, номинальное напряжение 690 В АС, стандартный автоматический выключатель стационарного типа с подключением с передним доступом + расцепитель в сборе + тумблерный удлинитель + калиброванный предохранитель + декоративные крышки автоматического выключателя + крепеж | 1344.7332 | 1456.9157 | 1568.9862 | 1681.0566
434763 | FEH36MC160JF | FE160 – автоматический выключатель в комплекте, Только магнитные автоматические выключатели для защиты электродвигателей (Mag Break), 3 полюса, 3 расцепителя, отключающая способность 80кA, номинальный ток In = 160 А, номинальное напряжение 690 В АС/ 500 В DC, стандартный автоматический выключатель стационарного типа с подключением с передним доступом + тумблерный удлинитель + декоративные крышки автоматического выключателя + крепеж | 228.4484 | 247.5063 | 266.5453 | 285.5842
434764 | FGL456SA500NNF | FG630 – автоматический выключатель в комплекте, Селективный электронный расцепитель (SMR1) c переключаемыми калиброванными предохранителми, 4 полюса, 3,5 расцепителя (N=50%), отключающая способность 150кA, номинальный ток In = 500 А, номинальное напряжение 690 В АС, стандартный автоматический выключатель стационарного типа с подключением с передним доступом + расцепитель в сборе + тумблерный удлинитель + калиброванный предохранитель + декоративные крышки автоматического выключателя + крепеж | 1348.7258 | 1461.2414 | 1573.6446 | 1686.0477
434766 | FEH36MC160KF | FE250 – автоматический выключатель в комплекте, Только магнитные автоматические выключатели для защиты электродвигателей (Mag Break), 3 полюса, 3 расцепителя, отключающая способность 80кA, номинальный ток In = 160 А, номинальное напряжение 690 В АС/ 500 В DC, стандартный автоматический выключатель стационарного типа с подключением с передним доступом + тумблерный удлинитель + декоративные крышки автоматического выключателя + крепеж | 321.8253 | 348.6732 | 375.4942 | 402.3152
434769 | FEH36MC250KF | FE250 – автоматический выключатель в комплекте, Только магнитные автоматические выключатели для защиты электродвигателей (Mag Break), 3 полюса, 3 расцепителя, отключающая способность 80кA, номинальный ток In = 250 А, номинальное напряжение 690 В АС/ 500 В DC, стандартный автоматический выключатель стационарного типа с подключением с передним доступом + тумблерный удлинитель + декоративные крышки автоматического выключателя + крепеж | 377.4242 | 408.9103 | 440.3649 | 471.8196
434770 | FGL46AA500NNF | FG630 – автоматический выключатель в комплекте, Селективный электронный расцепитель (SMR1) без калиброванных предохранителей, 4 полюса, отключающая способность 150кA, номинальный ток In = 500 А, номинальное напряжение 690 В АС, стандартный автоматический выключатель стационарного типа с подключением с передним доступом + расцепитель в сборе + тумблерный удлинитель + декоративные крышки автоматического выключателя + крепеж | 1326.8011 | 1437.4877 | 1548.0636 | 1658.6396
434772 | FEH36TA025JF | FE160 – автоматический выключатель в комплекте, Термомагнитное устройство защиты линии – LTM (изменяемые настройки), 3 полюса, 3 расцепителя, отключающая способность 80кA, номинальный ток In = 25 А, номинальное напряжение 690 В АС/ 500 В DC, стандартный автоматический выключатель стационарного типа с подключением с передним доступом + тумблерный удлинитель + декоративные крышки автоматического выключателя + крепеж | 178.9095 | 193.8347 | 208.7451 | 223.6555
434775 | FEH36TA032JF | FE160 – автоматический выключатель в комплекте, Термомагнитное устройство защиты линии – LTM (изменяемые настройки), 3 полюса, 3 расцепителя, отключающая способность 80кA, номинальный ток In = 32 А, номинальное напряжение 690 В АС/ 500 В DC, стандартный автоматический выключатель стационарного типа с подключением с передним доступом + тумблерный удлинитель + декоративные крышки автоматического выключателя + крепеж | 178.9095 | 193.8347 | 208.7451 | 223.6555
434778 | FEH36TA040JF | FE160 – автоматический выключатель в комплекте, Термомагнитное устройство защиты линии – LTM (изменяемые настройки), 3 полюса, 3 расцепителя, отключающая способность 80кA, номинальный ток In = 40 А, номинальное напряжение 690 В АС/ 500 В DC, стандартный автоматический выключатель стационарного типа с подключением с передним доступом + тумблерный удлинитель + декоративные крышки автоматического выключателя + крепеж | 178.9095 | 193.8347 | 208.7451 | 223.6555
434781 | FEH36TA050JF | FE160 – автоматический выключатель в комплекте, Термомагнитное устройство защиты линии – LTM (изменяемые настройки), 3 полюса, 3 расцепителя, отключающая способность 80кA, номинальный ток In = 50 А, номинальное напряжение 690 В АС/ 500 В DC, стандартный автоматический выключатель стационарного типа с подключением с передним доступом + тумблерный удлинитель + декоративные крышки автоматического выключателя + крепеж | 178.9095 | 193.8347 | 208.7451 | 223.6555
434782 | FGL46KA500NNF | FG630 – автоматический выключатель в комплекте, Модульный электронный расцепитель (SMR2) без калиброванных предохранителей, 4 полюса, отключающая способность 150кA, номинальный ток In = 500 А, номинальное напряжение 690 В АС, стандартный автоматический выключатель стационарного типа с подключением с передним доступом + расцепитель в сборе + тумблерный удлинитель + заглушка гнезда для модуля расширения и отсека батареи + декоративные крышки автоматического выключателя + крепеж | 1409.8017 | 1527.4125 | 1644.9057 | 1762.399
434784 | FEH36TA063JF | FE160 – автоматический выключатель в комплекте, Термомагнитное устройство защиты линии – LTM (изменяемые настройки), 3 полюса, 3 расцепителя, отключающая способность 80кA, номинальный ток In = 63 А, номинальное напряжение 690 В АС/ 500 В DC, стандартный автоматический выключатель стационарного типа с подключением с передним доступом + тумблерный удлинитель + декоративные крышки автоматического выключателя + крепеж | 178.9095 | 193.8347 | 208.7451 | 223.6555
434806 | FGL46SA500NNF | FG630 – автоматический выключатель в комплекте, Селективный электронный расцепитель (SMR1) c переключаемыми калиброванными предохранителми, 4 полюса, 4 расцепителя, отключающая способность 150кA, номинальный ток In = 500 А, номинальное напряжение 690 В АС, стандартный автоматический выключатель стационарного типа с подключением с передним доступом + расцепитель в сборе + тумблерный удлинитель + калиброванный предохранитель + декоративные крышки автоматического выключателя + крепеж | 1346.7295 | 1459.0786 | 1571.3154 | 1683.5522
434808 | FEH36TG100JF | FE160 – автоматический выключатель в комплекте, Термомагнитное устройство защиты генератора GTM, 3 полюса, 3 расцепителя, отключающая способность 80кA, номинальный ток In = 100 А, номинальное напряжение 690 В АС/ 500 В DC, стандартный автоматический выключатель стационарного типа с подключением с передним доступом + тумблерный удлинитель + декоративные крышки автоматического выключателя + крепеж | 232.423 | 251.8126 | 271.1828 | 290.553
434811 | FEH36TG125JF | FE160 – автоматический выключатель в комплекте, Термомагнитное устройство защиты генератора GTM, 3 полюса, 3 расцепителя, отключающая способность 80кA, номинальный ток In = 125 А, номинальное напряжение 690 В АС/ 500 В DC, стандартный автоматический выключатель стационарного типа с подключением с передним доступом + тумблерный удлинитель + декоративные крышки автоматического выключателя + крепеж | 236.3816 | 256.1014 | 275.8015 | 295.5016
434812 | FGN36AA500NNF | FG630 – автоматический выключатель в комплекте, Селективный электронный расцепитель (SMR1) без калиброванных предохранителей, 3 полюса, отключающая способность 50кA, номинальный ток In = 500 А, номинальное напряжение 690 В АС, стандартный автоматический выключатель стационарного типа с подключением с передним доступом + расцепитель в сборе + тумблерный удлинитель + декоративные крышки автоматического выключателя + крепеж | 790.454 | 856.3965 | 922.2732 | 988.1499
434817 | FEH36TG160JF | FE160 – автоматический выключатель в комплекте, Термомагнитное устройство защиты генератора GTM, 3 полюса, 3 расцепителя, отключающая способность 80кA, номинальный ток In = 160 А, номинальное напряжение 690 В АС/ 500 В DC, стандартный автоматический выключатель стационарного типа с подключением с передним доступом + тумблерный удлинитель + декоративные крышки автоматического выключателя + крепеж | 288.026 | 312.0542 | 336.0584 | 360.0626
434820 | FEH36TG160KF | FE250 – автоматический выключатель в комплекте, Термомагнитное устройство защиты генератора GTM, 3 полюса, 3 расцепителя, отключающая способность 80кA, номинальный ток In = 160 А, номинальное напряжение 690 В АС/ 500 В DC, стандартный автоматический выключатель стационарного типа с подключением с передним доступом + тумблерный удлинитель + декоративные крышки автоматического выключателя + крепеж | 437.0221 | 473.4801 | 509.9016 | 546.3232
434823 | FEH36TG200KF | FE250 – автоматический выключатель в комплекте, Термомагнитное устройство защиты генератора GTM, 3 полюса, 3 расцепителя, отключающая способность 80кA, номинальный ток In = 200 А, номинальное напряжение 690 В АС/ 500 В DC, стандартный автоматический выключатель стационарного типа с подключением с передним доступом + тумблерный удлинитель + декоративные крышки автоматического выключателя + крепеж | 437.0221 | 473.4801 | 509.9016 | 546.3232
434824 | FGN36KA500NNF | FG630 – автоматический выключатель в комплекте, Модульный электронный расцепитель (SMR2) без калиброванных предохранителей, 3 полюса, отключающая способность 50кA, номинальный ток In = 500 А, номинальное напряжение 690 В АС, стандартный автоматический выключатель стационарного типа с подключением с передним доступом + расцепитель в сборе + тумблерный удлинитель + заглушка гнезда для модуля расширения и отсека батареи + декоративные крышки автоматического выключателя + крепеж | 873.4713 | 946.3395 | 1019.1348 | 1091.9302
434826 | FEH36TG250KF | FE250 – автоматический выключатель в комплекте, Термомагнитное устройство защиты генератора GTM, 3 полюса, 3 расцепителя, отключающая способность 80кA, номинальный ток In = 250 А, номинальное напряжение 690 В АС/ 500 В DC, стандартный автоматический выключатель стационарного типа с подключением с передним доступом + тумблерный удлинитель + декоративные крышки автоматического выключателя + крепеж | 437.0221 | 473.4801 | 509.9016 | 546.3232
434829 | FEH436MC050JF | FE160 – автоматический выключатель в комплекте, Только магнитные автоматические выключатели для защиты электродвигателей (Mag Break), 4 полюса, 3 расцепителя, отключающая способность 80кA, номинальный ток In = 50 А, номинальное напряжение 690 В АС/ 500 В DC, стандартный автоматический выключатель стационарного типа с подключением с передним доступом + тумблерный удлинитель + декоративные крышки автоматического выключателя + крепеж | 261.227 | 283.0195 | 304.7903 | 326.561
434832 | FEH436MC100JF | FE160 – автоматический выключатель в комплекте, Только магнитные автоматические выключатели для защиты электродвигателей (Mag Break), 4 полюса, 3 расцепителя, отключающая способность 80кA, номинальный ток In = 100 А, номинальное напряжение 690 В АС/ 500 В DC, стандартный автоматический выключатель стационарного типа с подключением с передним доступом + тумблерный удлинитель + декоративные крышки автоматического выключателя + крепеж | 266.1826 | 288.3885 | 310.5722 | 332.756
434835 | FGN36SA500NNF | FG630 – автоматический выключатель в комплекте, Селективный электронный расцепитель (SMR1) c переключаемыми калиброванными предохранителми, 3 полюса, 3 расцепителя, отключающая способность 50кA, номинальный ток In = 500 А, номинальное напряжение 690 В АС, стандартный автоматический выключатель стационарного типа с подключением с передним доступом + расцепитель в сборе + тумблерный удлинитель + калиброванный предохранитель + декоративные крышки автоматического выключателя + крепеж | 802.414 | 869.3543 | 936.2277 | 1003.1011
434838 | FEH436MC160JF | FE160 – автоматический выключатель в комплекте, Только магнитные автоматические выключатели для защиты электродвигателей (Mag Break), 4 полюса, 3 расцепителя, отключающая способность 80кA, номинальный ток In = 160 А, номинальное напряжение 690 В АС/ 500 В DC, стандартный автоматический выключатель стационарного типа с подключением с передним доступом + тумблерный удлинитель + декоративные крышки автоматического выключателя + крепеж | 271.1577 | 293.7786 | 316.377 | 338.9753
434841 | FEH436MC160KF | FE250 – автоматический выключатель в комплекте, Только магнитные автоматические выключатели для защиты электродвигателей (Mag Break), 4 полюса, 3 расцепителя, отключающая способность 80кA, номинальный ток In = 160 А, номинальное напряжение 690 В АС/ 500 В DC, стандартный автоматический выключатель стационарного типа с подключением с передним доступом + тумблерный удлинитель + декоративные крышки автоматического выключателя + крепеж | 434.5503 | 470.802 | 507.0176 | 543.2331
434844 | FEH436MC250KF | FE250 – автоматический выключатель в комплекте, Только магнитные автоматические выключатели для защиты электродвигателей (Mag Break), 4 полюса, 3 расцепителя, отключающая способность 80кA, номинальный ток In = 250 А, номинальное напряжение 690 В АС/ 500 В DC, стандартный автоматический выключатель стационарного типа с подключением с передним доступом + тумблерный удлинитель + декоративные крышки автоматического выключателя + крепеж | 490.1533 | 531.0437 | 571.8932 | 612.7427
434847 | FEH436TA025JF | FE160 – автоматический выключатель в комплекте, Термомагнитное устройство защиты линии – LTM (изменяемые настройки), 4 полюса, 3 расцепителя, отключающая способность 80кA, номинальный ток In = 25 А, номинальное напряжение 690 В АС/ 500 В DC, стандартный автоматический выключатель стационарного типа с подключением с передним доступом + тумблерный удлинитель + декоративные крышки автоматического выключателя + крепеж | 232.5698 | 251.9717 | 271.3541 | 290.7365
434848 | FGN436SA500NNF | FG630 – автоматический выключатель в комплекте, Селективный электронный расцепитель (SMR1) c переключаемыми калиброванными предохранителми, 4 полюса, 3 расцепителя, отключающая способность 50кA, номинальный ток In = 500 А, номинальное напряжение 690 В АС, стандартный автоматический выключатель стационарного типа с подключением с передним доступом + расцепитель в сборе + тумблерный удлинитель + калиброванный предохранитель + декоративные крышки автоматического выключателя + крепеж | 1001.6207 | 1085.1795 | 1168.6549 | 1252.1302
434850 | FEH436TA032JF | FE160 – автоматический выключатель в комплекте, Термомагнитное устройство защиты линии – LTM (изменяемые настройки), 4 полюса, 3 расцепителя, отключающая способность 80кA, номинальный ток In = 32 А, номинальное напряжение 690 В АС/ 500 В DC, стандартный автоматический выключатель стационарного типа с подключением с передним доступом + тумблерный удлинитель + декоративные крышки автоматического выключателя + крепеж | 232.5698 | 251.9717 | 271.3541 | 290.7365
434853 | FEH436TA040JF | FE160 – автоматический выключатель в комплекте, Термомагнитное устройство защиты линии – LTM (изменяемые настройки), 4 полюса, 3 расцепителя, отключающая способность 80кA, номинальный ток In = 40 А, номинальное напряжение 690 В АС/ 500 В DC, стандартный автоматический выключатель стационарного типа с подключением с передним доступом + тумблерный удлинитель + декоративные крышки автоматического выключателя + крепеж | 232.5698 | 251.9717 | 271.3541 | 290.7365
434856 | FEH436TA050JF | FE160 – автоматический выключатель в комплекте, Термомагнитное устройство защиты линии – LTM (изменяемые настройки), 4 полюса, 3 расцепителя, отключающая способность 80кA, номинальный ток In = 50 А, номинальное напряжение 690 В АС/ 500 В DC, стандартный автоматический выключатель стационарного типа с подключением с передним доступом + тумблерный удлинитель + декоративные крышки автоматического выключателя + крепеж | 192.3152 | 208.3588 | 224.3864 | 240.4141
434859 | FEH436TA063JF | FE160 – автоматический выключатель в комплекте, Термомагнитное устройство защиты линии – LTM (изменяемые настройки), 4 полюса, 3 расцепителя, отключающая способность 80кA, номинальный ток In = 63 А, номинальное напряжение 690 В АС/ 500 В DC, стандартный автоматический выключатель стационарного типа с подключением с передним доступом + тумблерный удлинитель + декоративные крышки автоматического выключателя + крепеж | 232.5698 | 251.9717 | 271.3541 | 290.7365
434860 | FGN456SA500NNF | FG630 – автоматический выключатель в комплекте, Селективный электронный расцепитель (SMR1) c переключаемыми калиброванными предохранителми, 4 полюса, 3,5 расцепителя (N=50%), отключающая способность 50кA, номинальный ток In = 500 А, номинальное напряжение 690 В АС, стандартный автоматический выключатель стационарного типа с подключением с передним доступом + расцепитель в сборе + тумблерный удлинитель + калиброванный предохранитель + декоративные крышки автоматического выключателя + крепеж | 1005.6213 | 1089.5139 | 1173.3227 | 1257.1314
434866 | FGN46AA500NNF | FG630 – автоматический выключатель в комплекте, Селективный электронный расцепитель (SMR1) без калиброванных предохранителей, 4 полюса, отключающая способность 50кA, номинальный ток In = 500 А, номинальное напряжение 690 В АС, стандартный автоматический выключатель стационарного типа с подключением с передним доступом + расцепитель в сборе + тумблерный удлинитель + декоративные крышки автоматического выключателя + крепеж | 987.681 | 1070.0769 | 1152.3905 | 1234.7041
434871 | FEH456TA063JF | FE160 – автоматический выключатель в комплекте, Термомагнитное устройство защиты линии – LTM (изменяемые настройки), 4 полюса, 3,5 расцепителя (N=50%), отключающая способность 80кA, номинальный ток In = 63 А, номинальное напряжение 690 В АС/ 500 В DC, стандартный автоматический выключатель стационарного типа с подключением с передним доступом + тумблерный удлинитель + декоративные крышки автоматического выключателя + крепеж | 287.0569 | 311.0042 | 334.9277 | 358.8511
434872 | FGN46KA500NNF | FG630 – автоматический выключатель в комплекте, Модульный электронный расцепитель (SMR2) без калиброванных предохранителей, 4 полюса, отключающая способность 50кA, номинальный ток In = 500 А, номинальное напряжение 690 В АС, стандартный автоматический выключатель стационарного типа с подключением с передним доступом + расцепитель в сборе + тумблерный удлинитель + заглушка гнезда для модуля расширения и отсека батареи + декоративные крышки автоматического выключателя + крепеж | 1070.6985 | 1160.02 | 1249.2523 | 1338.4846
434883 | FEH46TA025JF | FE160 – автоматический выключатель в комплекте, Термомагнитное устройство защиты линии – LTM (изменяемые настройки), 4 полюса, 4 расцепителя, отключающая способность 80кA, номинальный ток In = 25 А, номинальное напряжение 690 В АС/ 500 В DC, стандартный автоматический выключатель стационарного типа с подключением с передним доступом + тумблерный удлинитель + декоративные крышки автоматического выключателя + крепеж | 239.3784 | 259.3482 | 279.2981 | 299.2479
434884 | FGN46SA500NNF | FG630 – автоматический выключатель в комплекте, Селективный электронный расцепитель (SMR1) c переключаемыми калиброванными предохранителми, 4 полюса, 4 расцепителя, отключающая способность 50кA, номинальный ток In = 500 А, номинальное напряжение 690 В АС, стандартный автоматический выключатель стационарного типа с подключением с передним доступом + расцепитель в сборе + тумблерный удлинитель + калиброванный предохранитель + декоративные крышки автоматического выключателя + крепеж | 1003.617 | 1087.3423 | 1170.984 | 1254.6258
434886 | FEH46TA032JF | FE160 – автоматический выключатель в комплекте, Термомагнитное устройство защиты линии – LTM (изменяемые настройки), 4 полюса, 4 расцепителя, отключающая способность 80кA, номинальный ток In = 32 А, номинальное напряжение 690 В АС/ 500 В DC, стандартный автоматический выключатель стационарного типа с подключением с передним доступом + тумблерный удлинитель + декоративные крышки автоматического выключателя + крепеж | 239.3784 | 259.3482 | 279.2981 | 299.2479
434889 | FEH46TA040JF | FE160 – автоматический выключатель в комплекте, Термомагнитное устройство защиты линии – LTM (изменяемые настройки), 4 полюса, 4 расцепителя, отключающая способность 80кA, номинальный ток In = 40 А, номинальное напряжение 690 В АС/ 500 В DC, стандартный автоматический выключатель стационарного типа с подключением с передним доступом + тумблерный удлинитель + декоративные крышки автоматического выключателя + крепеж | 239.3784 | 259.3482 | 279.2981 | 299.2479
434892 | FEH46TA050JF | FE160 – автоматический выключатель в комплекте, Термомагнитное устройство защиты линии – LTM (изменяемые настройки), 4 полюса, 4 расцепителя, отключающая способность 80кA, номинальный ток In = 50 А, номинальное напряжение 690 В АС/ 500 В DC, стандартный автоматический выключатель стационарного типа с подключением с передним доступом + тумблерный удлинитель + декоративные крышки автоматического выключателя + крепеж | 239.3784 | 259.3482 | 279.2981 | 299.2479
434893 | FGTAA3N0500 | Селективный электронный расцепитель (SMR1) без калиброванных предохранителей, 3 полюса, для авт. выключателя FG630 , номинальной ток 500 А | 214.1566 | 232.0223 | 249.8701 | 267.718
434895 | FEH46TA063JF | FE160 – автоматический выключатель в комплекте, Термомагнитное устройство защиты линии – LTM (изменяемые настройки), 4 полюса, 4 расцепителя, отключающая способность 80кA, номинальный ток In = 63 А, номинальное напряжение 690 В АС/ 500 В DC, стандартный автоматический выключатель стационарного типа с подключением с передним доступом + тумблерный удлинитель + декоративные крышки автоматического выключателя + крепеж | 239.3784 | 259.3482 | 279.2981 | 299.2479
434899 | FGTAA4N0500 | Селективный электронный расцепитель (SMR1) без калиброванных предохранителей, 4 полюса, для авт. выключателя FG630, номинальной ток 500 А | 212.7186 | 230.4643 | 248.1924 | 265.9204
434905 | FGTKA3N0500 | Модульный электронный расцепитель (SMR2) без калиброванных предохранителей, 3 полюса, для авт. выключателя FG630, номинальной ток 500 А | 273.94 | 296.7931 | 319.6233 | 342.4535
434911 | FGTKA4N0500 | Модульный электронный расцепитель (SMR2) без калиброванных предохранителей, 4 полюса, для авт. выключателя FG630, номинальной ток 500 А | 289.247 | 313.3771 | 337.483 | 361.5889
434919 | FEH46TG100JF | FE160 – автоматический выключатель в комплекте, Термомагнитное устройство защиты генератора GTM, 4 полюса, 4 расцепителя, отключающая способность 80кA, номинальный ток In = 100 А, номинальное напряжение 690 В АС/ 500 В DC, стандартный автоматический выключатель стационарного типа с подключением с передним доступом + тумблерный удлинитель + декоративные крышки автоматического выключателя + крепеж | 304.9257 | 330.3637 | 355.7763 | 381.1889
434922 | FEH46TG125JF | FE160 – автоматический выключатель в комплекте, Термомагнитное устройство защиты генератора GTM, 4 полюса, 4 расцепителя, отключающая способность 80кA, номинальный ток In = 125 А, номинальное напряжение 690 В АС/ 500 В DC, стандартный автоматический выключатель стационарного типа с подключением с передним доступом + тумблерный удлинитель + декоративные крышки автоматического выключателя + крепеж | 308.9003 | 334.6699 | 360.4137 | 386.1576
434928 | FEH46TG160JF | FE160 – автоматический выключатель в комплекте, Термомагнитное устройство защиты генератора GTM, 4 полюса, 4 расцепителя, отключающая способность 80кA, номинальный ток In = 160 А, номинальное напряжение 690 В АС/ 500 В DC, стандартный автоматический выключатель стационарного типа с подключением с передним доступом + тумблерный удлинитель + декоративные крышки автоматического выключателя + крепеж | 362.5338 | 392.7777 | 422.9914 | 453.205
434931 | FEH46TG160KF | FE250 – автоматический выключатель в комплекте, Термомагнитное устройство защиты генератора GTM, 4 полюса, 4 расцепителя, отключающая способность 80кA, номинальный ток In = 160 А, номинальное напряжение 690 В АС/ 500 В DC, стандартный автоматический выключатель стационарного типа с подключением с передним доступом + тумблерный удлинитель + декоративные крышки автоматического выключателя + крепеж | 569.6209 | 617.1407 | 664.6131 | 712.0855
434934 | FEH46TG200KF | FE250 – автоматический выключатель в комплекте, Термомагнитное устройство защиты генератора GTM, 4 полюса, 4 расцепителя, отключающая способность 80кA, номинальный ток In = 200 А, номинальное напряжение 690 В АС/ 500 В DC, стандартный автоматический выключатель стационарного типа с подключением с передним доступом + тумблерный удлинитель + декоративные крышки автоматического выключателя + крепеж | 569.6209 | 617.1407 | 664.6131 | 712.0855
434937 | FEH46TG250KF | FE250 – автоматический выключатель в комплекте, Термомагнитное устройство защиты генератора GTM, 4 полюса, 4 расцепителя, отключающая способность 80кA, номинальный ток In = 250 А, номинальное напряжение 690 В АС/ 500 В DC, стандартный автоматический выключатель стационарного типа с подключением с передним доступом + тумблерный удлинитель + декоративные крышки автоматического выключателя + крепеж | 569.6209 | 617.1407 | 664.6131 | 712.0855
434940 | FEL36MC007JF | FE160 – автоматический выключатель в комплекте, Только магнитные автоматические выключатели для защиты электродвигателей (Mag Break), 3 полюса, 3 расцепителя, отключающая способность 150кA, номинальный ток In = 7 А, номинальное напряжение 690 В АС/ 500 В DC, стандартный автоматический выключатель стационарного типа с подключением с передним доступом + тумблерный удлинитель + декоративные крышки автоматического выключателя + крепеж | 362.5338 | 392.7777 | 422.9914 | 453.205
434943 | FEL36MC012JF | FE160 – автоматический выключатель в комплекте, Только магнитные автоматические выключатели для защиты электродвигателей (Mag Break), 3 полюса, 3 расцепителя, отключающая способность 150кA, номинальный ток In = 12.5 А, номинальное напряжение 690 В АС/ 500 В DC, стандартный автоматический выключатель стационарного типа с подключением с передним доступом + тумблерный удлинитель + декоративные крышки автоматического выключателя + крепеж | 362.5338 | 392.7777 | 422.9914 | 453.205
434946 | FEL36MC020JF | FE160 – автоматический выключатель в комплекте, Только магнитные автоматические выключатели для защиты электродвигателей (Mag Break), 3 полюса, 3 расцепителя, отключающая способность 150кA, номинальный ток In = 20 А, номинальное напряжение 690 В АС/ 500 В DC, стандартный автоматический выключатель стационарного типа с подключением с передним доступом + тумблерный удлинитель + декоративные крышки автоматического выключателя + крепеж | 362.5338 | 392.7777 | 422.9914 | 453.205
434949 | FEL36MC030JF | FE160 – автоматический выключатель в комплекте, Только магнитные автоматические выключатели для защиты электродвигателей (Mag Break), 3 полюса, 3 расцепителя, отключающая способность 150кA, номинальный ток In = 30 А, номинальное напряжение 690 В АС/ 500 В DC, стандартный автоматический выключатель стационарного типа с подключением с передним доступом + тумблерный удлинитель + декоративные крышки автоматического выключателя + крепеж | 362.5338 | 392.7777 | 422.9914 | 453.205
434952 | FEL36MC050JF | FE160 – автоматический выключатель в комплекте, Только магнитные автоматические выключатели для защиты электродвигателей (Mag Break), 3 полюса, 3 расцепителя, отключающая способность 150кA, номинальный ток In = 50 А, номинальное напряжение 690 В АС/ 500 В DC, стандартный автоматический выключатель стационарного типа с подключением с передним доступом + тумблерный удлинитель + декоративные крышки автоматического выключателя + крепеж | 367.5013 | 398.1595 | 428.7872 | 459.4149
434953 | FGH36VA400LLF | FG400 – автоматический выключатель в комплекте, Модульный электронный расцепитель (SMR2) с двумя регулируемыми калиброванными предохранителями с номиналом 0,4–1 x In, 3 полюса, 3 расцепителя, отключающая способность 80кA, номинальный ток In = 400 А, номинальное напряжение 690 В АС, стандартный автоматический выключатель стационарного типа с подключением с передним доступом + расцепитель в сборе + тумблерный удлинитель + два калиброванных предохранителя + заглушка гнезда для модуля расширения и отсека батареи + декоративные крышки автоматического выключателя + крепеж | 858.9624 | 930.6202 | 1002.2063 | 1073.7925
434955 | FEL36MC100JF | FE160 – автоматический выключатель в комплекте, Только магнитные автоматические выключатели для защиты электродвигателей (Mag Break), 3 полюса, 3 расцепителя, отключающая способность 150кA, номинальный ток In = 100 А, номинальное напряжение 690 В АС/ 500 В DC, стандартный автоматический выключатель стационарного типа с подключением с передним доступом + тумблерный удлинитель + декоративные крышки автоматического выключателя + крепеж | 372.4729 | 403.5459 | 434.5879 | 465.6299
434958 | FGH36VA630NNF | FG630 – автоматический выключатель в комплекте, Модульный электронный расцепитель (SMR2) с двумя регулируемыми калиброванными предохранителями с номиналом 0,4–1 x In, 3 полюса, 3 расцепителя, отключающая способность 80кA, номинальный ток In = 630 А, номинальное напряжение 690 В АС, стандартный автоматический выключатель стационарного типа с подключением с передним доступом + расцепитель в сборе + тумблерный удлинитель + два калиброванных предохранителя + заглушка гнезда для модуля расширения и отсека батареи + декоративные крышки автоматического выключателя + крепеж | 1036.0489 | 1122.4799 | 1208.8245 | 1295.1691
434960 | FGH436VA400LLF | FG400 – автоматический выключатель в комплекте, Модульный электронный расцепитель (SMR2) с двумя регулируемыми калиброванными предохранителями с номиналом 0,4–1 x In, 4 полюса, 3 расцепителя, отключающая способность 80кA, номинальный ток In = 400 А, номинальное напряжение 690 В АС, стандартный автоматический выключатель стационарного типа с подключением с передним доступом + расцепитель в сборе + тумблерный удлинитель + два калиброванных предохранителя + заглушка гнезда для модуля расширения и отсека батареи + декоративные крышки автоматического выключателя + крепеж | 1029.7458 | 1115.651 | 1201.4703 | 1287.2896
434961 | FEL36MC160JF | FE160 – автоматический выключатель в комплекте, Только магнитные автоматические выключатели для защиты электродвигателей (Mag Break), 3 полюса, 3 расцепителя, отключающая способность 150кA, номинальный ток In = 160 А, номинальное напряжение 690 В АС/ 500 В DC, стандартный автоматический выключатель стационарного типа с подключением с передним доступом + тумблерный удлинитель + декоративные крышки автоматического выключателя + крепеж | 392.3349 | 425.0649 | 457.7622 | 490.4595
434964 | FEL36MC160KF | FE250 – автоматический выключатель в комплекте, Только магнитные автоматические выключатели для защиты электродвигателей (Mag Break), 3 полюса, 3 расцепителя, отключающая способность 150кA, номинальный ток In = 160 А, номинальное напряжение 690 В АС/ 500 В DC, стандартный автоматический выключатель стационарного типа с подключением с передним доступом + тумблерный удлинитель + декоративные крышки автоматического выключателя + крепеж | 572.6111 | 620.3803 | 668.1019 | 715.8235
434965 | FGH436VA630NNF | FG630 – автоматический выключатель в комплекте, Модульный электронный расцепитель (SMR2) с двумя регулируемыми калиброванными предохранителями с номиналом 0,4–1 x In, 4 полюса, 3 расцепителя, отключающая способность 80кA, номинальный ток In = 630 А, номинальное напряжение 690 В АС, стандартный автоматический выключатель стационарного типа с подключением с передним доступом + расцепитель в сборе + тумблерный удлинитель + два калиброванных предохранителя + заглушка гнезда для модуля расширения и отсека батареи + декоративные крышки автоматического выключателя + крепеж | 1251.1061 | 1355.4779 | 1459.7455 | 1564.013
434967 | FEL36MC250KF | FE250 – автоматический выключатель в комплекте, Только магнитные автоматические выключатели для защиты электродвигателей (Mag Break), 3 полюса, 3 расцепителя, отключающая способность 150кA, номинальный ток In = 250 А, номинальное напряжение 690 В АС/ 500 В DC, стандартный автоматический выключатель стационарного типа с подключением с передним доступом + тумблерный удлинитель + декоративные крышки автоматического выключателя + крепеж | 628.2099 | 680.6175 | 732.9727 | 785.3278
434970 | FEL36TA025JF | FE160 – автоматический выключатель в комплекте, Термомагнитное устройство защиты линии – LTM (изменяемые настройки), 3 полюса, 3 расцепителя, отключающая способность 150кA, номинальный ток In = 25 А, номинальное напряжение 690 В АС/ 500 В DC, стандартный автоматический выключатель стационарного типа с подключением с передним доступом + тумблерный удлинитель + декоративные крышки автоматического выключателя + крепеж | 312.8476 | 338.9465 | 365.0193 | 391.0921
434971 | FGH456VA400LLF | FG400 – автоматический выключатель в комплекте, Модульный электронный расцепитель (SMR2) с двумя регулируемыми калиброванными предохранителями с номиналом 0,4–1 x In, 4 полюса, 3,5 расцепителя (N=50%), отключающая способность 80кA, номинальный ток In = 400 А, номинальное напряжение 690 В АС, стандартный автоматический выключатель стационарного типа с подключением с передним доступом + расцепитель в сборе + тумблерный удлинитель + два калиброванных предохранителя + заглушка гнезда для модуля расширения и отсека батареи + декоративные крышки автоматического выключателя + крепеж | 1037.7052 | 1124.2743 | 1210.757 | 1297.2396
434973 | FEL36TA032JF | FE160 – автоматический выключатель в комплекте, Термомагнитное устройство защиты линии – LTM (изменяемые настройки), 3 полюса, 3 расцепителя, отключающая способность 150кA, номинальный ток In = 32 А, номинальное напряжение 690 В АС/ 500 В DC, стандартный автоматический выключатель стационарного типа с подключением с передним доступом + тумблерный удлинитель + декоративные крышки автоматического выключателя + крепеж | 312.8476 | 338.9465 | 365.0193 | 391.0921
434976 | FEL36TA040JF | FE160 – автоматический выключатель в комплекте, Термомагнитное устройство защиты линии – LTM (изменяемые настройки), 3 полюса, 3 расцепителя, отключающая способность 150кA, номинальный ток In = 40 А, номинальное напряжение 690 В АС/ 500 В DC, стандартный автоматический выключатель стационарного типа с подключением с передним доступом + тумблерный удлинитель + декоративные крышки автоматического выключателя + крепеж | 312.8476 | 338.9465 | 365.0193 | 391.0921
434977 | FGH456VA630NNF | FG630 – автоматический выключатель в комплекте, Модульный электронный расцепитель (SMR2) с двумя регулируемыми калиброванными предохранителями с номиналом 0,4–1 x In, 4 полюса, 3,5 расцепителя (N=50%), отключающая способность 80кA, номинальный ток In = 630 А, номинальное напряжение 690 В АС, стандартный автоматический выключатель стационарного типа с подключением с передним доступом + расцепитель в сборе + тумблерный удлинитель + два калиброванных предохранителя + заглушка гнезда для модуля расширения и отсека батареи + декоративные крышки автоматического выключателя + крепеж | 1251.1061 | 1355.4779 | 1459.7455 | 1564.013
434979 | FEL36TA050JF | FE160 – автоматический выключатель в комплекте, Термомагнитное устройство защиты линии – LTM (изменяемые настройки), 3 полюса, 3 расцепителя, отключающая способность 150кA, номинальный ток In = 50 А, номинальное напряжение 690 В АС/ 500 В DC, стандартный автоматический выключатель стационарного типа с подключением с передним доступом + тумблерный удлинитель + декоративные крышки автоматического выключателя + крепеж | 298.7812 | 323.7066 | 348.6071 | 373.5076
434982 | FEL36TA063JF | FE160 – автоматический выключатель в комплекте, Термомагнитное устройство защиты линии – LTM (изменяемые настройки), 3 полюса, 3 расцепителя, отключающая способность 150кA, номинальный ток In = 63 А, номинальное напряжение 690 В АС/ 500 В DC, стандартный автоматический выключатель стационарного типа с подключением с передним доступом + тумблерный удлинитель + декоративные крышки автоматического выключателя + крепеж | 299.3357 | 324.3074 | 349.2541 | 374.2009
434983 | FGH46VA400LLF | FG400 – автоматический выключатель в комплекте, Модульный электронный расцепитель (SMR2) с двумя регулируемыми калиброванными предохранителями с номиналом 0,4–1 x In, 4 полюса, 4 расцепителя, отключающая способность 80кA, номинальный ток In = 400 А, номинальное напряжение 690 В АС, стандартный автоматический выключатель стационарного типа с подключением с передним доступом + расцепитель в сборе + тумблерный удлинитель + два калиброванных предохранителя + заглушка гнезда для модуля расширения и отсека батареи + декоративные крышки автоматического выключателя + крепеж | 1033.7213 | 1119.958 | 1206.1087 | 1292.2593
434994 | FEL436MC050JF | FE160 – автоматический выключатель в комплекте, Только магнитные автоматические выключатели для защиты электродвигателей (Mag Break), 4 полюса, 3 расцепителя, отключающая способность 150кA, номинальный ток In = 50 А, номинальное напряжение 690 В АС/ 500 В DC, стандартный автоматический выключатель стационарного типа с подключением с передним доступом + тумблерный удлинитель + декоративные крышки автоматического выключателя + крепеж | 446.9688 | 484.2565 | 521.507 | 558.7575
434997 | FEL436MC100JF | FE160 – автоматический выключатель в комплекте, Только магнитные автоматические выключатели для защиты электродвигателей (Mag Break), 4 полюса, 3 расцепителя, отключающая способность 150кA, номинальный ток In = 100 А, номинальное напряжение 690 В АС/ 500 В DC, стандартный автоматический выключатель стационарного типа с подключением с передним доступом + тумблерный удлинитель + декоративные крышки автоматического выключателя + крепеж | 451.9286 | 489.6301 | 527.294 | 564.9578
435003 | FGH46VA630NNF | FG630 – автоматический выключатель в комплекте, Модульный электронный расцепитель (SMR2) с двумя регулируемыми калиброванными предохранителями с номиналом 0,4–1 x In, 4 полюса, 4 расцепителя, отключающая способность 80кA, номинальный ток In = 630 А, номинальное напряжение 690 В АС, стандартный автоматический выключатель стационарного типа с подключением с передним доступом + расцепитель в сборе + тумблерный удлинитель + два калиброванных предохранителя + заглушка гнезда для модуля расширения и отсека батареи + декоративные крышки автоматического выключателя + крепеж | 1255.0643 | 1359.7663 | 1464.3637 | 1568.9611
435004 | FEL436MC160JF | FE160 – автоматический выключатель в комплекте, Только магнитные автоматические выключатели для защиты электродвигателей (Mag Break), 4 полюса, 3 расцепителя, отключающая способность 150кA, номинальный ток In = 160 А, номинальное напряжение 690 В АС/ 500 В DC, стандартный автоматический выключатель стационарного типа с подключением с передним доступом + тумблерный удлинитель + декоративные крышки автоматического выключателя + крепеж | 456.8876 | 495.0028 | 533.0799 | 571.157
435005 | FKV36NT800PF |  | 949.4383 | 1028.6439 | 1107.7704 | 1186.8968
435007 | FEL436MC160KF | FE250 – автоматический выключатель в комплекте, Только магнитные автоматические выключатели для защиты электродвигателей (Mag Break), 4 полюса, 3 расцепителя, отключающая способность 150кA, номинальный ток In = 160 А, номинальное напряжение 690 В АС/ 500 В DC, стандартный автоматический выключатель стационарного типа с подключением с передним доступом + тумблерный удлинитель + декоративные крышки автоматического выключателя + крепеж | 782.17 | 847.4214 | 912.6077 | 977.794
435010 | FEL436MC250KF | FE250 – автоматический выключатель в комплекте, Только магнитные автоматические выключатели для защиты электродвигателей (Mag Break), 4 полюса, 3 расцепителя, отключающая способность 150кA, номинальный ток In = 250 А, номинальное напряжение 690 В АС/ 500 В DC, стандартный автоматический выключатель стационарного типа с подключением с передним доступом + тумблерный удлинитель + декоративные крышки автоматического выключателя + крепеж | 837.7967 | 907.6887 | 977.5109 | 1047.3331
435013 | FEL436TA025JF | FE160 – автоматический выключатель в комплекте, Термомагнитное устройство защиты линии – LTM (изменяемые настройки), 4 полюса, 3 расцепителя, отключающая способность 150кA, номинальный ток In = 25 А, номинальное напряжение 690 В АС/ 500 В DC, стандартный автоматический выключатель стационарного типа с подключением с передним доступом + тумблерный удлинитель + декоративные крышки автоматического выключателя + крепеж | 383.8465 | 415.8684 | 447.8583 | 479.8481
435016 | FEL436TA032JF | FE160 – автоматический выключатель в комплекте, Термомагнитное устройство защиты линии – LTM (изменяемые настройки), 4 полюса, 3 расцепителя, отключающая способность 150кA, номинальный ток In = 32 А, номинальное напряжение 690 В АС/ 500 В DC, стандартный автоматический выключатель стационарного типа с подключением с передним доступом + тумблерный удлинитель + декоративные крышки автоматического выключателя + крепеж | 383.8465 | 415.8684 | 447.8583 | 479.8481
435019 | FEL436TA040JF | FE160 – автоматический выключатель в комплекте, Термомагнитное устройство защиты линии – LTM (изменяемые настройки), 4 полюса, 3 расцепителя, отключающая способность 150кA, номинальный ток In = 40 А, номинальное напряжение 690 В АС/ 500 В DC, стандартный автоматический выключатель стационарного типа с подключением с передним доступом + тумблерный удлинитель + декоративные крышки автоматического выключателя + крепеж | 383.8465 | 415.8684 | 447.8583 | 479.8481
435022 | FEL436TA050JF | FE160 – автоматический выключатель в комплекте, Термомагнитное устройство защиты линии – LTM (изменяемые настройки), 4 полюса, 3 расцепителя, отключающая способность 150кA, номинальный ток In = 50 А, номинальное напряжение 690 В АС/ 500 В DC, стандартный автоматический выключатель стационарного типа с подключением с передним доступом + тумблерный удлинитель + декоративные крышки автоматического выключателя + крепеж | 370.1493 | 401.0285 | 431.8768 | 462.7252
435025 | FEL436TA063JF | FE160 – автоматический выключатель в комплекте, Термомагнитное устройство защиты линии – LTM (изменяемые настройки), 4 полюса, 3 расцепителя, отключающая способность 150кA, номинальный ток In = 63 А, номинальное напряжение 690 В АС/ 500 В DC, стандартный автоматический выключатель стационарного типа с подключением с передним доступом + тумблерный удлинитель + декоративные крышки автоматического выключателя + крепеж | 370.1493 | 401.0285 | 431.8768 | 462.7252
435028 | FKV36NT100SF |  | 1243.8517 | 1347.6183 | 1451.2812 | 1554.9442
435030 | FKV36NT125SF |  | 1515.1174 | 1641.5139 | 1767.7842 | 1894.0545
435032 | FKV36NE160TTF |  | 2218.7744 | 2403.8725 | 2588.7858 | 2773.6991
435035 | FKV36NE125SSF |  | 1740.0435 | 1885.2042 | 2030.2199 | 2175.2356
435037 | FEL456TA063JF | FE160 – автоматический выключатель в комплекте, Термомагнитное устройство защиты линии – LTM (изменяемые настройки), 4 полюса, 3,5 расцепителя (N=50%), отключающая способность 150кA, номинальный ток In = 63 А, номинальное напряжение 690 В АС/ 500 В DC, стандартный автоматический выключатель стационарного типа с подключением с передним доступом + тумблерный удлинитель + декоративные крышки автоматического выключателя + крепеж | 483.711 | 524.064 | 564.3766 | 604.6892
435040 | FKV36NE100SQF |  | 1445.7249 | 1566.3325 | 1686.8197 | 1807.3068
435041 | FKV36NE800PPF |  | 1104.0053 | 1196.1054 | 1288.1135 | 1380.1216
435049 | FEL46TA025JF | FE160 – автоматический выключатель в комплекте, Термомагнитное устройство защиты линии – LTM (изменяемые настройки), 4 полюса, 4 расцепителя, отключающая способность 150кA, номинальный ток In = 25 А, номинальное напряжение 690 В АС/ 500 В DC, стандартный автоматический выключатель стационарного типа с подключением с передним доступом + тумблерный удлинитель + декоративные крышки автоматического выключателя + крепеж | 412.9061 | 447.3522 | 481.7639 | 516.1756
435052 | FEL46TA032JF | FE160 – автоматический выключатель в комплекте, Термомагнитное устройство защиты линии – LTM (изменяемые настройки), 4 полюса, 4 расцепителя, отключающая способность 150кA, номинальный ток In = 32 А, номинальное напряжение 690 В АС/ 500 В DC, стандартный автоматический выключатель стационарного типа с подключением с передним доступом + тумблерный удлинитель + декоративные крышки автоматического выключателя + крепеж | 412.9061 | 447.3522 | 481.7639 | 516.1756
435055 | FEL46TA040JF | FE160 – автоматический выключатель в комплекте, Термомагнитное устройство защиты линии – LTM (изменяемые настройки), 4 полюса, 4 расцепителя, отключающая способность 150кA, номинальный ток In = 40 А, номинальное напряжение 690 В АС/ 500 В DC, стандартный автоматический выключатель стационарного типа с подключением с передним доступом + тумблерный удлинитель + декоративные крышки автоматического выключателя + крепеж | 412.9061 | 447.3522 | 481.7639 | 516.1756
435058 | FEL46TA050JF | FE160 – автоматический выключатель в комплекте, Термомагнитное устройство защиты линии – LTM (изменяемые настройки), 4 полюса, 4 расцепителя, отключающая способность 150кA, номинальный ток In = 50 А, номинальное напряжение 690 В АС/ 500 В DC, стандартный автоматический выключатель стационарного типа с подключением с передним доступом + тумблерный удлинитель + декоративные крышки автоматического выключателя + крепеж | 398.3366 | 431.5673 | 464.7648 | 497.9623
435061 | FEL46TA063JF | FE160 – автоматический выключатель в комплекте, Термомагнитное устройство защиты линии – LTM (изменяемые настройки), 4 полюса, 4 расцепителя, отключающая способность 150кA, номинальный ток In = 63 А, номинальное напряжение 690 В АС/ 500 В DC, стандартный автоматический выключатель стационарного типа с подключением с передним доступом + тумблерный удлинитель + декоративные крышки автоматического выключателя + крепеж | 398.3366 | 431.5673 | 464.7648 | 497.9623
435065 | FGL36VA400LLF | FG400 – автоматический выключатель в комплекте, Модульный электронный расцепитель (SMR2) с двумя регулируемыми калиброванными предохранителями с номиналом 0,4–1 x In, 3 полюса, 3 расцепителя, отключающая способность 150кA, номинальный ток In = 400 А, номинальное напряжение 690 В АС, стандартный автоматический выключатель стационарного типа с подключением с передним доступом + расцепитель в сборе + тумблерный удлинитель + два калиброванных предохранителя + заглушка гнезда для модуля расширения и отсека батареи + декоративные крышки автоматического выключателя + крепеж | 1005.6213 | 1089.5139 | 1173.3227 | 1257.1314
435071 | FGL36VA630NNF | FG630 – автоматический выключатель в комплекте, Модульный электронный расцепитель (SMR2) с двумя регулируемыми калиброванными предохранителями с номиналом 0,4–1 x In, 3 полюса, 3 расцепителя, отключающая способность 150кA, номинальный ток In = 630 А, номинальное напряжение 690 В АС, стандартный автоматический выключатель стационарного типа с подключением с передним доступом + расцепитель в сборе + тумблерный удлинитель + два калиброванных предохранителя + заглушка гнезда для модуля расширения и отсека батареи + декоративные крышки автоматического выключателя + крепеж | 1221.4347 | 1323.3312 | 1425.1259 | 1526.9206
435073 | FEN36MC007JF | FE160 – автоматический выключатель в комплекте, Только магнитные автоматические выключатели для защиты электродвигателей (Mag Break), 3 полюса, 3 расцепителя, отключающая способность 50кA, номинальный ток In = 7 А, номинальное напряжение 690 В АС/ 500 В DC, стандартный автоматический выключатель стационарного типа с подключением с передним доступом + тумблерный удлинитель + декоративные крышки автоматического выключателя + крепеж | 163.8789 | 177.5503 | 191.208 | 204.8657
435076 | FEN36MC012JF | FE160 – автоматический выключатель в комплекте, Только магнитные автоматические выключатели для защиты электродвигателей (Mag Break), 3 полюса, 3 расцепителя, отключающая способность 50кA, номинальный ток In = 12.5 А, номинальное напряжение 690 В АС/ 500 В DC, стандартный автоматический выключатель стационарного типа с подключением с передним доступом + тумблерный удлинитель + декоративные крышки автоматического выключателя + крепеж | 163.8789 | 177.5503 | 191.208 | 204.8657
435077 | FGL436VA400LLF | FG400 – автоматический выключатель в комплекте, Модульный электронный расцепитель (SMR2) с двумя регулируемыми калиброванными предохранителями с номиналом 0,4–1 x In, 4 полюса, 3 расцепителя, отключающая способность 150кA, номинальный ток In = 400 А, номинальное напряжение 690 В АС, стандартный автоматический выключатель стационарного типа с подключением с передним доступом + расцепитель в сборе + тумблерный удлинитель + два калиброванных предохранителя + заглушка гнезда для модуля расширения и отсека батареи + декоративные крышки автоматического выключателя + крепеж | 1206.8237 | 1307.5013 | 1408.0784 | 1508.6554
435079 | FEN36MC020JF | FE160 – автоматический выключатель в комплекте, Только магнитные автоматические выключатели для защиты электродвигателей (Mag Break), 3 полюса, 3 расцепителя, отключающая способность 50кA, номинальный ток In = 20 А, номинальное напряжение 690 В АС/ 500 В DC, стандартный автоматический выключатель стационарного типа с подключением с передним доступом + тумблерный удлинитель + декоративные крышки автоматического выключателя + крепеж | 163.8789 | 177.5503 | 191.208 | 204.8657
435082 | FEN36MC030JF | FE160 – автоматический выключатель в комплекте, Только магнитные автоматические выключатели для защиты электродвигателей (Mag Break), 3 полюса, 3 расцепителя, отключающая способность 50кA, номинальный ток In = 30 А, номинальное напряжение 690 В АС/ 500 В DC, стандартный автоматический выключатель стационарного типа с подключением с передним доступом + тумблерный удлинитель + декоративные крышки автоматического выключателя + крепеж | 163.8789 | 177.5503 | 191.208 | 204.8657
435085 | FEN36MC050JF | FE160 – автоматический выключатель в комплекте, Только магнитные автоматические выключатели для защиты электродвигателей (Mag Break), 3 полюса, 3 расцепителя, отключающая способность 50кA, номинальный ток In = 50 А, номинальное напряжение 690 В АС/ 500 В DC, стандартный автоматический выключатель стационарного типа с подключением с передним доступом + тумблерный удлинитель + декоративные крышки автоматического выключателя + крепеж | 168.8504 | 182.9366 | 197.0086 | 211.0806
435088 | FEN36MC100JF | FE160 – автоматический выключатель в комплекте, Только магнитные автоматические выключатели для защиты электродвигателей (Mag Break), 3 полюса, 3 расцепителя, отключающая способность 50кA, номинальный ток In = 100 А, номинальное напряжение 690 В АС/ 500 В DC, стандартный автоматический выключатель стационарного типа с подключением с передним доступом + тумблерный удлинитель + декоративные крышки автоматического выключателя + крепеж | 173.8255 | 188.3267 | 202.8133 | 217.3
435091 | FGL436VA630NNF | FG630 – автоматический выключатель в комплекте, Модульный электронный расцепитель (SMR2) с двумя регулируемыми калиброванными предохранителями с номиналом 0,4–1 x In, 4 полюса, 3 расцепителя, отключающая способность 150кA, номинальный ток In = 630 А, номинальное напряжение 690 В АС, стандартный автоматический выключатель стационарного типа с подключением с передним доступом + расцепитель в сборе + тумблерный удлинитель + два калиброванных предохранителя + заглушка гнезда для модуля расширения и отсека батареи + декоративные крышки автоматического выключателя + крепеж | 1451.8585 | 1572.9778 | 1693.9761 | 1814.9744
435094 | FEN36MC160JF | FE160 – автоматический выключатель в комплекте, Только магнитные автоматические выключатели для защиты электродвигателей (Mag Break), 3 полюса, 3 расцепителя, отключающая способность 50кA, номинальный ток In = 160 А, номинальное напряжение 690 В АС/ 500 В DC, стандартный автоматический выключатель стационарного типа с подключением с передним доступом + тумблерный удлинитель + декоративные крышки автоматического выключателя + крепеж | 193.6757 | 209.8328 | 225.9738 | 242.1148
435095 | FGL456VA400LLF | FG400 – автоматический выключатель в комплекте, Модульный электронный расцепитель (SMR2) с двумя регулируемыми калиброванными предохранителями с номиналом 0,4–1 x In, 4 полюса, 3,5 расцепителя (N=50%), отключающая способность 150кA, номинальный ток In = 400 А, номинальное напряжение 690 В АС, стандартный автоматический выключатель стационарного типа с подключением с передним доступом + расцепитель в сборе + тумблерный удлинитель + два калиброванных предохранителя + заглушка гнезда для модуля расширения и отсека батареи + декоративные крышки автоматического выключателя + крепеж | 1214.7917 | 1316.134 | 1417.3751 | 1518.6162
435097 | FEN36MC160KF | FE250 – автоматический выключатель в комплекте, Только магнитные автоматические выключатели для защиты электродвигателей (Mag Break), 3 полюса, 3 расцепителя, отключающая способность 50кA, номинальный ток In = 160 А, номинальное напряжение 690 В АС/ 500 В DC, стандартный автоматический выключатель стационарного типа с подключением с передним доступом + тумблерный удлинитель + декоративные крышки автоматического выключателя + крепеж | 282.0819 | 305.6142 | 329.1229 | 352.6317
435100 | FEN36MC250KF | FE250 – автоматический выключатель в комплекте, Только магнитные автоматические выключатели для защиты электродвигателей (Mag Break), 3 полюса, 3 расцепителя, отключающая способность 50кA, номинальный ток In = 250 А, номинальное напряжение 690 В АС/ 500 В DC, стандартный автоматический выключатель стационарного типа с подключением с передним доступом + тумблерный удлинитель + декоративные крышки автоматического выключателя + крепеж | 337.7086 | 365.8814 | 394.0262 | 422.1709
435103 | FEN36TA025JF | FE160 – автоматический выключатель в комплекте, Термомагнитное устройство защиты линии – LTM (изменяемые настройки), 3 полюса, 3 расцепителя, отключающая способность 50кA, номинальный ток In = 25 А, номинальное напряжение 690 В АС/ 500 В DC, стандартный автоматический выключатель стационарного типа с подключением с передним доступом + тумблерный удлинитель + декоративные крышки автоматического выключателя + крепеж | 173.8255 | 188.3267 | 202.8133 | 217.3
435106 | FEN36TA032JF | FE160 – автоматический выключатель в комплекте, Термомагнитное устройство защиты линии – LTM (изменяемые настройки), 3 полюса, 3 расцепителя, отключающая способность 50кA, номинальный ток In = 32 А, номинальное напряжение 690 В АС/ 500 В DC, стандартный автоматический выключатель стационарного типа с подключением с передним доступом + тумблерный удлинитель + декоративные крышки автоматического выключателя + крепеж | 173.8255 | 188.3267 | 202.8133 | 217.3
435107 | FGTCA1327 | Медные/алюминиевые кассетные зажимы, комплект медных/алюминиевых кассетных зажимов для 3 полюсов, Один кабель сечением 240мм 2 или два кабеля сечением 95мм 2 | 38.6745 | 41.9008 | 45.124 | 48.3471
435109 | FEN36TA040JF | FE160 – автоматический выключатель в комплекте, Термомагнитное устройство защиты линии – LTM (изменяемые настройки), 3 полюса, 3 расцепителя, отключающая способность 50кA, номинальный ток In = 40 А, номинальное напряжение 690 В АС/ 500 В DC, стандартный автоматический выключатель стационарного типа с подключением с передним доступом + тумблерный удлинитель + декоративные крышки автоматического выключателя + крепеж | 173.8255 | 188.3267 | 202.8133 | 217.3
435112 | FEN36TA050JF | FE160 – автоматический выключатель в комплекте, Термомагнитное устройство защиты линии – LTM (изменяемые настройки), 3 полюса, 3 расцепителя, отключающая способность 50кA, номинальный ток In = 50 А, номинальное напряжение 690 В АС/ 500 В DC, стандартный автоматический выключатель стационарного типа с подключением с передним доступом + тумблерный удлинитель + декоративные крышки автоматического выключателя + крепеж | 173.8255 | 188.3267 | 202.8133 | 217.3
435115 | FEN36TA063JF | FE160 – автоматический выключатель в комплекте, Термомагнитное устройство защиты линии – LTM (изменяемые настройки), 3 полюса, 3 расцепителя, отключающая способность 50кA, номинальный ток In = 63 А, номинальное напряжение 690 В АС/ 500 В DC, стандартный автоматический выключатель стационарного типа с подключением с передним доступом + тумблерный удлинитель + декоративные крышки автоматического выключателя + крепеж | 173.8255 | 188.3267 | 202.8133 | 217.3
435116 | FGTCA1427 | Медные/алюминиевые кассетные зажимы, комплект медных/алюминиевых кассетных зажимов для 4 полюсов, Один кабель сечением 240мм 2 или два кабеля сечением 95мм 2 | 51.5606 | 55.862 | 60.159 | 64.4561
435122 | FGL456VA630NNF | FG630 – автоматический выключатель в комплекте, Модульный электронный расцепитель (SMR2) с двумя регулируемыми калиброванными предохранителями с номиналом 0,4–1 x In, 4 полюса, 3,5 расцепителя (N=50%), отключающая способность 150кA, номинальный ток In = 630 А, номинальное напряжение 690 В АС, стандартный автоматический выключатель стационарного типа с подключением с передним доступом + расцепитель в сборе + тумблерный удлинитель + два калиброванных предохранителя + заглушка гнезда для модуля расширения и отсека батареи + декоративные крышки автоматического выключателя + крепеж | 1459.8259 | 1581.6099 | 1703.2722 | 1824.9345
435127 |  | FD63/160 – автоматический выключатель в комплекте, Термомагнитное устройство защиты линии – LTM (фиксированные настройки), 3 полюса, 3 расцепителя, отключающая способность 25кA, номинальный ток In = 16 А, номинальное напряжение 690 В АС, стандартный автоматический выключатель стационарного типа с подключением с передним доступом и крепеж. Установка устройства контроля остаточного тока или механизма со звуковой сигнализацией невозможна. | 107.525 | 116.4951 | 125.4563 | 134.4174
435128 | FGL46VA400LLF | FG400 – автоматический выключатель в комплекте, Модульный электронный расцепитель (SMR2) с двумя регулируемыми калиброванными предохранителями с номиналом 0,4–1 x In, 4 полюса, 4 расцепителя, отключающая способность 150кA, номинальный ток In = 400 А, номинальное напряжение 690 В АС, стандартный автоматический выключатель стационарного типа с подключением с передним доступом + расцепитель в сборе + тумблерный удлинитель + два калиброванных предохранителя + заглушка гнезда для модуля расширения и отсека батареи + декоративные крышки автоматического выключателя + крепеж | 1210.8249 | 1311.8363 | 1412.7468 | 1513.6573
435129 |  | FD63/160 – автоматический выключатель в комплекте, Термомагнитное устройство защиты линии – LTM (фиксированные настройки), 3 полюса, 3 расцепителя, отключающая способность 25кA, номинальный ток In = 20 А, номинальное напряжение 690 В АС, стандартный автоматический выключатель стационарного типа с подключением с передним доступом и крепеж. Установка устройства контроля остаточного тока или механизма со звуковой сигнализацией невозможна. | 107.525 | 116.4951 | 125.4563 | 134.4174
435130 |  | FD63/160 – автоматический выключатель в комплекте, Термомагнитное устройство защиты линии – LTM (фиксированные настройки), 3 полюса, 3 расцепителя, отключающая способность 25кA, номинальный ток In = 25 А, номинальное напряжение 690 В АС, стандартный автоматический выключатель стационарного типа с подключением с передним доступом и крепеж. Установка устройства контроля остаточного тока или механизма со звуковой сигнализацией невозможна. | 107.525 | 116.4951 | 125.4563 | 134.4174
435132 |  | FD63/160 – автоматический выключатель в комплекте, Термомагнитное устройство защиты линии – LTM (фиксированные настройки), 3 полюса, 3 расцепителя, отключающая способность 25кA, номинальный ток In = 32 А, номинальное напряжение 690 В АС, стандартный автоматический выключатель стационарного типа с подключением с передним доступом и крепеж. Установка устройства контроля остаточного тока или механизма со звуковой сигнализацией невозможна. | 107.525 | 116.4951 | 125.4563 | 134.4174
435134 | FGL46VA630NNF | FG630 – автоматический выключатель в комплекте, Модульный электронный расцепитель (SMR2) с двумя регулируемыми калиброванными предохранителями с номиналом 0,4–1 x In, 4 полюса, 4 расцепителя, отключающая способность 150кA, номинальный ток In = 630 А, номинальное напряжение 690 В АС, стандартный автоматический выключатель стационарного типа с подключением с передним доступом + расцепитель в сборе + тумблерный удлинитель + два калиброванных предохранителя + заглушка гнезда для модуля расширения и отсека батареи + декоративные крышки автоматического выключателя + крепеж | 1455.8424 | 1577.2941 | 1698.6244 | 1819.9547
435135 |  | FD63/160 – автоматический выключатель в комплекте, Термомагнитное устройство защиты линии – LTM (фиксированные настройки), 3 полюса, 3 расцепителя, отключающая способность 25кA, номинальный ток In = 40 А, номинальное напряжение 690 В АС, стандартный автоматический выключатель стационарного типа с подключением с передним доступом и крепеж. Установка устройства контроля остаточного тока или механизма со звуковой сигнализацией невозможна. | 107.525 | 116.4951 | 125.4563 | 134.4174
435138 |  | FD63/160 – автоматический выключатель в комплекте, Термомагнитное устройство защиты линии – LTM (фиксированные настройки), 3 полюса, 3 расцепителя, отключающая способность 25кA, номинальный ток In = 50 А, номинальное напряжение 690 В АС, стандартный автоматический выключатель стационарного типа с подключением с передним доступом и крепеж. Установка устройства контроля остаточного тока или механизма со звуковой сигнализацией невозможна. | 107.525 | 116.4951 | 125.4563 | 134.4174
435139 | FEN36TG100JF | FE160 – автоматический выключатель в комплекте, Термомагнитное устройство защиты генератора GTM, 3 полюса, 3 расцепителя, отключающая способность 50кA, номинальный ток In = 100 А, номинальное напряжение 690 В АС/ 500 В DC, стандартный автоматический выключатель стационарного типа с подключением с передним доступом + тумблерный удлинитель + декоративные крышки автоматического выключателя + крепеж | 197.6545 | 214.1436 | 230.6162 | 247.0887
435140 | FGN36VA400LLF | FG400 – автоматический выключатель в комплекте, Модульный электронный расцепитель (SMR2) с двумя регулируемыми калиброванными предохранителями с номиналом 0,4–1 x In, 3 полюса, 3 расцепителя, отключающая способность 50кA, номинальный ток In = 400 А, номинальное напряжение 690 В АС, стандартный автоматический выключатель стационарного типа с подключением с передним доступом + расцепитель в сборе + тумблерный удлинитель + два калиброванных предохранителя + заглушка гнезда для модуля расширения и отсека батареи + декоративные крышки автоматического выключателя + крепеж | 756.5859 | 819.7031 | 882.7571 | 945.8112
435142 | FEN36TG125JF | FE160 – автоматический выключатель в комплекте, Термомагнитное устройство защиты генератора GTM, 3 полюса, 3 расцепителя, отключающая способность 50кA, номинальный ток In = 125 А, номинальное напряжение 690 В АС/ 500 В DC, стандартный автоматический выключатель стационарного типа с подключением с передним доступом + тумблерный удлинитель + декоративные крышки автоматического выключателя + крепеж | 201.6292 | 218.4498 | 235.2536 | 252.0575
435145 |  | FD63/160 – автоматический выключатель в комплекте, Термомагнитное устройство защиты линии – LTM (фиксированные настройки), 3 полюса, 3 расцепителя, отключающая способность 25кA, номинальный ток In = 63 А, номинальное напряжение 690 В АС, стандартный автоматический выключатель стационарного типа с подключением с передним доступом и крепеж. Установка устройства контроля остаточного тока или механизма со звуковой сигнализацией невозможна. | 107.525 | 116.4951 | 125.4563 | 134.4174
435146 | FGN36VA630NNF | FG630 – автоматический выключатель в комплекте, Модульный электронный расцепитель (SMR2) с двумя регулируемыми калиброванными предохранителями с номиналом 0,4–1 x In, 3 полюса, 3 расцепителя, отключающая способность 50кA, номинальный ток In = 630 А, номинальное напряжение 690 В АС, стандартный автоматический выключатель стационарного типа с подключением с передним доступом + расцепитель в сборе + тумблерный удлинитель + два калиброванных предохранителя + заглушка гнезда для модуля расширения и отсека батареи + декоративные крышки автоматического выключателя + крепеж | 911.5356 | 987.5792 | 1063.5468 | 1139.5144
435147 |  | FD63/160 – автоматический выключатель в комплекте, Термомагнитное устройство защиты линии – LTM (фиксированные настройки), 3 полюса, 3 расцепителя, отключающая способность 25кA, номинальный ток In = 80 А, номинальное напряжение 690 В АС, стандартный автоматический выключатель стационарного типа с подключением с передним доступом и крепеж. Установка устройства контроля остаточного тока или механизма со звуковой сигнализацией невозможна. | 118.2232 | 128.0858 | 137.9385 | 147.7913
435148 | FEN36TG160JF | FE160 – автоматический выключатель в комплекте, Термомагнитное устройство защиты генератора GTM, 3 полюса, 3 расцепителя, отключающая способность 50кA, номинальный ток In = 160 А, номинальное напряжение 690 В АС/ 500 В DC, стандартный автоматический выключатель стационарного типа с подключением с передним доступом + тумблерный удлинитель + декоративные крышки автоматического выключателя + крепеж | 253.2889 | 274.4191 | 295.5283 | 316.6375
435151 | FEN36TG160KF | FE250 – автоматический выключатель в комплекте, Термомагнитное устройство защиты генератора GTM, 3 полюса, 3 расцепителя, отключающая способность 50кA, номинальный ток In = 160 А, номинальное напряжение 690 В АС/ 500 В DC, стандартный автоматический выключатель стационарного типа с подключением с передним доступом + тумблерный удлинитель + декоративные крышки автоматического выключателя + крепеж | 397.3023 | 430.4467 | 463.558 | 496.6693
435152 | FGN436VA400LLF | FG400 – автоматический выключатель в комплекте, Модульный электронный расцепитель (SMR2) с двумя регулируемыми калиброванными предохранителями с номиналом 0,4–1 x In, 4 полюса, 3 расцепителя, отключающая способность 50кA, номинальный ток In = 400 А, номинальное напряжение 690 В АС, стандартный автоматический выключатель стационарного типа с подключением с передним доступом + расцепитель в сборе + тумблерный удлинитель + два калиброванных предохранителя + заглушка гнезда для модуля расширения и отсека батареи + декоративные крышки автоматического выключателя + крепеж | 924.5916 | 1001.7244 | 1078.7801 | 1155.8359
435154 | FEN36TG200KF | FE250 – автоматический выключатель в комплекте, Термомагнитное устройство защиты генератора GTM, 3 полюса, 3 расцепителя, отключающая способность 50кA, номинальный ток In = 200 А, номинальное напряжение 690 В АС/ 500 В DC, стандартный автоматический выключатель стационарного типа с подключением с передним доступом + тумблерный удлинитель + декоративные крышки автоматического выключателя + крепеж | 397.3023 | 430.4467 | 463.558 | 496.6693
435157 | FEN36TG250KF | FE250 – автоматический выключатель в комплекте, Термомагнитное устройство защиты генератора GTM, 3 полюса, 3 расцепителя, отключающая способность 50кA, номинальный ток In = 250 А, номинальное напряжение 690 В АС/ 500 В DC, стандартный автоматический выключатель стационарного типа с подключением с передним доступом + тумблерный удлинитель + декоративные крышки автоматического выключателя + крепеж | 397.3023 | 430.4467 | 463.558 | 496.6693
435158 | FGN436VA630NNF | FG630 – автоматический выключатель в комплекте, Модульный электронный расцепитель (SMR2) с двумя регулируемыми калиброванными предохранителями с номиналом 0,4–1 x In, 4 полюса, 3 расцепителя, отключающая способность 50кA, номинальный ток In = 630 А, номинальное напряжение 690 В АС, стандартный автоматический выключатель стационарного типа с подключением с передним доступом + расцепитель в сборе + тумблерный удлинитель + два калиброванных предохранителя + заглушка гнезда для модуля расширения и отсека батареи + декоративные крышки автоматического выключателя + крепеж | 1112.7466 | 1205.5759 | 1298.3126 | 1391.0492
435160 | FEN436MC050JF | FE160 – автоматический выключатель в комплекте, Только магнитные автоматические выключатели для защиты электродвигателей (Mag Break), 4 полюса, 3 расцепителя, отключающая способность 50кA, номинальный ток In = 50 А, номинальное напряжение 690 В АС/ 500 В DC, стандартный автоматический выключатель стационарного типа с подключением с передним доступом + тумблерный удлинитель + декоративные крышки автоматического выключателя + крепеж | 213.5614 | 231.3775 | 249.1757 | 266.974
435163 | FEN436MC100JF | FE160 – автоматический выключатель в комплекте, Только магнитные автоматические выключатели для защиты электродвигателей (Mag Break), 4 полюса, 3 расцепителя, отключающая способность 50кA, номинальный ток In = 100 А, номинальное напряжение 690 В АС/ 500 В DC, стандартный автоматический выключатель стационарного типа с подключением с передним доступом + тумблерный удлинитель + декоративные крышки автоматического выключателя + крепеж | 218.5128 | 236.7419 | 254.9529 | 273.1638
435164 | FGN456VA400LLF | FG400 – автоматический выключатель в комплекте, Модульный электронный расцепитель (SMR2) с двумя регулируемыми калиброванными предохранителями с номиналом 0,4–1 x In, 4 полюса, 3,5 расцепителя (N=50%), отключающая способность 50кA, номинальный ток In = 400 А, номинальное напряжение 690 В АС, стандартный автоматический выключатель стационарного типа с подключением с передним доступом + расцепитель в сборе + тумблерный удлинитель + два калиброванных предохранителя + заглушка гнезда для модуля расширения и отсека батареи + декоративные крышки автоматического выключателя + крепеж | 932.5681 | 1010.3663 | 1088.0868 | 1165.8073
435167 | FGN456VA630NNF | FG630 – автоматический выключатель в комплекте, Модульный электронный расцепитель (SMR2) с двумя регулируемыми калиброванными предохранителями с номиналом 0,4–1 x In, 4 полюса, 3,5 расцепителя (N=50%), отключающая способность 50кA, номинальный ток In = 630 А, номинальное напряжение 690 В АС, стандартный автоматический выключатель стационарного типа с подключением с передним доступом + расцепитель в сборе + тумблерный удлинитель + два калиброванных предохранителя + заглушка гнезда для модуля расширения и отсека батареи + декоративные крышки автоматического выключателя + крепеж | 1120.7231 | 1214.2179 | 1307.6192 | 1401.0206
435169 | FEN436MC160JF | FE160 – автоматический выключатель в комплекте, Только магнитные автоматические выключатели для защиты электродвигателей (Mag Break), 4 полюса, 3 расцепителя, отключающая способность 50кA, номинальный ток In = 160 А, номинальное напряжение 690 В АС/ 500 В DC, стандартный автоматический выключатель стационарного типа с подключением с передним доступом + тумблерный удлинитель + декоративные крышки автоматического выключателя + крепеж | 223.4802 | 242.1237 | 260.7486 | 279.3735
435170 | FGN46VA400LLF | FG400 – автоматический выключатель в комплекте, Модульный электронный расцепитель (SMR2) с двумя регулируемыми калиброванными предохранителями с номиналом 0,4–1 x In, 4 полюса, 4 расцепителя, отключающая способность 50кA, номинальный ток In = 400 А, номинальное напряжение 690 В АС, стандартный автоматический выключатель стационарного типа с подключением с передним доступом + расцепитель в сборе + тумблерный удлинитель + два калиброванных предохранителя + заглушка гнезда для модуля расширения и отсека батареи + декоративные крышки автоматического выключателя + крепеж | 928.5842 | 1006.0501 | 1083.4385 | 1160.827
435172 | FEN436MC160KF | FE250 – автоматический выключатель в комплекте, Только магнитные автоматические выключатели для защиты электродвигателей (Mag Break), 4 полюса, 3 расцепителя, отключающая способность 50кA, номинальный ток In = 160 А, номинальное напряжение 690 В АС/ 500 В DC, стандартный автоматический выключатель стационарного типа с подключением с передним доступом + тумблерный удлинитель + декоративные крышки автоматического выключателя + крепеж | 374.9523 | 406.2322 | 437.4809 | 468.7295
435175 | FEN436MC250KF | FE250 – автоматический выключатель в комплекте, Только магнитные автоматические выключатели для защиты электродвигателей (Mag Break), 4 полюса, 3 расцепителя, отключающая способность 50кA, номинальный ток In = 250 А, номинальное напряжение 690 В АС/ 500 В DC, стандартный автоматический выключатель стационарного типа с подключением с передним доступом + тумблерный удлинитель + декоративные крышки автоматического выключателя + крепеж | 430.5714 | 466.4913 | 502.3752 | 538.2591
435176 | FGN46VA630NNF | FG630 – автоматический выключатель в комплекте, Модульный электронный расцепитель (SMR2) с двумя регулируемыми калиброванными предохранителями с номиналом 0,4–1 x In, 4 полюса, 4 расцепителя, отключающая способность 50кA, номинальный ток In = 630 А, номинальное напряжение 690 В АС, стандартный автоматический выключатель стационарного типа с подключением с передним доступом + расцепитель в сборе + тумблерный удлинитель + два калиброванных предохранителя + заглушка гнезда для модуля расширения и отсека батареи + декоративные крышки автоматического выключателя + крепеж | 1116.7473 | 1209.9103 | 1302.9804 | 1396.0504
435178 | FEN436TA025JF | FE160 – автоматический выключатель в комплекте, Термомагнитное устройство защиты линии – LTM (изменяемые настройки), 4 полюса, 3 расцепителя, отключающая способность 50кA, номинальный ток In = 25 А, номинальное напряжение 690 В АС/ 500 В DC, стандартный автоматический выключатель стационарного типа с подключением с передним доступом + тумблерный удлинитель + декоративные крышки автоматического выключателя + крепеж | 223.4802 | 242.1237 | 260.7486 | 279.3735
435181 | FEN436TA032JF | FE160 – автоматический выключатель в комплекте, Термомагнитное устройство защиты линии – LTM (изменяемые настройки), 4 полюса, 3 расцепителя, отключающая способность 50кA, номинальный ток In = 32 А, номинальное напряжение 690 В АС/ 500 В DC, стандартный автоматический выключатель стационарного типа с подключением с передним доступом + тумблерный удлинитель + декоративные крышки автоматического выключателя + крепеж | 223.4802 | 242.1237 | 260.7486 | 279.3735
435182 | FGRJ3NL0400 | Изменяемый калиброванный предохранитель для расцепителя SMR1, Ir 0.625: 1xIn, 3 полюса, 3 расцепителя, для авт. выключателя FG630 номиналом 400А, номинальной ток 400 А | 7.968 | 8.6327 | 9.2968 | 9.9608
435184 | FEN436TA040JF | FE160 – автоматический выключатель в комплекте, Термомагнитное устройство защиты линии – LTM (изменяемые настройки), 4 полюса, 3 расцепителя, отключающая способность 50кA, номинальный ток In = 40 А, номинальное напряжение 690 В АС/ 500 В DC, стандартный автоматический выключатель стационарного типа с подключением с передним доступом + тумблерный удлинитель + декоративные крышки автоматического выключателя + крепеж | 223.4802 | 242.1237 | 260.7486 | 279.3735
435187 | FEN436TA050JF | FE160 – автоматический выключатель в комплекте, Термомагнитное устройство защиты линии – LTM (изменяемые настройки), 4 полюса, 3 расцепителя, отключающая способность 50кA, номинальный ток In = 50 А, номинальное напряжение 690 В АС/ 500 В DC, стандартный автоматический выключатель стационарного типа с подключением с передним доступом + тумблерный удлинитель + декоративные крышки автоматического выключателя + крепеж | 223.4802 | 242.1237 | 260.7486 | 279.3735
435188 | FGRJ43NL0400 | Изменяемый калиброванный предохранитель для расцепителя SMR1, Ir 0.625: 1xIn, 4 полюса, 3 расцепителя, для авт. выключателя FG630 номиналом 400А, номинальной ток 400 А | 9.9643 | 10.7955 | 11.626 | 12.4564
435190 | FEN436TA063JF | FE160 – автоматический выключатель в комплекте, Термомагнитное устройство защиты линии – LTM (изменяемые настройки), 4 полюса, 3 расцепителя, отключающая способность 50кA, номинальный ток In = 63 А, номинальное напряжение 690 В АС/ 500 В DC, стандартный автоматический выключатель стационарного типа с подключением с передним доступом + тумблерный удлинитель + декоративные крышки автоматического выключателя + крепеж | 223.4802 | 242.1237 | 260.7486 | 279.3735
435193 |  | FD63/160 – автоматический выключатель в комплекте, Термомагнитное устройство защиты линии – LTM (фиксированные настройки), 3 полюса, 3 расцепителя, отключающая способность 25кA, номинальный ток In = 100 А, номинальное напряжение 690 В АС, стандартный автоматический выключатель стационарного типа с подключением с передним доступом и крепеж. Установка устройства контроля остаточного тока или механизма со звуковой сигнализацией невозможна. | 118.2232 | 128.0858 | 137.9385 | 147.7913
435194 | FGRJ45NL0400 | Изменяемый калиброванный предохранитель для расцепителя SMR1, Ir 0.625: 1xIn, 4 полюса, 3,5 расцепителя (N=50%), для авт. выключателя FG630 номиналом 400А, номинальной ток 400 А | 12.8535 | 13.9257 | 14.997 | 16.0682
435195 |  | FD63/160 – автоматический выключатель в комплекте, Термомагнитное устройство защиты линии – LTM (фиксированные настройки), 3 полюса, 3 расцепителя, отключающая способность 25кA, номинальный ток In = 125 А, номинальное напряжение 690 В АС, стандартный автоматический выключатель стационарного типа с подключением с передним доступом и крепеж. Установка устройства контроля остаточного тока или механизма со звуковой сигнализацией невозможна. | 127.8179 | 138.481 | 149.1334 | 159.7857
435200 | FGRJ4NL0400 | Изменяемый калиброванный предохранитель для расцепителя SMR1, Ir 0.625: 1xIn, 4 полюса, 4 расцепителя, для авт. выключателя FG630 номиналом 400А, номинальной ток 400 А | 11.9519 | 12.949 | 13.9451 | 14.9411
435202 | FEN456TA063JF | FE160 – автоматический выключатель в комплекте, Термомагнитное устройство защиты линии – LTM (изменяемые настройки), 4 полюса, 3,5 расцепителя (N=50%), отключающая способность 50кA, номинальный ток In = 63 А, номинальное напряжение 690 В АС/ 500 В DC, стандартный автоматический выключатель стационарного типа с подключением с передним доступом + тумблерный удлинитель + декоративные крышки автоматического выключателя + крепеж | 236.3816 | 256.1014 | 275.8015 | 295.5016
435205 |  | FD63/160 – автоматический выключатель в комплекте, Термомагнитное устройство защиты линии – LTM (фиксированные настройки), 3 полюса, 3 расцепителя, отключающая способность 25кA, номинальный ток In = 160 А, номинальное напряжение 690 В АС, стандартный автоматический выключатель стационарного типа с подключением с передним доступом и крепеж. Установка устройства контроля остаточного тока или механизма со звуковой сигнализацией невозможна. | 143.2617 | 155.2132 | 167.1526 | 179.0921
435214 | FEN46TA025JF | FE160 – автоматический выключатель в комплекте, Термомагнитное устройство защиты линии – LTM (изменяемые настройки), 4 полюса, 4 расцепителя, отключающая способность 50кA, номинальный ток In = 25 А, номинальное напряжение 690 В АС/ 500 В DC, стандартный автоматический выключатель стационарного типа с подключением с передним доступом + тумблерный удлинитель + декоративные крышки автоматического выключателя + крепеж | 229.4446 | 248.5857 | 267.7077 | 286.8296
435217 | FEN46TA032JF | FE160 – автоматический выключатель в комплекте, Термомагнитное устройство защиты линии – LTM (изменяемые настройки), 4 полюса, 4 расцепителя, отключающая способность 50кA, номинальный ток In = 32 А, номинальное напряжение 690 В АС/ 500 В DC, стандартный автоматический выключатель стационарного типа с подключением с передним доступом + тумблерный удлинитель + декоративные крышки автоматического выключателя + крепеж | 229.4446 | 248.5857 | 267.7077 | 286.8296
435220 | FEN46TA040JF | FE160 – автоматический выключатель в комплекте, Термомагнитное устройство защиты линии – LTM (изменяемые настройки), 4 полюса, 4 расцепителя, отключающая способность 50кA, номинальный ток In = 40 А, номинальное напряжение 690 В АС/ 500 В DC, стандартный автоматический выключатель стационарного типа с подключением с передним доступом + тумблерный удлинитель + декоративные крышки автоматического выключателя + крепеж | 229.4446 | 248.5857 | 267.7077 | 286.8296
435223 | FEN46TA050JF | FE160 – автоматический выключатель в комплекте, Термомагнитное устройство защиты линии – LTM (изменяемые настройки), 4 полюса, 4 расцепителя, отключающая способность 50кA, номинальный ток In = 50 А, номинальное напряжение 690 В АС/ 500 В DC, стандартный автоматический выключатель стационарного типа с подключением с передним доступом + тумблерный удлинитель + декоративные крышки автоматического выключателя + крепеж | 229.4446 | 248.5857 | 267.7077 | 286.8296
435226 | FEN46TA063JF | FE160 – автоматический выключатель в комплекте, Термомагнитное устройство защиты линии – LTM (изменяемые настройки), 4 полюса, 4 расцепителя, отключающая способность 50кA, номинальный ток In = 63 А, номинальное напряжение 690 В АС/ 500 В DC, стандартный автоматический выключатель стационарного типа с подключением с передним доступом + тумблерный удлинитель + декоративные крышки автоматического выключателя + крепеж | 229.4446 | 248.5857 | 267.7077 | 286.8296
435250 | FEN46TG100JF | FE160 – автоматический выключатель в комплекте, Термомагнитное устройство защиты генератора GTM, 4 полюса, 4 расцепителя, отключающая способность 50кA, номинальный ток In = 100 А, номинальное напряжение 690 В АС/ 500 В DC, стандартный автоматический выключатель стационарного типа с подключением с передним доступом + тумблерный удлинитель + декоративные крышки автоматического выключателя + крепеж | 257.2524 | 278.7134 | 300.1529 | 321.5923
435253 | FEN46TG125JF | FE160 – автоматический выключатель в комплекте, Термомагнитное устройство защиты генератора GTM, 4 полюса, 4 расцепителя, отключающая способность 50кA, номинальный ток In = 125 А, номинальное напряжение 690 В АС/ 500 В DC, стандартный автоматический выключатель стационарного типа с подключением с передним доступом + тумблерный удлинитель + декоративные крышки автоматического выключателя + крепеж | 261.227 | 283.0195 | 304.7903 | 326.561
435259 | FEN46TG160JF | FE160 – автоматический выключатель в комплекте, Термомагнитное устройство защиты генератора GTM, 4 полюса, 4 расцепителя, отключающая способность 50кA, номинальный ток In = 160 А, номинальное напряжение 690 В АС/ 500 В DC, стандартный автоматический выключатель стационарного типа с подключением с передним доступом + тумблерный удлинитель + декоративные крышки автоматического выключателя + крепеж | 314.8647 | 341.1319 | 367.3728 | 393.6137
435262 | FEN46TG160KF | FE250 – автоматический выключатель в комплекте, Термомагнитное устройство защиты генератора GTM, 4 полюса, 4 расцепителя, отключающая способность 50кA, номинальный ток In = 160 А, номинальное напряжение 690 В АС/ 500 В DC, стандартный автоматический выключатель стационарного типа с подключением с передним доступом + тумблерный удлинитель + декоративные крышки автоматического выключателя + крепеж | 510.0348 | 552.5837 | 595.0902 | 637.5966
435265 | FEN46TG200KF | FE250 – автоматический выключатель в комплекте, Термомагнитное устройство защиты генератора GTM, 4 полюса, 4 расцепителя, отключающая способность 50кA, номинальный ток In = 200 А, номинальное напряжение 690 В АС/ 500 В DC, стандартный автоматический выключатель стационарного типа с подключением с передним доступом + тумблерный удлинитель + декоративные крышки автоматического выключателя + крепеж | 510.0348 | 552.5837 | 595.0902 | 637.5966
435268 | FEN46TG250KF | FE250 – автоматический выключатель в комплекте, Термомагнитное устройство защиты генератора GTM, 4 полюса, 4 расцепителя, отключающая способность 50кA, номинальный ток In = 250 А, номинальное напряжение 690 В АС/ 500 В DC, стандартный автоматический выключатель стационарного типа с подключением с передним доступом + тумблерный удлинитель + декоративные крышки автоматического выключателя + крепеж | 510.0348 | 552.5837 | 595.0902 | 637.5966
435273 | FKY406DN100SF | FKY – неавтоматический выключатель (прерыватель), 4 полюса, номинальная замыкающая способность Icm 21,2кА, номинальный ток In = 1000 А, номинальное напряжение 220 - 690 В АС, стандартный автоматический выключатель стационарного типа с подключением с передним доступом + пассивный расцепитель в сборе + тумблерный удлинитель + декоративные крышки автоматического выключателя + крепеж | 1217.4508 | 1319.0149 | 1420.4776 | 1521.9403
435276 | FKH36NE125SSF | FK1250 – автоматический выключатель в комплекте, Селективный электронный расцепитель SMR1e, 3 полюса, 3 расцепителя, отключающая способность 80кA, номинальный ток In = 1250 А, номинальное напряжение 690 В АС/ 500 В DC, стандартный автоматический выключатель стационарного типа с подключением с передним доступом + расцепитель в сборе + тумблерный удлинитель + декоративные крышки автоматического выключателя + крепеж | 1975.5909 | 2140.4018 | 2305.0481 | 2469.6944
435277 | FGN436SA350LLF | FG400 – автоматический выключатель в комплекте, Селективный электронный расцепитель (SMR1) c переключаемыми калиброванными предохранителми, 4 полюса, 3 расцепителя, отключающая способность 50кA, номинальный ток In = 400 А, номинальное напряжение 690 В АС, стандартный автоматический выключатель стационарного типа с подключением с передним доступом + расцепитель в сборе + тумблерный удлинитель + калиброванный предохранитель + декоративные крышки автоматического | 813.4744 | 881.3373 | 949.1325 | 1016.9277
435279 | FKH36NE160TTF | FK1600 – автоматический выключатель в комплекте, Селективный электронный расцепитель SMR1e, 3 полюса, 3 расцепителя, отключающая способность 50кA, номинальный ток In = 1600 А, номинальное напряжение 690 В АС/ 500 В DC, стандартный автоматический выключатель стационарного типа с подключением с передним доступом + расцепитель в сборе + тумблерный удлинитель + декоративные крышки автоматического выключателя + крепеж | 2666.0468 | 2888.4581 | 3110.6472 | 3332.8363
435280 | FGN46SA350LLF | FG400 – автоматический выключатель в комплекте, Селективный электронный расцепитель (SMR1) c переключаемыми калиброванными предохранителми, 4 полюса, 4 расцепителя, отключающая способность 50кA, номинальный ток In = 400 А, номинальное напряжение 690 В АС, стандартный автоматический выключатель стационарного типа с подключением с передним доступом + расцепитель в сборе + тумблерный удлинитель + калиброванный предохранитель + декоративные крышки автоматического | 815.4706 | 883.5002 | 951.4617 | 1019.4233
435282 | FKL46NE800PPF | FK800 – автоматический выключатель в комплекте, Селективный электронный расцепитель SMR1e, 4 полюса, N с возможностью выбора 0–50–100%, отключающая способность 150кA, номинальный ток In = 800 А, номинальное напряжение 690 В АС/ 500 В DC, стандартный автоматический выключатель стационарного типа с подключением с передним доступом + расцепитель в сборе + тумблерный удлинитель + декоративные крышки автоматического выключателя + крепеж | 1621.4357 | 1756.7017 | 1891.8326 | 2026.9635
435285 | FKH36NE800PPF | FK800 – автоматический выключатель в комплекте, Селективный электронный расцепитель SMR1e, 3 полюса, 3 расцепителя, отключающая способность 80кA, номинальный ток In = 800 А, номинальное напряжение 690 В АС/ 500 В DC, стандартный автоматический выключатель стационарного типа с подключением с передним доступом + расцепитель в сборе + тумблерный удлинитель + декоративные крышки автоматического выключателя + крепеж | 1228.5273 | 1331.0155 | 1433.4013 | 1535.7871
435288 | FKH36NE100SQF | FK1250 – автоматический выключатель в комплекте, Селективный электронный расцепитель SMR1e, 3 полюса, 3 расцепителя, отключающая способность 80кA, номинальный ток In = 1000 А, номинальное напряжение 690 В АС/ 500 В DC, стандартный автоматический выключатель стационарного типа с подключением с передним доступом + расцепитель в сборе + тумблерный удлинитель + декоративные крышки автоматического выключателя + крепеж | 1643.5468 | 1780.6574 | 1917.6311 | 2054.6047
435294 | FKH36NG125SSF | FK1250 – автоматический выключатель в комплекте, Селективный электронный расцепитель с расширенными возможностями SMR1g (= s + защита от замыкания на землю), 3 полюса, 3 расцепителя, отключающая способность 80кA, номинальный ток In = 1250 А, номинальное напряжение 690 В АС/ 500 В DC, стандартный автоматический выключатель стационарного типа с подключением с передним доступом + расцепитель в сборе + тумблерный удлинитель + декоративные крышки автоматического выключателя + крепеж | 2335.2936 | 2530.1122 | 2724.7362 | 2919.3602
435297 | FKH36NG160TTF | FK1600 – автоматический выключатель в комплекте, Селективный электронный расцепитель с расширенными возможностями SMR1g (= s + защита от замыкания на землю), 3 полюса, 3 расцепителя, отключающая способность 50кA, номинальный ток In = 1600 А, номинальное напряжение 690 В АС/ 500 В DC, стандартный автоматический выключатель стационарного типа с подключением с передним доступом + расцепитель в сборе + тумблерный удлинитель + декоративные крышки автоматического выключателя + крепеж | 3029.3599 | 3282.0801 | 3534.5478 | 3787.0155
435300 | FKN436NT800PF | FK800 – автоматический выключатель в комплекте, Термомагнитное устройство защиты линии – LTM (изменяемые настройки), 4 полюса, 3 расцепителя, отключающая способность 50кA, номинальный ток In = 800 А, номинальное напряжение 690 В АС/ 500 В DC, стандартный автоматический выключатель стационарного типа с подключением с передним доступом + расцепитель в сборе + тумблерный удлинитель + декоративные крышки автоматического выключателя + крепеж | 1189.8009 | 1289.0584 | 1388.2167 | 1487.375
435303 | FKH36NG800PPF | FK800 – автоматический выключатель в комплекте, Селективный электронный расцепитель с расширенными возможностями SMR1g (= s + защита от замыкания на землю), 3 полюса, 3 расцепителя, отключающая способность 80кA, номинальный ток In = 800 А, номинальное напряжение 690 В АС/ 500 В DC, стандартный автоматический выключатель стационарного типа с подключением с передним доступом + расцепитель в сборе + тумблерный удлинитель + декоративные крышки автоматического выключателя + крепеж | 1588.2217 | 1720.7169 | 1853.0798 | 1985.4426
435306 | FKH36NG100SQF | FK1250 – автоматический выключатель в комплекте, Селективный электронный расцепитель с расширенными возможностями SMR1g (= s + защита от замыкания на землю), 3 полюса, 3 расцепителя, отключающая способность 80кA, номинальный ток In = 1000 А, номинальное напряжение 690 В АС/ 500 В DC, стандартный автоматический выключатель стационарного типа с подключением с передним доступом + расцепитель в сборе + тумблерный удлинитель + декоративные крышки автоматического выключателя + крепеж | 2003.2747 | 2170.3951 | 2337.3486 | 2504.302
435312 | FKH36NS125SSF | FK1250 – автоматический выключатель в комплекте, Селективный электронный расцепитель с расширенными возможностями SMR1s, 3 полюса, 3 расцепителя, отключающая способность 80кA, номинальный ток In = 1250 А, номинальное напряжение 690 В АС/ 500 В DC, стандартный автоматический выключатель стационарного типа с подключением с передним доступом + расцепитель в сборе + тумблерный удлинитель + декоративные крышки автоматического выключателя + крепеж | 2196.9425 | 2380.2194 | 2563.3132 | 2746.407
435315 | FKH36NS160TTF | FK1600 – автоматический выключатель в комплекте, Селективный электронный расцепитель с расширенными возможностями SMR1s, 3 полюса, 3 расцепителя, отключающая способность 80кA, номинальный ток In = 1600 А, номинальное напряжение 690 В АС/ 500 В DC, стандартный автоматический выключатель стационарного типа с подключением с передним доступом + расцепитель в сборе + тумблерный удлинитель + декоративные крышки автоматического выключателя + крепеж | 2889.6073 | 3130.6688 | 3371.4895 | 3612.3102
435318 | FKH36NT800PF | FK800 – автоматический выключатель в комплекте, Термомагнитное устройство защиты линии – LTM (изменяемые настройки), 3 полюса, 3 расцепителя, отключающая способность 80кA, номинальный ток In = 800 А, номинальное напряжение 690 В АС/ 500 В DC, стандартный автоматический выключатель стационарного типа с подключением с передним доступом + расцепитель в сборе + тумблерный удлинитель + декоративные крышки автоматического выключателя + крепеж | 1056.9796 | 1145.1567 | 1233.2456 | 1321.3346
435321 | FKH36NS800PPF | FK800 – автоматический выключатель в комплекте, Селективный электронный расцепитель с расширенными возможностями SMR1s, 3 полюса, 3 расцепителя, отключающая способность 80кA, номинальный ток In = 800 А, номинальное напряжение 690 В АС/ 500 В DC, стандартный автоматический выключатель стационарного типа с подключением с передним доступом + расцепитель в сборе + тумблерный удлинитель + декоративные крышки автоматического выключателя + крепеж | 1449.8789 | 1570.8331 | 1691.6664 | 1812.4997
435324 | FKH36NS100SQF | FK1250 – автоматический выключатель в комплекте, Селективный электронный расцепитель с расширенными возможностями SMR1s, 3 полюса, 3 расцепителя, отключающая способность 80кA, номинальный ток In = 1000 А, номинальное напряжение 690 В АС/ 500 В DC, стандартный автоматический выключатель стационарного типа с подключением с передним доступом + расцепитель в сборе + тумблерный удлинитель + декоративные крышки автоматического выключателя + крепеж | 1864.9071 | 2020.4844 | 2175.9062 | 2331.3281
435330 | FKH46NE125SSF | FK1250 – автоматический выключатель в комплекте, Селективный электронный расцепитель SMR1e, 4 полюса, N с возможностью выбора 0–50–100%, отключающая способность 80кA, номинальный ток In = 1250 А, номинальное напряжение 690 В АС/ 500 В DC, стандартный автоматический выключатель стационарного типа с подключением с передним доступом + расцепитель в сборе + тумблерный удлинитель + декоративные крышки автоматического выключателя + крепеж | 2362.9606 | 2560.0873 | 2757.0171 | 2953.9469
435333 | FKH46NE160TTF | FK1600 – автоматический выключатель в комплекте, Селективный электронный расцепитель SMR1e, 4 полюса, N с возможностью выбора 0–50–100%, отключающая способность 80кA, номинальный ток In = 1600 А, номинальное напряжение 690 В АС/ 500 В DC, стандартный автоматический выключатель стационарного типа с подключением с передним доступом + расцепитель в сборе + тумблерный удлинитель + декоративные крышки автоматического выключателя + крепеж | 3124.3718 | 3385.0182 | 3645.4042 | 3905.7903
435336 | FKN36NT800PF | FK800 – автоматический выключатель в комплекте, Термомагнитное устройство защиты линии – LTM (изменяемые настройки), 3 полюса, 3 расцепителя, отключающая способность 50кA, номинальный ток In = 800 А, номинальное напряжение 690 В АС/ 500 В DC, стандартный автоматический выключатель стационарного типа с подключением с передним доступом + расцепитель в сборе + тумблерный удлинитель + декоративные крышки автоматического выключателя + крепеж | 999.4203 | 1082.7955 | 1166.0875 | 1249.3795
435339 | FKH46NE800PPF | FK800 – автоматический выключатель в комплекте, Селективный электронный расцепитель SMR1e, 4 полюса, N с возможностью выбора 0–50–100%, отключающая способность 80кA, номинальный ток In = 800 А, номинальное напряжение 690 В АС/ 500 В DC, стандартный автоматический выключатель стационарного типа с подключением с передним доступом + расцепитель в сборе + тумблерный удлинитель + декоративные крышки автоматического выключателя + крепеж | 1471.9991 | 1594.7986 | 1717.4754 | 1840.1522
435342 | FKH46NE100SQF | FK1250 – автоматический выключатель в комплекте, Селективный электронный расцепитель SMR1e, 4 полюса, N с возможностью выбора 0–50–100%, отключающая способность 80кA, номинальный ток In = 1000 А, номинальное напряжение 690 В АС/ 500 В DC, стандартный автоматический выключатель стационарного типа с подключением с передним доступом + расцепитель в сборе + тумблерный удлинитель + декоративные крышки автоматического выключателя + крепеж | 1964.5311 | 2128.4194 | 2292.144 | 2455.8685
435343 | FGRJ3LL0250 | Изменяемый калиброванный предохранитель для расцепителя SMR1, Ir 0.625: 1xIn, 3 полюса, 3 расцепителя, для авт. выключателя FG400 номиналом 400А, номинальной ток 250 А | 7.968 | 8.6327 | 9.2968 | 9.9608
435348 | FKH46NG125SSF | FK1250 – автоматический выключатель в комплекте, Селективный электронный расцепитель с расширенными возможностями SMR1g (= s + защита от замыкания на землю), 4 полюса, N с возможностью выбора 0–50–100%, отключающая способность 80кA, номинальный ток In = 1250 А, номинальное напряжение 690 В АС/ 500 В DC, стандартный автоматический выключатель стационарного типа с подключением с передним доступом + расцепитель в сборе + тумблерный удлинитель + декоративные крышки автоматического выключателя + крепеж | 2722.6633 | 2949.7977 | 3176.7052 | 3403.6127
435351 | FKH46NG160TTF | FK1600 – автоматический выключатель в комплекте, Селективный электронный расцепитель с расширенными возможностями SMR1g (= s + защита от замыкания на землю), 4 полюса, N с возможностью выбора 0–50–100%, отключающая способность 80кA, номинальный ток In = 1600 А, номинальное напряжение 690 В АС/ 500 В DC, стандартный автоматический выключатель стационарного типа с подключением с передним доступом + расцепитель в сборе + тумблерный удлинитель + декоративные крышки автоматического выключателя + крепеж | 3453.1455 | 3741.2194 | 4029.0055 | 4316.7916
435354 | FKH436NT800PF | FK800 – автоматический выключатель в комплекте, Термомагнитное устройство защиты линии – LTM (изменяемые настройки), 4 полюса, 3 расцепителя, отключающая способность 80кA, номинальный ток In = 800 А, номинальное напряжение 690 В АС/ 500 В DC, стандартный автоматический выключатель стационарного типа с подключением с передним доступом + расцепитель в сборе + тумблерный удлинитель + декоративные крышки автоматического выключателя + крепеж | 1266.15 | 1371.7768 | 1477.2981 | 1582.8194
435356 | FGRJ43LL0250 | Изменяемый калиброванный предохранитель для расцепителя SMR1, Ir 0.625: 1xIn, 4 полюса, 3 расцепителя, для авт. выключателя FG400 номиналом 400А, номинальной ток 250 А | 9.1811 | 9.947 | 10.7121 | 11.4773
435357 | FKH46NG800PPF | FK800 – автоматический выключатель в комплекте, Селективный электронный расцепитель с расширенными возможностями SMR1g (= s + защита от замыкания на землю), 4 полюса, N с возможностью выбора 0–50–100%, отключающая способность 80кA, номинальный ток In = 800 А, номинальное напряжение 690 В АС/ 500 В DC, стандартный автоматический выключатель стационарного типа с подключением с передним доступом + расцепитель в сборе + тумблерный удлинитель + декоративные крышки автоматического выключателя + крепеж | 1831.727 | 1984.5363 | 2137.1929 | 2289.8495
435360 | FKH46NG100SQF | FK1250 – автоматический выключатель в комплекте, Селективный электронный расцепитель с расширенными возможностями SMR1g (= s + защита от замыкания на землю), 4 полюса, N с возможностью выбора 0–50–100%, отключающая способность 80кA, номинальный ток In = 1000 А, номинальное напряжение 690 В АС/ 500 В DC, стандартный автоматический выключатель стационарного типа с подключением с передним доступом + расцепитель в сборе + тумблерный удлинитель + декоративные крышки автоматического выключателя + крепеж | 2324.217 | 2518.1116 | 2711.8125 | 2905.5134
435366 | FKH46NS125SSF | FK1250 – автоматический выключатель в комплекте, Селективный электронный расцепитель с расширенными возможностями SMR1s, 4 полюса, N с возможностью выбора 0–50–100%, отключающая способность 80кA, номинальный ток In = 1250 А, номинальное напряжение 690 В АС/ 500 В DC, стандартный автоматический выключатель стационарного типа с подключением с передним доступом + расцепитель в сборе + тумблерный удлинитель + декоративные крышки автоматического выключателя + крепеж | 2584.3036 | 2799.8956 | 3015.2721 | 3230.6487
435367 | FGRJ45LL0250 | Изменяемый калиброванный предохранитель для расцепителя SMR1, Ir 0.625: 1xIn, 4 полюса, 3,5 расцепителя (N=50%), для авт. выключателя FG400 номиналом 400А, номинальной ток 250 А | 12.8535 | 13.9257 | 14.997 | 16.0682
435369 | FKH46NS160TTF | FK1600 – автоматический выключатель в комплекте, Селективный электронный расцепитель с расширенными возможностями SMR1s, 4 полюса, N с возможностью выбора 0–50–100%, отключающая способность 80кA, номинальный ток In = 1600 А, номинальное напряжение 690 В АС/ 500 В DC, стандартный автоматический выключатель стационарного типа с подключением с передним доступом + расцепитель в сборе + тумблерный удлинитель + декоративные крышки автоматического выключателя + крепеж | 3347.94 | 3627.2373 | 3906.2555 | 4185.2738
435372 | FKL36NT800PF | FK800 – автоматический выключатель в комплекте, Термомагнитное устройство защиты линии – LTM (изменяемые настройки), 3 полюса, 3 расцепителя, отключающая способность 150кA, номинальный ток In = 800 А, номинальное напряжение 690 В АС/ 500 В DC, стандартный автоматический выключатель стационарного типа с подключением с передним доступом + расцепитель в сборе + тумблерный удлинитель + декоративные крышки автоматического выключателя + крепеж | 1214.1289 | 1315.416 | 1416.6018 | 1517.7877
435375 | FKH46NS800PPF | FK800 – автоматический выключатель в комплекте, Селективный электронный расцепитель с расширенными возможностями SMR1s, 4 полюса, N с возможностью выбора 0–50–100%, отключающая способность 80кA, номинальный ток In = 800 А, номинальное напряжение 690 В АС/ 500 В DC, стандартный автоматический выключатель стационарного типа с подключением с передним доступом + расцепитель в сборе + тумблерный удлинитель + декоративные крышки автоматического выключателя + крепеж | 1693.3588 | 1834.6249 | 1975.7499 | 2116.8749
435378 | FKH46NS100SQF | FK1250 – автоматический выключатель в комплекте, Селективный электронный расцепитель с расширенными возможностями SMR1s, 4 полюса, N с возможностью выбора 0–50–100%, отключающая способность 80кA, номинальный ток In = 1000 А, номинальное напряжение 690 В АС/ 500 В DC, стандартный автоматический выключатель стационарного типа с подключением с передним доступом + расцепитель в сборе + тумблерный удлинитель + декоративные крышки автоматического выключателя + крепеж | 2185.8827 | 2368.237 | 2550.4091 | 2732.5811
435381 | FKY306DN100SF | FKY – неавтоматический выключатель (прерыватель), 3 полюса, номинальная замыкающая способность Icm 21,2кА, номинальный ток In = 1000 А, номинальное напряжение 220 - 690 В АС, стандартный автоматический выключатель стационарного типа с подключением с передним доступом + пассивный расцепитель в сборе + тумблерный удлинитель + декоративные крышки автоматического выключателя + крепеж | 968.4319 | 1049.222 | 1129.9314 | 1210.6408
435384 | FKN36NE125SSF | FK1250 – автоматический выключатель в комплекте, Селективный электронный расцепитель SMR1e, 3 полюса, 3 расцепителя, отключающая способность 50кA, номинальный ток In = 1250 А, номинальное напряжение 690 В АС/ 500 В DC, стандартный автоматический выключатель стационарного типа с подключением с передним доступом + расцепитель в сборе + тумблерный удлинитель + декоративные крышки автоматического выключателя + крепеж | 1853.8467 | 2008.5013 | 2163.0014 | 2317.5015
435387 | FKN36NE160TTF | FK1600 – автоматический выключатель в комплекте, Селективный электронный расцепитель SMR1e, 3 полюса, 3 расцепителя, отключающая способность 50кA, номинальный ток In = 1600 А, номинальное напряжение 690 В АС/ 500 В DC, стандартный автоматический выключатель стационарного типа с подключением с передним доступом + расцепитель в сборе + тумблерный удлинитель + декоративные крышки автоматического выключателя + крепеж | 2517.9103 | 2727.9634 | 2937.8068 | 3147.6501
435390 | FKL36NE800PPF | FK800 – автоматический выключатель в комплекте, Селективный электронный расцепитель SMR1e, 3 полюса, 3 расцепителя, отключающая способность 150кA, номинальный ток In = 800 А, номинальное напряжение 690 В АС/ 500 В DC, стандартный автоматический выключатель стационарного типа с подключением с передним доступом + расцепитель в сборе + тумблерный удлинитель + декоративные крышки автоматического выключателя + крепеж | 1411.1525 | 1528.8759 | 1646.4818 | 1764.0876
435393 | FKN36NE800PPF | FK800 – автоматический выключатель в комплекте, Селективный электронный расцепитель SMR1e, 3 полюса, 3 расцепителя, отключающая способность 50кA, номинальный ток In = 800 А, номинальное напряжение 690 В АС/ 500 В DC, стандартный автоматический выключатель стационарного типа с подключением с передним доступом + расцепитель в сборе + тумблерный удлинитель + декоративные крышки автоматического выключателя + крепеж | 1162.1252 | 1259.0739 | 1355.9257 | 1452.7775
435396 | FKN36NE100SQF | FK1250 – автоматический выключатель в комплекте, Селективный электронный расцепитель SMR1e, 3 полюса, 3 расцепителя, отключающая способность 50кA, номинальный ток In = 1000 А, номинальное напряжение 690 В АС/ 500 В DC, стандартный автоматический выключатель стационарного типа с подключением с передним доступом + расцепитель в сборе + тумблерный удлинитель + декоративные крышки автоматического выключателя + крепеж | 1521.8197 | 1648.7755 | 1775.6043 | 1902.4332
435397 | FGRJ4LL0250 | Изменяемый калиброванный предохранитель для расцепителя SMR1, Ir 0.625: 1xIn, 4 полюса, 4 расцепителя, для авт. выключателя FG400 номиналом 400А, номинальной ток 250 А | 11.0173 | 11.9364 | 12.8546 | 13.7728
435402 | FKN36NG125SSF | FK1250 – автоматический выключатель в комплекте, Селективный электронный расцепитель с расширенными возможностями SMR1g (= s + защита от замыкания на землю), 3 полюса, 3 расцепителя, отключающая способность 50кA, номинальный ток In = 1250 А, номинальное напряжение 690 В АС/ 500 В DC, стандартный автоматический выключатель стационарного типа с подключением с передним доступом + расцепитель в сборе + тумблерный удлинитель + декоративные крышки автоматического выключателя + крепеж | 2213.5498 | 2398.2121 | 2582.69 | 2767.1678
435405 | FKN36NG160TTF | FK1600 – автоматический выключатель в комплекте, Селективный электронный расцепитель с расширенными возможностями SMR1g (= s + защита от замыкания на землю), 3 полюса, 3 расцепителя, отключающая способность 50кA, номинальный ток In = 1600 А, номинальное напряжение 690 В АС/ 500 В DC, стандартный автоматический выключатель стационарного типа с подключением с передним доступом + расцепитель в сборе + тумблерный удлинитель + декоративные крышки автоматического выключателя + крепеж | 2877.6128 | 3117.6736 | 3357.4947 | 3597.3157
435408 | FKN436NT630PF | FK800 – автоматический выключатель в комплекте, Термомагнитное устройство защиты линии – LTM (изменяемые настройки), 4 полюса, 3 расцепителя, отключающая способность 50кA, номинальный ток In = 630 А, номинальное напряжение 690 В АС/ 500 В DC, стандартный автоматический выключатель стационарного типа с подключением с передним доступом + расцепитель в сборе + тумблерный удлинитель + декоративные крышки автоматического выключателя + крепеж | 1189.8009 | 1289.0584 | 1388.2167 | 1487.375
435411 | FKN36NG800PPF | FK800 – автоматический выключатель в комплекте, Селективный электронный расцепитель с расширенными возможностями SMR1g (= s + защита от замыкания на землю), 3 полюса, 3 расцепителя, отключающая способность 50кA, номинальный ток In = 800 А, номинальное напряжение 690 В АС/ 500 В DC, стандартный автоматический выключатель стационарного типа с подключением с передним доступом + расцепитель в сборе + тумблерный удлинитель + декоративные крышки автоматического выключателя + крепеж | 1521.8197 | 1648.7755 | 1775.6043 | 1902.4332
435414 | FKN36NG100SQF | FK1250 – автоматический выключатель в комплекте, Селективный электронный расцепитель с расширенными возможностями SMR1g (= s + защита от замыкания на землю), 3 полюса, 3 расцепителя, отключающая способность 50кA, номинальный ток In = 1000 А, номинальное напряжение 690 В АС/ 500 В DC, стандартный автоматический выключатель стационарного типа с подключением с передним доступом + расцепитель в сборе + тумблерный удлинитель + декоративные крышки автоматического выключателя + крепеж | 1881.5051 | 2038.4671 | 2195.2722 | 2352.0774
435420 | FKN36NS125SSF | FK1250 – автоматический выключатель в комплекте, Селективный электронный расцепитель с расширенными возможностями SMR1s, 3 полюса, 3 расцепителя, отключающая способность 50кA, номинальный ток In = 1250 А, номинальное напряжение 690 В АС/ 500 В DC, стандартный автоматический выключатель стационарного типа с подключением с передним доступом + расцепитель в сборе + тумблерный удлинитель + декоративные крышки автоматического выключателя + крепеж | 2075.207 | 2248.3283 | 2421.2766 | 2594.2249
435423 | FKN36NS160TTF | FK1600 – автоматический выключатель в комплекте, Селективный электронный расцепитель с расширенными возможностями SMR1s, 3 полюса, 3 расцепителя, отключающая способность 50кA, номинальный ток In = 1600 А, номинальное напряжение 690 В АС/ 500 В DC, стандартный автоматический выключатель стационарного типа с подключением с передним доступом + расцепитель в сборе + тумблерный удлинитель + декоративные крышки автоматического выключателя + крепеж | 2739.27 | 2967.7898 | 3196.0813 | 3424.3728
435426 | FKH36NT630PF | FK800 – автоматический выключатель в комплекте, Термомагнитное устройство защиты линии – LTM (изменяемые настройки), 3 полюса, 3 расцепителя, отключающая способность 80кA, номинальный ток In = 630 А, номинальное напряжение 690 В АС/ 500 В DC, стандартный автоматический выключатель стационарного типа с подключением с передним доступом + расцепитель в сборе + тумблерный удлинитель + декоративные крышки автоматического выключателя + крепеж | 1056.9796 | 1145.1567 | 1233.2456 | 1321.3346
435429 | FKN36NS800PPF | FK800 – автоматический выключатель в комплекте, Селективный электронный расцепитель с расширенными возможностями SMR1s, 3 полюса, 3 расцепителя, отключающая способность 50кA, номинальный ток In = 800 А, номинальное напряжение 690 В АС/ 500 В DC, стандартный автоматический выключатель стационарного типа с подключением с передним доступом + расцепитель в сборе + тумблерный удлинитель + декоративные крышки автоматического выключателя + крепеж | 1383.4601 | 1498.8733 | 1614.1713 | 1729.4692
435432 | FKN36NS100SQF | FK1250 – автоматический выключатель в комплекте, Селективный электронный расцепитель с расширенными возможностями SMR1s, 3 полюса, 3 расцепителя, отключающая способность 50кA, номинальный ток In = 1000 А, номинальное напряжение 690 В АС/ 500 В DC, стандартный автоматический выключатель стационарного типа с подключением с передним доступом + расцепитель в сборе + тумблерный удлинитель + декоративные крышки автоматического выключателя + крепеж | 1743.1714 | 1888.593 | 2033.8694 | 2179.1458
435435 | FGRS3LL0350 | Переключаемый калиброванный предохранитель для расцепителя SMR1, Защита линий/электродвигателя Ir 0.4: 1xIn, 3 полюса, 3 расцепителя, для авт. выключателя FG400 номиналом 400А, номинальной ток 400 А | 11.9519 | 12.949 | 13.9451 | 14.9411
435438 | FKN46NE125SSF | FK1250 – автоматический выключатель в комплекте, Селективный электронный расцепитель SMR1e, 4 полюса, N с возможностью выбора 0–50–100%, отключающая способность 50кA, номинальный ток In = 1250 А, номинальное напряжение 690 В АС/ 500 В DC, стандартный автоматический выключатель стационарного типа с подключением с передним доступом + расцепитель в сборе + тумблерный удлинитель + декоративные крышки автоматического выключателя + крепеж | 2224.6182 | 2410.2039 | 2595.6042 | 2781.0045
435441 | FKN46NE160TTF | FK1600 – автоматический выключатель в комплекте, Селективный электронный расцепитель SMR1e, 4 полюса, N с возможностью выбора 0–50–100%, отключающая способность 80кA, номинальный ток In = 1600 А, номинальное напряжение 690 В АС/ 500 В DC, стандартный автоматический выключатель стационарного типа с подключением с передним доступом + расцепитель в сборе + тумблерный удлинитель + декоративные крышки автоматического выключателя + крепеж | 2894.2195 | 3135.6657 | 3376.8708 | 3618.0758
435444 | FKN36NT630PF | FK800 – автоматический выключатель в комплекте, Термомагнитное устройство защиты линии – LTM (изменяемые настройки), 3 полюса, 3 расцепителя, отключающая способность 50кA, номинальный ток In = 630 А, номинальное напряжение 690 В АС/ 500 В DC, стандартный автоматический выключатель стационарного типа с подключением с передним доступом + расцепитель в сборе + тумблерный удлинитель + декоративные крышки автоматического выключателя + крепеж | 999.4203 | 1082.7955 | 1166.0875 | 1249.3795
435447 | FKN46NE800PPF | FK800 – автоматический выключатель в комплекте, Селективный электронный расцепитель SMR1e, 4 полюса, N с возможностью выбора 0–50–100%, отключающая способность 50кA, номинальный ток In = 800 А, номинальное напряжение 690 В АС/ 500 В DC, стандартный автоматический выключатель стационарного типа с подключением с передним доступом + расцепитель в сборе + тумблерный удлинитель + декоративные крышки автоматического выключателя + крепеж | 1383.4601 | 1498.8733 | 1614.1713 | 1729.4692
435450 | FKN46NE100SQF | FK1250 – автоматический выключатель в комплекте, Селективный электронный расцепитель SMR1e, 4 полюса, N с возможностью выбора 0–50–100%, отключающая способность 50кA, номинальный ток In = 1000 А, номинальное напряжение 690 В АС/ 500 В DC, стандартный автоматический выключатель стационарного типа с подключением с передним доступом + расцепитель в сборе + тумблерный удлинитель + декоративные крышки автоматического выключателя + крепеж | 1826.1801 | 1978.5266 | 2130.721 | 2282.9153
435456 | FKN46NG125SSF | FK1250 – автоматический выключатель в комплекте, Селективный электронный расцепитель с расширенными возможностями SMR1g (= s + защита от замыкания на землю), 4 полюса, N с возможностью выбора 0–50–100%, отключающая способность 50кA, номинальный ток In = 1250 А, номинальное напряжение 690 В АС/ 500 В DC, стандартный автоматический выключатель стационарного типа с подключением с передним доступом + расцепитель в сборе + тумблерный удлинитель + декоративные крышки автоматического выключателя + крепеж | 2584.3036 | 2799.8956 | 3015.2721 | 3230.6487
435459 | FKN46NG160TTF | FK1600 – автоматический выключатель в комплекте, Селективный электронный расцепитель с расширенными возможностями SMR1g (= s + защита от замыкания на землю), 4 полюса, N с возможностью выбора 0–50–100%, отключающая способность 80кA, номинальный ток In = 1600 А, номинальное напряжение 690 В АС/ 500 В DC, стандартный автоматический выключатель стационарного типа с подключением с передним доступом + расцепитель в сборе + тумблерный удлинитель + декоративные крышки автоматического выключателя + крепеж | 3253.914 | 3525.3673 | 3796.5494 | 4067.7315
435462 | FKH436NT630PF | FK800 – автоматический выключатель в комплекте, Термомагнитное устройство защиты линии – LTM (изменяемые настройки), 4 полюса, 3 расцепителя, отключающая способность 80кA, номинальный ток In = 630 А, номинальное напряжение 690 В АС/ 500 В DC, стандартный автоматический выключатель стационарного типа с подключением с передним доступом + расцепитель в сборе + тумблерный удлинитель + декоративные крышки автоматического выключателя + крепеж | 1266.15 | 1371.7768 | 1477.2981 | 1582.8194
435465 | FKN46NG800PPF | FK800 – автоматический выключатель в комплекте, Селективный электронный расцепитель с расширенными возможностями SMR1g (= s + защита от замыкания на землю), 4 полюса, N с возможностью выбора 0–50–100%, отключающая способность 50кA, номинальный ток In = 800 А, номинальное напряжение 690 В АС/ 500 В DC, стандартный автоматический выключатель стационарного типа с подключением с передним доступом + расцепитель в сборе + тумблерный удлинитель + декоративные крышки автоматического выключателя + крепеж | 1743.1714 | 1888.593 | 2033.8694 | 2179.1458
435468 | FKN46NG100SQF | FK1250 – автоматический выключатель в комплекте, Селективный электронный расцепитель с расширенными возможностями SMR1g (= s + защита от замыкания на землю), 4 полюса, N с возможностью выбора 0–50–100%, отключающая способность 50кA, номинальный ток In = 1000 А, номинальное напряжение 690 В АС/ 500 В DC, стандартный автоматический выключатель стационарного типа с подключением с передним доступом + расцепитель в сборе + тумблерный удлинитель + декоративные крышки автоматического выключателя + крепеж | 2185.8827 | 2368.237 | 2550.4091 | 2732.5811
435474 | FKN46NS125SSF | FK1250 – автоматический выключатель в комплекте, Селективный электронный расцепитель с расширенными возможностями SMR1s, 4 полюса, N с возможностью выбора 0–50–100%, отключающая способность 50кA, номинальный ток In = 1250 А, номинальное напряжение 690 В АС/ 500 В DC, стандартный автоматический выключатель стационарного типа с подключением с передним доступом + расцепитель в сборе + тумблерный удлинитель + декоративные крышки автоматического выключателя + крепеж | 2445.9866 | 2650.0396 | 2853.8888 | 3057.738
435477 | FKN46NS160TTF | FK1600 – автоматический выключатель в комплекте, Селективный электронный расцепитель с расширенными возможностями SMR1s, 4 полюса, N с возможностью выбора 0–50–100%, отключающая способность 80кA, номинальный ток In = 1600 А, номинальное напряжение 690 В АС/ 500 В DC, стандартный автоматический выключатель стационарного типа с подключением с передним доступом + расцепитель в сборе + тумблерный удлинитель + декоративные крышки автоматического выключателя + крепеж | 3115.5797 | 3375.4927 | 3635.146 | 3894.7992
435480 | FKL36NT630PF | FK800 – автоматический выключатель в комплекте, Термомагнитное устройство защиты линии – LTM (изменяемые настройки), 3 полюса, 3 расцепителя, отключающая способность 150кA, номинальный ток In = 630 А, номинальное напряжение 690 В АС/ 500 В DC, стандартный автоматический выключатель стационарного типа с подключением с передним доступом + расцепитель в сборе + тумблерный удлинитель + декоративные крышки автоматического выключателя + крепеж | 1214.1289 | 1315.416 | 1416.6018 | 1517.7877
435483 | FKN46NS800PPF | FK800 – автоматический выключатель в комплекте, Селективный электронный расцепитель с расширенными возможностями SMR1s, 4 полюса, N с возможностью выбора 0–50–100%, отключающая способность 50кA, номинальный ток In = 800 А, номинальное напряжение 690 В АС/ 500 В DC, стандартный автоматический выключатель стационарного типа с подключением с передним доступом + расцепитель в сборе + тумблерный удлинитель + декоративные крышки автоматического выключателя + крепеж | 1604.8198 | 1738.6997 | 1872.4458 | 2006.1919
435486 | FKN46NS100SQF | FK1250 – автоматический выключатель в комплекте, Селективный электронный расцепитель с расширенными возможностями SMR1s, 4 полюса, N с возможностью выбора 0–50–100%, отключающая способность 50кA, номинальный ток In = 1000 А, номинальное напряжение 690 В АС/ 500 В DC, стандартный автоматический выключатель стационарного типа с подключением с передним доступом + расцепитель в сборе + тумблерный удлинитель + декоративные крышки автоматического выключателя + крепеж | 2047.5317 | 2218.3442 | 2388.9861 | 2559.6279
435489 | FKY306DN125SF | FKY – неавтоматический выключатель (прерыватель), 3 полюса, номинальная замыкающая способность Icm 21,2кА, номинальный ток In = 1250 А, номинальное напряжение 220 - 690 В АС, стандартный автоматический выключатель стационарного типа с подключением с передним доступом + пассивный расцепитель в сборе + тумблерный удлинитель + декоративные крышки автоматического выключателя + крепеж | 1023.7656 | 1109.1719 | 1194.4928 | 1279.8137
435492 | FKY306DN160TF | FKY – неавтоматический выключатель (прерыватель), 3 полюса, номинальная замыкающая способность Icm 28,3кА, номинальный ток In = 1600 А, номинальное напряжение 220 - 690 В АС, стандартный автоматический выключатель стационарного типа с подключением с передним доступом + пассивный расцепитель в сборе + тумблерный удлинитель + декоративные крышки автоматического выключателя + крепеж | 1300.4595 | 1408.9485 | 1517.3292 | 1625.7098
435495 | FKY306DN800PF | FKY – неавтоматический выключатель (прерыватель), 3 полюса, номинальная замыкающая способность Icm 14,1кА, номинальный ток In = 800 А, номинальное напряжение 220 - 690 В АС, стандартный автоматический выключатель стационарного типа с подключением с передним доступом + пассивный расцепитель в сборе + тумблерный удлинитель + декоративные крышки автоматического выключателя + крепеж | 940.7655 | 1019.2475 | 1097.6512 | 1176.0548
435498 | FKY406DN125SF | FKY – неавтоматический выключатель (прерыватель), 4 полюса, номинальная замыкающая способность Icm 21,2кА, номинальный ток In = 1250 А, номинальное напряжение 220 - 690 В АС, стандартный автоматический выключатель стационарного типа с подключением с передним доступом + пассивный расцепитель в сборе + тумблерный удлинитель + декоративные крышки автоматического выключателя + крепеж | 1328.1265 | 1438.9236 | 1549.6101 | 1660.2965
435501 | FKY406DN160TF | FKY – неавтоматический выключатель (прерыватель), 4 полюса, номинальная замыкающая способность Icm 28,3кА, номинальный ток In = 1600 А, номинальное напряжение 220 - 690 В АС, стандартный автоматический выключатель стационарного типа с подключением с передним доступом + пассивный расцепитель в сборе + тумблерный удлинитель + декоративные крышки автоматического выключателя + крепеж | 1676.7607 | 1816.6422 | 1956.3839 | 2096.1256
435504 | FKY406DN800PF | FKY – неавтоматический выключатель (прерыватель), 4 полюса, номинальная замыкающая способность Icm 14,1кА, номинальный ток In = 800 А, номинальное напряжение 220 - 690 В АС, стандартный автоматический выключатель стационарного типа с подключением с передним доступом + пассивный расцепитель в сборе + тумблерный удлинитель + декоративные крышки автоматического выключателя + крепеж | 1101.2361 | 1193.1052 | 1284.8825 | 1376.6598
435534 | FKL436NT630PF | FK800 – автоматический выключатель в комплекте, Термомагнитное устройство защиты линии – LTM (изменяемые настройки), 4 полюса, 3 расцепителя, отключающая способность 150кA, номинальный ток In = 630 А, номинальное напряжение 690 В АС/ 500 В DC, стандартный автоматический выключатель стационарного типа с подключением с передним доступом + расцепитель в сборе + тумблерный удлинитель + декоративные крышки автоматического выключателя + крепеж | 1394.5452 | 1510.8833 | 1627.105 | 1743.3268
435535 | FKL436NT800PF | FK800 – автоматический выключатель в комплекте, Термомагнитное устройство защиты линии – LTM (изменяемые настройки), 4 полюса, 3 расцепителя, отключающая способность 150кA, номинальный ток In = 800 А, номинальное напряжение 690 В АС/ 500 В DC, стандартный автоматический выключатель стационарного типа с подключением с передним доступом + расцепитель в сборе + тумблерный удлинитель + декоративные крышки автоматического выключателя + крепеж | 1394.5452 | 1510.8833 | 1627.105 | 1743.3268
435537 | FKN36NM800PF | FK800 – автоматический выключатель в комплекте, Только магнитные автоматические выключатели для защиты электродвигателей (Mag Break), 3 полюса, 3 расцепителя, отключающая способность 50кA, номинальный ток In = 800 А, номинальное напряжение 690 В АС/ 500 В DC, стандартный автоматический выключатель стационарного типа с подключением с передним доступом + расцепитель в сборе + тумблерный удлинитель + декоративные крышки автоматического выключателя + крепеж | 999.4203 | 1082.7955 | 1166.0875 | 1249.3795
435538 | FKH36NM800PF | FK800 – автоматический выключатель в комплекте, Только магнитные автоматические выключатели для защиты электродвигателей (Mag Break), 3 полюса, 3 расцепителя, отключающая способность 80кA, номинальный ток In = 800 А, номинальное напряжение 690 В АС/ 500 В DC, стандартный автоматический выключатель стационарного типа с подключением с передним доступом + расцепитель в сборе + тумблерный удлинитель + декоративные крышки автоматического выключателя + крепеж | 1056.9796 | 1145.1567 | 1233.2456 | 1321.3346
435539 | FKL36NM800PF | FK800 – автоматический выключатель в комплекте, Только магнитные автоматические выключатели для защиты электродвигателей (Mag Break), 3 полюса, 3 расцепителя, отключающая способность 150кA, номинальный ток In = 800 А, номинальное напряжение 690 В АС/ 500 В DC, стандартный автоматический выключатель стационарного типа с подключением с передним доступом + расцепитель в сборе + тумблерный удлинитель + декоративные крышки автоматического выключателя + крепеж | 1214.1289 | 1315.416 | 1416.6018 | 1517.7877
435541 | FKN436NM800PF | FK800 – автоматический выключатель в комплекте, Только магнитные автоматические выключатели для защиты электродвигателей (Mag Break), 4 полюса, 3 расцепителя, отключающая способность 50кA, номинальный ток In = 800 А, номинальное напряжение 690 В АС/ 500 В DC, стандартный автоматический выключатель стационарного типа с подключением с передним доступом + расцепитель в сборе + тумблерный удлинитель + декоративные крышки автоматического выключателя + крепеж | 1189.8009 | 1289.0584 | 1388.2167 | 1487.375
435542 | FKH436NM800PF | FK800 – автоматический выключатель в комплекте, Только магнитные автоматические выключатели для защиты электродвигателей (Mag Break), 4 полюса, 3 расцепителя, отключающая способность 80кA, номинальный ток In = 800 А, номинальное напряжение 690 В АС/ 500 В DC, стандартный автоматический выключатель стационарного типа с подключением с передним доступом + расцепитель в сборе + тумблерный удлинитель + декоративные крышки автоматического выключателя + крепеж | 1266.15 | 1371.7768 | 1477.2981 | 1582.8194
435543 | FKL436NM800PF | FK800 – автоматический выключатель в комплекте, Только магнитные автоматические выключатели для защиты электродвигателей (Mag Break), 4 полюса, 3 расцепителя, отключающая способность 150кA, номинальный ток In = 800 А, номинальное напряжение 690 В АС/ 500 В DC, стандартный автоматический выключатель стационарного типа с подключением с передним доступом + расцепитель в сборе + тумблерный удлинитель + декоративные крышки автоматического выключателя + крепеж | 1394.5452 | 1510.8833 | 1627.105 | 1743.3268
435545 | FKL36NE100SQF | FK1250 – автоматический выключатель в комплекте, Селективный электронный расцепитель SMR1e, 3 полюса, 3 расцепителя, отключающая способность 150кA, номинальный ток In = 1000 А, номинальное напряжение 690 В АС/ 500 В DC, стандартный автоматический выключатель стационарного типа с подключением с передним доступом + расцепитель в сборе + тумблерный удлинитель + декоративные крышки автоматического выключателя + крепеж | 1853.8467 | 2008.5013 | 2163.0014 | 2317.5015
435546 | FKL36NE125SSF | FK1250 – автоматический выключатель в комплекте, Селективный электронный расцепитель SMR1e, 3 полюса, 3 расцепителя, отключающая способность 150кA, номинальный ток In = 1250 А, номинальное напряжение 690 В АС/ 500 В DC, стандартный автоматический выключатель стационарного типа с подключением с передним доступом + расцепитель в сборе + тумблерный удлинитель + декоративные крышки автоматического выключателя + крепеж | 2185.8827 | 2368.237 | 2550.4091 | 2732.5811
435547 | FKL46NE100SQF | FK1250 – автоматический выключатель в комплекте, Селективный электронный расцепитель SMR1e, 4 полюса, N с возможностью выбора 0–50–100%, отключающая способность 150кA, номинальный ток In = 1000 А, номинальное напряжение 690 В АС/ 500 В DC, стандартный автоматический выключатель стационарного типа с подключением с передним доступом + расцепитель в сборе + тумблерный удлинитель + декоративные крышки автоматического выключателя + крепеж | 2224.6182 | 2410.2039 | 2595.6042 | 2781.0045
435549 | FKL46NE125SSF | FK1250 – автоматический выключатель в комплекте, Селективный электронный расцепитель SMR1e, 4 полюса, N с возможностью выбора 0–50–100%, отключающая способность 150кA, номинальный ток In = 1250 А, номинальное напряжение 690 В АС/ 500 В DC, стандартный автоматический выключатель стационарного типа с подключением с передним доступом + расцепитель в сборе + тумблерный удлинитель + декоративные крышки автоматического выключателя + крепеж | 2623.0558 | 2841.8806 | 3060.4868 | 3279.093
435550 | FKN36NT100SF | FK1250 – автоматический выключатель в комплекте, Термомагнитное устройство защиты линии – LTM (изменяемые настройки), 3 полюса, 3 расцепителя, отключающая способность 50кA, номинальный ток In = 1000 А, номинальное напряжение 690 В АС/ 500 В DC, стандартный автоматический выключатель стационарного типа с подключением с передним доступом + расцепитель в сборе + тумблерный удлинитель + декоративные крышки автоматического выключателя + крепеж | 1309.3109 | 1418.5384 | 1527.6567 | 1636.7751
435551 | FKN36NT125SF | FK1250 – автоматический выключатель в комплекте, Термомагнитное устройство защиты линии – LTM (изменяемые настройки), 3 полюса, 3 расцепителя, отключающая способность 50кA, номинальный ток In = 1250 А, номинальное напряжение 690 В АС/ 500 В DC, стандартный автоматический выключатель стационарного типа с подключением с передним доступом + расцепитель в сборе + тумблерный удлинитель + декоративные крышки автоматического выключателя + крепеж | 1594.8557 | 1727.9043 | 1860.82 | 1993.7357
435553 | FKH36NT100SF | FK1250 – автоматический выключатель в комплекте, Термомагнитное устройство защиты линии – LTM (изменяемые настройки), 3 полюса, 3 расцепителя, отключающая способность 80кA, номинальный ток In = 1000 А, номинальное напряжение 690 В АС/ 500 В DC, стандартный автоматический выключатель стационарного типа с подключением с передним доступом + расцепитель в сборе + тумблерный удлинитель + декоративные крышки автоматического выключателя + крепеж | 1414.4651 | 1532.4649 | 1650.3469 | 1768.2288
435554 | FKH36NT125SF | FK1250 – автоматический выключатель в комплекте, Термомагнитное устройство защиты линии – LTM (изменяемые настройки), 3 полюса, 3 расцепителя, отключающая способность 80кA, номинальный ток In = 1250 А, номинальное напряжение 690 В АС/ 500 В DC, стандартный автоматический выключатель стационарного типа с подключением с передним доступом + расцепитель в сборе + тумблерный удлинитель + декоративные крышки автоматического выключателя + крепеж | 1699.9931 | 1841.8127 | 1983.4906 | 2125.1685
435555 | FKL36NT100SF | FK1250 – автоматический выключатель в комплекте, Термомагнитное устройство защиты линии – LTM (изменяемые настройки), 3 полюса, 3 расцепителя, отключающая способность 150кA, номинальный ток In = 1000 А, номинальное напряжение 690 В АС/ 500 В DC, стандартный автоматический выключатель стационарного типа с подключением с передним доступом + расцепитель в сборе + тумблерный удлинитель + декоративные крышки автоматического выключателя + крепеж | 1594.8557 | 1727.9043 | 1860.82 | 1993.7357
435557 | FKL36NT125SF | FK1250 – автоматический выключатель в комплекте, Термомагнитное устройство защиты линии – LTM (изменяемые настройки), 3 полюса, 3 расцепителя, отключающая способность 150кA, номинальный ток In = 1250 А, номинальное напряжение 690 В АС/ 500 В DC, стандартный автоматический выключатель стационарного типа с подключением с передним доступом + расцепитель в сборе + тумблерный удлинитель + декоративные крышки автоматического выключателя + крепеж | 1880.4181 | 2037.2894 | 2194.0039 | 2350.7185
435558 | FKN36NM125SF | FK1250 – автоматический выключатель в комплекте, Только магнитные автоматические выключатели для защиты электродвигателей (Mag Break), 3 полюса, 3 расцепителя, отключающая способность 50кA, номинальный ток In = 1250 А, номинальное напряжение 690 В АС/ 500 В DC, стандартный автоматический выключатель стационарного типа с подключением с передним доступом + пассивный расцепитель в сборе + тумблерный удлинитель + декоративные крышки автоматического выключателя + крепеж | 1594.8557 | 1727.9043 | 1860.82 | 1993.7357
435559 | FKH36NM125SF | FK1250 – автоматический выключатель в комплекте, Только магнитные автоматические выключатели для защиты электродвигателей (Mag Break), 3 полюса, 3 расцепителя, отключающая способность 80кA, номинальный ток In = 1250 А, номинальное напряжение 690 В АС/ 500 В DC, стандартный автоматический выключатель стационарного типа с подключением с передним доступом + пассивный расцепитель в сборе + тумблерный удлинитель + декоративные крышки автоматического выключателя + крепеж | 1699.9931 | 1841.8127 | 1983.4906 | 2125.1685
435561 | FKL36NM125SF | FK1250 – автоматический выключатель в комплекте, Только магнитные автоматические выключатели для защиты электродвигателей (Mag Break), 3 полюса, 3 расцепителя, отключающая способность 150кA, номинальный ток In = 1250 А, номинальное напряжение 690 В АС/ 500 В DC, стандартный автоматический выключатель стационарного типа с подключением с передним доступом + пассивный расцепитель в сборе + тумблерный удлинитель + декоративные крышки автоматического выключателя + крепеж | 1880.4181 | 2037.2894 | 2194.0039 | 2350.7185
435562 | FKN436NT100SF | FK1250 – автоматический выключатель в комплекте, Термомагнитное устройство защиты линии – LTM (изменяемые настройки), 4 полюса, 3 расцепителя, отключающая способность 50кA, номинальный ток In = 1000 А, номинальное напряжение 690 В АС/ 500 В DC, стандартный автоматический выключатель стационарного типа с подключением с передним доступом + расцепитель в сборе + тумблерный удлинитель + декоративные крышки автоматического выключателя + крепеж | 1570.5103 | 1701.528 | 1832.4147 | 1963.3015
435563 | FKN436NT125SF | FK1250 – автоматический выключатель в комплекте, Термомагнитное устройство защиты линии – LTM (изменяемые настройки), 4 полюса, 3 расцепителя, отключающая способность 50кA, номинальный ток In = 1250 А, номинальное напряжение 690 В АС/ 500 В DC, стандартный автоматический выключатель стационарного типа с подключением с передним доступом + расцепитель в сборе + тумблерный удлинитель + декоративные крышки автоматического выключателя + крепеж | 1913.6063 | 2073.2462 | 2232.7267 | 2392.2072
435565 | FKH436NT100SF | FK1250 – автоматический выключатель в комплекте, Термомагнитное устройство защиты линии – LTM (изменяемые настройки), 4 полюса, 3 расцепителя, отключающая способность 80кA, номинальный ток In = 1000 А, номинальное напряжение 690 В АС/ 500 В DC, стандартный автоматический выключатель стационарного типа с подключением с передним доступом + расцепитель в сборе + тумблерный удлинитель + декоративные крышки автоматического выключателя + крепеж | 1690.0462 | 1831.0359 | 1971.8848 | 2112.7338
435566 | FKH436NT125SF | FK1250 – автоматический выключатель в комплекте, Термомагнитное устройство защиты линии – LTM (изменяемые настройки), 4 полюса, 3 расцепителя, отключающая способность 80кA, номинальный ток In = 1250 А, номинальное напряжение 690 В АС/ 500 В DC, стандартный автоматический выключатель стационарного типа с подключением с передним доступом + расцепитель в сборе + тумблерный удлинитель + декоративные крышки автоматического выключателя + крепеж | 2033.1421 | 2202.7542 | 2372.1968 | 2541.6395
435567 | FKL436NT100SF | FK1250 – автоматический выключатель в комплекте, Термомагнитное устройство защиты линии – LTM (изменяемые настройки), 4 полюса, 3 расцепителя, отключающая способность 150кA, номинальный ток In = 1000 А, номинальное напряжение 690 В АС/ 500 В DC, стандартный автоматический выключатель стационарного типа с подключением с передним доступом + расцепитель в сборе + тумблерный удлинитель + декоративные крышки автоматического выключателя + крепеж | 1913.6063 | 2073.2462 | 2232.7267 | 2392.2072
435569 | FKL436NT125SF | FK1250 – автоматический выключатель в комплекте, Термомагнитное устройство защиты линии – LTM (изменяемые настройки), 4 полюса, 3 расцепителя, отключающая способность 150кA, номинальный ток In = 1250 А, номинальное напряжение 690 В АС/ 500 В DC, стандартный автоматический выключатель стационарного типа с подключением с передним доступом + расцепитель в сборе + тумблерный удлинитель + декоративные крышки автоматического выключателя + крепеж | 2256.7107 | 2444.9737 | 2633.0486 | 2821.1235
435570 | FKN436NM125SF | FK1250 – автоматический выключатель в комплекте, Только магнитные автоматические выключатели для защиты электродвигателей (Mag Break), 4 полюса, 3 расцепителя, отключающая способность 50кA, номинальный ток In = 1250 А, номинальное напряжение 690 В АС/ 500 В DC, стандартный автоматический выключатель стационарного типа с подключением с передним доступом + пассивный расцепитель в сборе + тумблерный удлинитель + декоративные крышки автоматического выключателя + крепеж | 1913.6063 | 2073.2462 | 2232.7267 | 2392.2072
435571 | FKH436NM125SF | FK1250 – автоматический выключатель в комплекте, Только магнитные автоматические выключатели для защиты электродвигателей (Mag Break), 4 полюса, 3 расцепителя, отключающая способность 80кA, номинальный ток In = 1250 А, номинальное напряжение 690 В АС/ 500 В DC, стандартный автоматический выключатель стационарного типа с подключением с передним доступом + пассивный расцепитель в сборе + тумблерный удлинитель + декоративные крышки автоматического выключателя + крепеж | 2033.1421 | 2202.7542 | 2372.1968 | 2541.6395
435573 | FKL436NM125SF | FK1250 – автоматический выключатель в комплекте, Только магнитные автоматические выключатели для защиты электродвигателей (Mag Break), 4 полюса, 3 расцепителя, отключающая способность 150кA, номинальный ток In = 1250 А, номинальное напряжение 690 В АС/ 500 В DC, стандартный автоматический выключатель стационарного типа с подключением с передним доступом + пассивный расцепитель в сборе + тумблерный удлинитель + декоративные крышки автоматического выключателя + крепеж | 2256.7107 | 2444.9737 | 2633.0486 | 2821.1235
435574 | FN1BRY2 | Замок Ronis 1104 во фланце дверцы поз. 2 | 129.9502 | 140.7911 | 151.6211 | 162.4512
435575 | FN1BRW1 | Замок Ronis 1104 в шасси поз. 1 | 142.7682 | 154.6785 | 166.5768 | 178.4752
435577 | FN1BRW2 | Замок Ronis 1104 в шасси поз. 2 | 163.1297 | 176.7386 | 190.3338 | 203.9291
435578 | FNFW | Специальный фланец на дверце для выдвижной системы | 101.0087 | 109.4352 | 117.8533 | 126.2714
435678 | FN1BPE | Замок блокировки электрического оператора Profalux | 23.241 | 25.1799 | 27.1168 | 29.0537
435679 | FN1BRE | Замок блокировки электрического оператора Ronis | 22.1369 | 23.9836 | 25.8285 | 27.6734
435692 | FNSHT8 | Расцепляющее устройство, Независимое, 380/440В перем. и пост. тока | 86.3219 | 93.5232 | 100.7173 | 107.9114
435693 | FNSHTD | Расцепляющее устройство, Независимое, 24В перем. и пост. тока | 86.3219 | 93.5232 | 100.7173 | 107.9114
435694 | FNSHTF | Расцепляющее устройство, Независимое, 48В перем. и пост. тока | 86.3219 | 93.5232 | 100.7173 | 107.9114
435695 | FNSHTJ | Расцепляющее устройство, Независимое, 110/130В перем. и пост. тока | 86.3219 | 93.5232 | 100.7173 | 107.9114
435696 | FNSHTN | Расцепляющее устройство, Независимое, 220/240В перем. тока - 220/2450B пост. тока | 86.3219 | 93.5232 | 100.7173 | 107.9114
435697 | FNUVD6 | Расцепляющее устройство, Минимального напряжения с задержкой, 230В перем. тока | 154.941 | 167.8667 | 180.7796 | 193.6924
435698 | FNUVR1 | Расцепляющее устройство, Минимального напряжен, 24В перем. тока | 99.6159 | 107.9263 | 116.2283 | 124.5303
435699 | FNUVR6 | Расцепляющее устройство, Минимального напряжен, 230В перем. тока | 99.6159 | 107.9263 | 116.2283 | 124.5303
435700 | FNUVR8 | Расцепляющее устройство, Минимального напряжен, 400В перем. тока | 99.6159 | 107.9263 | 116.2283 | 124.5303
435701 | FNUVRD | Расцепляющее устройство, Минимального напряжен, 24B пост. тока | 99.6159 | 107.9263 | 116.2283 | 124.5303
435702 | FNUVRF | Расцепляющее устройство, Минимального напряжен, 48B /пост. тока | 99.6159 | 107.9263 | 116.2283 | 124.5303
435706 | FNBES3P | Клеммные удлинители Плоские FK800– FK1250 3 шт. | 73.1486 | 79.2509 | 85.3471 | 91.4433
435707 | FNBES4P | Клеммные удлинители Плоские FK800– FK1250 4 шт. | 97.5395 | 105.6766 | 113.8055 | 121.9345
435708 | FNBSS3P | Клеммные расширители Плоские FK800– FK1250 3 шт. | 159.9391 | 173.2818 | 186.6112 | 199.9405
435709 | FNGS1250 | Датчик 1250A для устройства защиты от замыкания на землю | 415.0449 | 449.6694 | 484.2594 | 518.8493
435710 | FNBSS3R | Клеммные расширители Плоские FK1250–FK 1600 3 шт. | 161.7345 | 175.2269 | 188.7059 | 202.1849
435711 | FNBSS4P | Клеммные расширители Плоские FK800– FK1250 4 шт. | 175.2138 | 189.8308 | 204.4332 | 219.0355
435712 | FNBSS4R | Клеммные расширители Плоские FK1250–FK 1600 4 шт. | 177.9031 | 192.7445 | 207.571 | 222.3975
435713 | FNFE | Обрамление для моторного привода, FK | 15.0391 | 16.2937 | 17.5471 | 18.8005
435714 | FNFH | Фланец для дверей ,Поворотная ручка (модель с установкой через крышку) | 15.0391 | 16.2937 | 17.5471 | 18.8005
435715 | FNFT | Фланец для дверей ,Передняя панель тумблерного участка | 10.0424 | 10.8801 | 11.7171 | 12.554
435716 | FNJL3 | Защитные щитки для клемм (с декоративными крышками) Длинные, комплект из 2 деталей. 3 полюса | 55.7045 | 60.3516 | 64.994 | 69.6365
435719 | FNJL4 | Защитные щитки для клемм (с декоративными крышками) Длинные, комплект из 2 деталей. 4 полюса | 61.0993 | 66.1964 | 71.2885 | 76.3805
435722 | FNJP | Разделители фаз, комплект из 12 шт. | 92.5432 | 100.2635 | 107.9761 | 115.6887
435738 | FNNRE | Комплект вала-удлинителя (не более 600мм) Только для ручки с установкой на панели или дверце | 22.9531 | 24.8679 | 26.7809 | 28.6938
435745 | FNNRW | Адаптер для выдвижных устройств | 35.7091 | 38.6881 | 41.6641 | 44.6401
435757 | FNWS3AT | FK – выдвижная система 3 полюса, Модель с соединениями с задним доступом, Полный комплект для FK1250 и FK1600, включает в себя стационарную и выдвижную части выдвижной системы со съемным основанием, установочными принадлежностями и крепежом. | 867.2049 | 939.5502 | 1011.8233 | 1084.0964
435758 | FNPFM | Вспом. Соединения (дополнительная проводка) Полный комплект для 6 полюсов | 65.3065 | 70.7546 | 76.1972 | 81.6399
435759 | FNWS4AT | FK – выдвижная система 4 полюса, Модель с соединениями с задним доступом, Полный комплект для FK1250 и FK1600, включает в себя стационарную и выдвижную части выдвижной системы со съемным основанием, установочными принадлежностями и крепежом. | 1004.9304 | 1088.7654 | 1172.5165 | 1256.2677
435760 | FNS11L | НЗ контакт индикации положения | 21.0241 | 22.778 | 24.5301 | 26.2823
435761 | FNBA11R | Контакт звуковой сигнализации, монтируемый справа, НР | 21.5848 | 23.3855 | 25.1844 | 26.9832
435762 | FNUA3 | Декоративные крышки (набор из 2 штук) 3 полюса | 12.2359 | 13.2566 | 14.2764 | 15.2961
435763 | FNUA4 | Декоративные крышки (набор из 2 штук) 4 полюса | 12.2359 | 13.2566 | 14.2764 | 15.2961
435764 | FNUT | Запасной тумблер (набор из 5 штук) | 15.3074 | 16.5844 | 17.8601 | 19.1358
435812 | FEEMF8 | FE – электрический оператор, 400/440В перем. тока, | 252.45 | 273.5103 | 294.5495 | 315.5888
435821 | FDH36TD160GD | FD63/160 – автоматический выключатель в комплекте, Селективное термомагнитное устройство защиты LTMD (устанавливаемые настройки термического узла), 3 полюса, 3 расцепителя, отключающая способность 80кA, номинальный ток In = 160 А, номинальное напряжение 690 В АС/ 500 В DC, стандартный автоматический выключатель стационарного типа с подключением с передним доступом + набор для установки направляющих DIN + тумблерный удлинитель + декоративные крышки автоматического выключателя + крепеж | 224.7557 | 243.5056 | 262.2368 | 280.968
435824 | FDH36TG160GD | FD63/160 – автоматический выключатель в комплекте, Термомагнитное устройство защиты генератора GTM (устанавливаемые настройки термического узла), 3 полюса, 3 расцепителя, отключающая способность 80кA, номинальный ток In = 160 А, номинальное напряжение 690 В АС/ 500 В DC, стандартный автоматический выключатель стационарного типа с подключением с передним доступом + набор для установки направляющих DIN + тумблерный удлинитель + декоративные крышки автоматического выключателя + крепеж | 238.6359 | 258.5438 | 278.4317 | 298.3197
435827 | FDH436TD160GD | FD63/160 – автоматический выключатель в комплекте, Селективное термомагнитное устройство защиты LTMD (устанавливаемые настройки термического узла), 4 полюса, 3 расцепителя(, отключающая способность 80кA, номинальный ток In = 160 А, номинальное напряжение 690 В АС/ 500 В DC, стандартный автоматический выключатель стационарного типа с подключением с передним доступом + набор для установки направляющих DIN + тумблерный удлинитель + декоративные крышки автоматического выключателя + крепеж | 286.6884 | 310.605 | 334.4976 | 358.3903
435830 | FDH436TG160GD | FD63/160 – автоматический выключатель в комплекте, Термомагнитное устройство защиты генератора GTM (устанавливаемые настройки термического узла), 4 полюса, 3 расцепителя(, отключающая способность 80кA, номинальный ток In = 160 А, номинальное напряжение 690 В АС/ 500 В DC, стандартный автоматический выключатель стационарного типа с подключением с передним доступом + набор для установки направляющих DIN + тумблерный удлинитель + декоративные крышки автоматического выключателя + крепеж | 303.773 | 329.1148 | 354.4314 | 379.7479
435833 | FDH456TD160GD | FD63/160 – автоматический выключатель в комплекте, Селективное термомагнитное устройство защиты LTMD (устанавливаемые настройки термического узла), 4 полюса, 3,5 расц. (N=50%), отключающая способность 80кA, номинальный ток In = 160 А, номинальное напряжение 690 В АС/ 500 В DC, стандартный автоматический выключатель стационарного типа с подключением с передним доступом + набор для установки направляющих DIN + тумблерный удлинитель + декоративные крышки автоматического выключателя + крепеж | 301.6434 | 326.8076 | 351.9467 | 377.0857
435836 | FDH456TG160GD | FD63/160 – автоматический выключатель в комплекте, Термомагнитное устройство защиты генератора GTM (устанавливаемые настройки термического узла), 4 полюса, 3,5 расц. (N=50%), отключающая способность 80кA, номинальный ток In = 160 А, номинальное напряжение 690 В АС/ 500 В DC, стандартный автоматический выключатель стационарного типа с подключением с передним доступом + набор для установки направляющих DIN + тумблерный удлинитель + декоративные крышки автоматического выключателя + крепеж | 319.7858 | 346.4634 | 373.1145 | 399.7655
435839 | FDH46TD160GD | FD63/160 – автоматический выключатель в комплекте, Селективное термомагнитное устройство защиты LTMD (устанавливаемые настройки термического узла), 4 полюса, 4 расцепителя(, отключающая способность 80кA, номинальный ток In = 160 А, номинальное напряжение 690 В АС/ 500 В DC, стандартный автоматический выключатель стационарного типа с подключением с передним доступом + набор для установки направляющих DIN + тумблерный удлинитель + декоративные крышки автоматического выключателя + крепеж | 294.1446 | 318.6832 | 343.1972 | 367.7113
435842 | FDH46TG160GD | FD63/160 – автоматический выключатель в комплекте, Термомагнитное устройство защиты генератора GTM (устанавливаемые настройки термического узла), 4 полюса, 4 расцепителя(, отключающая способность 80кA, номинальный ток In = 160 А, номинальное напряжение 690 В АС/ 500 В DC, стандартный автоматический выключатель стационарного типа с подключением с передним доступом + набор для установки направляющих DIN + тумблерный удлинитель + декоративные крышки автоматического выключателя + крепеж | 311.2435 | 337.2085 | 363.1476 | 389.0867
435845 | FDL36TD160GD | FD63/160 – автоматический выключатель в комплекте, Селективное термомагнитное устройство защиты LTMD (устанавливаемые настройки термического узла), 3 полюса, 3 расцепителя, отключающая способность 150кA, номинальный ток In = 160 А, номинальное напряжение 690 В АС/ 500 В DC, стандартный автоматический выключатель стационарного типа с подключением с передним доступом + набор для установки направляющих DIN + тумблерный удлинитель + декоративные крышки автоматического выключателя + крепеж | 386.521 | 418.766 | 450.9788 | 483.1915
435848 | FDL436TD160GD | FD63/160 – автоматический выключатель в комплекте, Селективное термомагнитное устройство защиты LTMD (устанавливаемые настройки термического узла), 4 полюса, 3 расцепителя(, отключающая способность 150кA, номинальный ток In = 160 А, номинальное напряжение 690 В АС/ 500 В DC, стандартный автоматический выключатель стационарного типа с подключением с передним доступом + набор для установки направляющих DIN + тумблерный удлинитель + декоративные крышки автоматического выключателя + крепеж | 497.0234 | 538.4869 | 579.9089 | 621.331
435851 | FDL456TD160GD | FD63/160 – автоматический выключатель в комплекте, Селективное термомагнитное устройство защиты LTMD (устанавливаемые настройки термического узла), 4 полюса, 3,5 расц. (N=50%), отключающая способность 150кA, номинальный ток In = 160 А, номинальное напряжение 690 В АС/ 500 В DC, стандартный автоматический выключатель стационарного типа с подключением с передним доступом + набор для установки направляющих DIN + тумблерный удлинитель + декоративные крышки автоматического выключателя + крепеж | 511.9927 | 554.705 | 597.3746 | 640.0442
435854 | FDL46TD160GD | FD63/160 – автоматический выключатель в комплекте, Селективное термомагнитное устройство защиты LTMD (устанавливаемые настройки термического узла), 4 полюса, 4 расцепителя(, отключающая способность 150кA, номинальный ток In = 160 А, номинальное напряжение 690 В АС/ 500 В DC, стандартный автоматический выключатель стационарного типа с подключением с передним доступом + набор для установки направляющих DIN + тумблерный удлинитель + декоративные крышки автоматического выключателя + крепеж | 502.3561 | 544.2645 | 586.131 | 627.9975
435857 | FEH36AA025JBF | FE160 – автоматический выключатель в комплекте, Селективный электронный расцепитель (SMR1) без калиброванных предохранителей, 3 полюса, отключающая способность 80кA, номинальный ток In = 25 А, номинальное напряжение 690 В АС/ 500 В DC, стандартный автоматический выключатель стационарного типа с подключением с передним доступом + тумблерный удлинитель + декоративные крышки автоматического выключателя + крепеж | 225.1613 | 243.9451 | 262.7101 | 281.4751
435860 | FEH36AA063JEF | FE160 – автоматический выключатель в комплекте, Селективный электронный расцепитель (SMR1) без калиброванных предохранителей, 3 полюса, отключающая способность 80кA, номинальный ток In = 63 А, номинальное напряжение 690 В АС/ 500 В DC, стандартный автоматический выключатель стационарного типа с подключением с передним доступом + тумблерный удлинитель + декоративные крышки автоматического выключателя + крепеж | 225.1613 | 243.9451 | 262.7101 | 281.4751
435863 | FEH46AA025JBF | FE160 – автоматический выключатель в комплекте, Селективный электронный расцепитель (SMR1) без калиброванных предохранителей, 4 полюса, отключающая способность 80кA, номинальный ток In = 25 А, номинальное напряжение 690 В АС/ 500 В DC, стандартный автоматический выключатель стационарного типа с подключением с передним доступом + тумблерный удлинитель + декоративные крышки автоматического выключателя + крепеж | 300.8716 | 325.9714 | 351.0462 | 376.1209
435866 | FEH46AA063JEF | FE160 – автоматический выключатель в комплекте, Селективный электронный расцепитель (SMR1) без калиброванных предохранителей, 4 полюса, отключающая способность 80кA, номинальный ток In = 63 А, номинальное напряжение 690 В АС/ 500 В DC, стандартный автоматический выключатель стационарного типа с подключением с передним доступом + тумблерный удлинитель + декоративные крышки автоматического выключателя + крепеж | 300.8716 | 325.9714 | 351.0462 | 376.1209
435869 | FEL36AA025JBF | FE160 – автоматический выключатель в комплекте, Селективный электронный расцепитель (SMR1) без калиброванных предохранителей, 3 полюса, отключающая способность 150кA, номинальный ток In = 25 А, номинальное напряжение 690 В АС/ 500 В DC, стандартный автоматический выключатель стационарного типа с подключением с передним доступом + тумблерный удлинитель + декоративные крышки автоматического выключателя + крепеж | 389.0604 | 421.5173 | 453.9417 | 486.3661
435872 | FEL36AA063JEF | FE160 – автоматический выключатель в комплекте, Селективный электронный расцепитель (SMR1) без калиброванных предохранителей, 3 полюса, отключающая способность 150кA, номинальный ток In = 63 А, номинальное напряжение 690 В АС/ 500 В DC, стандартный автоматический выключатель стационарного типа с подключением с передним доступом + тумблерный удлинитель + декоративные крышки автоматического выключателя + крепеж | 389.0604 | 421.5173 | 453.9417 | 486.3661
435875 | FEL46AA025JBF | FE160 – автоматический выключатель в комплекте, Селективный электронный расцепитель (SMR1) без калиброванных предохранителей, 4 полюса, отключающая способность 150кA, номинальный ток In = 25 А, номинальное напряжение 690 В АС/ 500 В DC, стандартный автоматический выключатель стационарного типа с подключением с передним доступом + тумблерный удлинитель + декоративные крышки автоматического выключателя + крепеж | 486.5821 | 527.1745 | 567.7264 | 608.2783
435878 | FEL46AA063JEF | FE160 – автоматический выключатель в комплекте, Селективный электронный расцепитель (SMR1) без калиброванных предохранителей, 4 полюса, отключающая способность 150кA, номинальный ток In = 63 А, номинальное напряжение 690 В АС/ 500 В DC, стандартный автоматический выключатель стационарного типа с подключением с передним доступом + тумблерный удлинитель + декоративные крышки автоматического выключателя + крепеж | 486.5821 | 527.1745 | 567.7264 | 608.2783
435881 | FEN36AA025JBF | FE160 – автоматический выключатель в комплекте, Селективный электронный расцепитель (SMR1) без калиброванных предохранителей, 3 полюса, отключающая способность 50кA, номинальный ток In = 25 А, номинальное напряжение 690 В АС/ 500 В DC, стандартный автоматический выключатель стационарного типа с подключением с передним доступом + тумблерный удлинитель + декоративные крышки автоматического выключателя + крепеж | 190.4005 | 206.2844 | 222.1525 | 238.0205
435884 | FEN36AA063JEF | FE160 – автоматический выключатель в комплекте, Селективный электронный расцепитель (SMR1) без калиброванных предохранителей, 3 полюса, отключающая способность 50кA, номинальный ток In = 63 А, номинальное напряжение 690 В АС/ 500 В DC, стандартный автоматический выключатель стационарного типа с подключением с передним доступом + тумблерный удлинитель + декоративные крышки автоматического выключателя + крепеж | 190.4005 | 206.2844 | 222.1525 | 238.0205
435887 | FEN46AA025JBF | FE160 – автоматический выключатель в комплекте, Селективный электронный расцепитель (SMR1) без калиброванных предохранителей, 4 полюса, отключающая способность 50кA, номинальный ток In = 25 А, номинальное напряжение 690 В АС/ 500 В DC, стандартный автоматический выключатель стационарного типа с подключением с передним доступом + тумблерный удлинитель + декоративные крышки автоматического выключателя + крепеж | 253.1747 | 274.2954 | 295.3951 | 316.4947
435890 | FEN46AA063JEF | FE160 – автоматический выключатель в комплекте, Селективный электронный расцепитель (SMR1) без калиброванных предохранителей, 4 полюса, отключающая способность 50кA, номинальный ток In = 63 А, номинальное напряжение 690 В АС/ 500 В DC, стандартный автоматический выключатель стационарного типа с подключением с передним доступом + тумблерный удлинитель + декоративные крышки автоматического выключателя + крепеж | 253.1747 | 274.2954 | 295.3951 | 316.4947
435893 | FEH36MC080JF | FE160 – автоматический выключатель в комплекте, Только магнитные автоматические выключатели для защиты электродвигателей (Mag Break), 3 полюса, 3 расцепителя, отключающая способность 80кA, номинальный ток In = 80 А, номинальное напряжение 690 В АС/ 500 В DC, стандартный автоматический выключатель стационарного типа с подключением с передним доступом + тумблерный удлинитель + декоративные крышки автоматического выключателя + крепеж | 203.6189 | 220.6056 | 237.5752 | 254.5449
435896 | FEL36MC080JF | FE160 – автоматический выключатель в комплекте, Только магнитные автоматические выключатели для защиты электродвигателей (Mag Break), 3 полюса, 3 расцепителя, отключающая способность 150кA, номинальный ток In = 80 А, номинальное напряжение 690 В АС/ 500 В DC, стандартный автоматический выключатель стационарного типа с подключением с передним доступом + тумблерный удлинитель + декоративные крышки автоматического выключателя + крепеж | 367.5013 | 398.1595 | 428.7872 | 459.4149
435899 | FEN36MC080JF | FE160 – автоматический выключатель в комплекте, Только магнитные автоматические выключатели для защиты электродвигателей (Mag Break), 3 полюса, 3 расцепителя, отключающая способность 50кA, номинальный ток In = 80 А, номинальное напряжение 690 В АС/ 500 В DC, стандартный автоматический выключатель стационарного типа с подключением с передним доступом + тумблерный удлинитель + декоративные крышки автоматического выключателя + крепеж | 168.8504 | 182.9366 | 197.0086 | 211.0806
435902 | FEH436TG100JF | FE160 – автоматический выключатель в комплекте, Термомагнитное устройство защиты генератора GTM, 4 полюса, 3 расцепителя, отключающая способность 80кA, номинальный ток In = 100 А, номинальное напряжение 690 В АС/ 500 В DC, стандартный автоматический выключатель стационарного типа с подключением с передним доступом + тумблерный удлинитель + декоративные крышки автоматического выключателя + крепеж | 297.9609 | 322.8178 | 347.65 | 372.4821
435903 | FEH436TG125JF | FE160 – автоматический выключатель в комплекте, Термомагнитное устройство защиты генератора GTM, 4 полюса, 3 расцепителя, отключающая способность 80кA, номинальный ток In = 125 А, номинальное напряжение 690 В АС/ 500 В DC, стандартный автоматический выключатель стационарного типа с подключением с передним доступом + тумблерный удлинитель + декоративные крышки автоматического выключателя + крепеж | 301.9633 | 327.1542 | 352.3199 | 377.4856
435904 | FEH436TG160JF | FE160 – автоматический выключатель в комплекте, Термомагнитное устройство защиты генератора GTM, 4 полюса, 3 расцепителя, отключающая способность 80кA, номинальный ток In = 160 А, номинальное напряжение 690 В АС/ 500 В DC, стандартный автоматический выключатель стационарного типа с подключением с передним доступом + тумблерный удлинитель + декоративные крышки автоматического выключателя + крепеж | 354.5846 | 384.1653 | 413.7165 | 443.2677
435905 | FEH436TG160KF | FE250 – автоматический выключатель в комплекте, Термомагнитное устройство защиты генератора GTM, 4 полюса, 3 расцепителя, отключающая способность 80кA, номинальный ток In = 160 А, номинальное напряжение 690 В АС/ 500 В DC, стандартный автоматический выключатель стационарного типа с подключением с передним доступом + тумблерный удлинитель + декоративные крышки автоматического выключателя + крепеж | 555.7114 | 602.0708 | 648.384 | 694.6971
435907 | FEH436TG250KF | FE250 – автоматический выключатель в комплекте, Термомагнитное устройство защиты генератора GTM, 4 полюса, 3 расцепителя, отключающая способность 80кA, номинальный ток In = 250 А, номинальное напряжение 690 В АС/ 500 В DC, стандартный автоматический выключатель стационарного типа с подключением с передним доступом + тумблерный удлинитель + декоративные крышки автоматического выключателя + крепеж | 555.7114 | 602.0708 | 648.384 | 694.6971
435908 | FEH456TG160KF | FE250 – автоматический выключатель в комплекте, Термомагнитное устройство защиты генератора GTM, 4 полюса, 3,5 расцепителя (N=50%), отключающая способность 80кA, номинальный ток In = 160 А, номинальное напряжение 690 В АС/ 500 В DC, стандартный автоматический выключатель стационарного типа с подключением с передним доступом + тумблерный удлинитель + декоративные крышки автоматического выключателя + крепеж | 583.5303 | 632.2105 | 680.8421 | 729.4737
435909 | FEH456TG200KF | FE250 – автоматический выключатель в комплекте, Термомагнитное устройство защиты генератора GTM, 4 полюса, 3,5 расцепителя (N=50%), отключающая способность 80кA, номинальный ток In = 200 А, номинальное напряжение 690 В АС/ 500 В DC, стандартный автоматический выключатель стационарного типа с подключением с передним доступом + тумблерный удлинитель + декоративные крышки автоматического выключателя + крепеж | 583.5303 | 632.2105 | 680.8421 | 729.4737
435910 | FEH456TG250KF | FE250 – автоматический выключатель в комплекте, Термомагнитное устройство защиты генератора GTM, 4 полюса, 3,5 расцепителя (N=50%), отключающая способность 80кA, номинальный ток In = 250 А, номинальное напряжение 690 В АС/ 500 В DC, стандартный автоматический выключатель стационарного типа с подключением с передним доступом + тумблерный удлинитель + декоративные крышки автоматического выключателя + крепеж | 583.5303 | 632.2105 | 680.8421 | 729.4737
435923 | FEL36TG100JF | FE160 – автоматический выключатель в комплекте, Термомагнитное устройство защиты генератора GTM, 3 полюса, 3 расцепителя, отключающая способность 150кA, номинальный ток In = 100 А, номинальное напряжение 690 В АС/ 500 В DC, стандартный автоматический выключатель стационарного типа с подключением с передним доступом + тумблерный удлинитель + декоративные крышки автоматического выключателя + крепеж | 396.3095 | 429.371 | 462.3996 | 495.4281
435926 | FEL36TG125JF | FE160 – автоматический выключатель в комплекте, Термомагнитное устройство защиты генератора GTM, 3 полюса, 3 расцепителя, отключающая способность 150кA, номинальный ток In = 125 А, номинальное напряжение 690 В АС/ 500 В DC, стандартный автоматический выключатель стационарного типа с подключением с передним доступом + тумблерный удлинитель + декоративные крышки автоматического выключателя + крепеж | 400.2681 | 433.6599 | 467.0183 | 500.3768
435932 | FEL36TG160JF | FE160 – автоматический выключатель в комплекте, Термомагнитное устройство защиты генератора GTM, 3 полюса, 3 расцепителя, отключающая способность 150кA, номинальный ток In = 160 А, номинальное напряжение 690 В АС/ 500 В DC, стандартный автоматический выключатель стационарного типа с подключением с передним доступом + тумблерный удлинитель + декоративные крышки автоматического выключателя + крепеж | 451.9286 | 489.6301 | 527.294 | 564.9578
435935 | FEL36TG160KF | FE250 – автоматический выключатель в комплекте, Термомагнитное устройство защиты генератора GTM, 3 полюса, 3 расцепителя, отключающая способность 150кA, номинальный ток In = 160 А, номинальное напряжение 690 В АС/ 500 В DC, стандартный автоматический выключатель стационарного типа с подключением с передним доступом + тумблерный удлинитель + декоративные крышки автоматического выключателя + крепеж | 687.8078 | 745.1872 | 802.5093 | 859.8314
435938 | FEL36TG200KF | FE250 – автоматический выключатель в комплекте, Термомагнитное устройство защиты генератора GTM, 3 полюса, 3 расцепителя, отключающая способность 150кA, номинальный ток In = 200 А, номинальное напряжение 690 В АС/ 500 В DC, стандартный автоматический выключатель стационарного типа с подключением с передним доступом + тумблерный удлинитель + декоративные крышки автоматического выключателя + крепеж | 687.8078 | 745.1872 | 802.5093 | 859.8314
435941 | FEL36TG250KF | FE250 – автоматический выключатель в комплекте, Термомагнитное устройство защиты генератора GTM, 3 полюса, 3 расцепителя, отключающая способность 150кA, номинальный ток In = 250 А, номинальное напряжение 690 В АС/ 500 В DC, стандартный автоматический выключатель стационарного типа с подключением с передним доступом + тумблерный удлинитель + декоративные крышки автоматического выключателя + крепеж | 687.8078 | 745.1872 | 802.5093 | 859.8314
435944 | FEL436TG100JF | FE160 – автоматический выключатель в комплекте, Термомагнитное устройство защиты генератора GTM, 4 полюса, 3 расцепителя, отключающая способность 150кA, номинальный ток In = 100 А, номинальное напряжение 690 В АС/ 500 В DC, стандартный автоматический выключатель стационарного типа с подключением с передним доступом + тумблерный удлинитель + декоративные крышки автоматического выключателя + крепеж | 483.711 | 524.064 | 564.3766 | 604.6892
435947 | FEL436TG125JF | FE160 – автоматический выключатель в комплекте, Термомагнитное устройство защиты генератора GTM, 4 полюса, 3 расцепителя, отключающая способность 150кA, номинальный ток In = 125 А, номинальное напряжение 690 В АС/ 500 В DC, стандартный автоматический выключатель стационарного типа с подключением с передним доступом + тумблерный удлинитель + декоративные крышки автоматического выключателя + крепеж | 487.6738 | 528.3573 | 569.0001 | 609.643
435950 | FEL436TG160JF | FE160 – автоматический выключатель в комплекте, Термомагнитное устройство защиты генератора GTM, 4 полюса, 3 расцепителя, отключающая способность 150кA, номинальный ток In = 160 А, номинальное напряжение 690 В АС/ 500 В DC, стандартный автоматический выключатель стационарного типа с подключением с передним доступом + тумблерный удлинитель + декоративные крышки автоматического выключателя + крепеж | 540.3305 | 585.4069 | 630.4382 | 675.4694
435953 | FEL436TG160KF | FE250 – автоматический выключатель в комплекте, Термомагнитное устройство защиты генератора GTM, 4 полюса, 3 расцепителя, отключающая способность 150кA, номинальный ток In = 160 А, номинальное напряжение 690 В АС/ 500 В DC, стандартный автоматический выключатель стационарного типа с подключением с передним доступом + тумблерный удлинитель + декоративные крышки автоматического выключателя + крепеж | 903.3548 | 978.7159 | 1054.0018 | 1129.2876
435956 | FEL436TG200KF | FE250 – автоматический выключатель в комплекте, Термомагнитное устройство защиты генератора GTM, 4 полюса, 3 расцепителя, отключающая способность 150кA, номинальный ток In = 200 А, номинальное напряжение 690 В АС/ 500 В DC, стандартный автоматический выключатель стационарного типа с подключением с передним доступом + тумблерный удлинитель + декоративные крышки автоматического выключателя + крепеж | 903.3548 | 978.7159 | 1054.0018 | 1129.2876
435959 | FEL436TG250KF | FE250 – автоматический выключатель в комплекте, Термомагнитное устройство защиты генератора GTM, 4 полюса, 3 расцепителя, отключающая способность 150кA, номинальный ток In = 250 А, номинальное напряжение 690 В АС/ 500 В DC, стандартный автоматический выключатель стационарного типа с подключением с передним доступом + тумблерный удлинитель + декоративные крышки автоматического выключателя + крепеж | 903.3548 | 978.7159 | 1054.0018 | 1129.2876
435962 | FEL456TG100JF | FE160 – автоматический выключатель в комплекте, Термомагнитное устройство защиты генератора GTM, 4 полюса, 3,5 расцепителя (N=50%), отключающая способность 150кA, номинальный ток In = 100 А, номинальное напряжение 690 В АС/ 500 В DC, стандартный автоматический выключатель стационарного типа с подключением с передним доступом + тумблерный удлинитель + декоративные крышки автоматического выключателя + крепеж | 498.6132 | 540.2093 | 581.7639 | 623.3185
435965 | FEL456TG125JF | FE160 – автоматический выключатель в комплекте, Термомагнитное устройство защиты генератора GTM, 4 полюса, 3,5 расцепителя (N=50%), отключающая способность 150кA, номинальный ток In = 125 А, номинальное напряжение 690 В АС/ 500 В DC, стандартный автоматический выключатель стационарного типа с подключением с передним доступом + тумблерный удлинитель + декоративные крышки автоматического выключателя + крепеж | 502.5802 | 544.5073 | 586.3925 | 628.2777
435968 | FEL456TG160JF | FE160 – автоматический выключатель в комплекте, Термомагнитное устройство защиты генератора GTM, 4 полюса, 3,5 расцепителя (N=50%), отключающая способность 150кA, номинальный ток In = 160 А, номинальное напряжение 690 В АС/ 500 В DC, стандартный автоматический выключатель стационарного типа с подключением с передним доступом + тумблерный удлинитель + декоративные крышки автоматического выключателя + крепеж | 558.2146 | 604.7829 | 651.3046 | 697.8264
435971 | FEL456TG160KF | FE250 – автоматический выключатель в комплекте, Термомагнитное устройство защиты генератора GTM, 4 полюса, 3,5 расцепителя (N=50%), отключающая способность 150кA, номинальный ток In = 160 А, номинальное напряжение 690 В АС/ 500 В DC, стандартный автоматический выключатель стационарного типа с подключением с передним доступом + тумблерный удлинитель + декоративные крышки автоматического выключателя + крепеж | 931.1703 | 1008.8519 | 1086.4559 | 1164.0599
435974 | FEL456TG200KF | FE250 – автоматический выключатель в комплекте, Термомагнитное устройство защиты генератора GTM, 4 полюса, 3,5 расцепителя (N=50%), отключающая способность 150кA, номинальный ток In = 200 А, номинальное напряжение 690 В АС/ 500 В DC, стандартный автоматический выключатель стационарного типа с подключением с передним доступом + тумблерный удлинитель + декоративные крышки автоматического выключателя + крепеж | 931.1703 | 1008.8519 | 1086.4559 | 1164.0599
435977 | FEL456TG250KF | FE250 – автоматический выключатель в комплекте, Термомагнитное устройство защиты генератора GTM, 4 полюса, 3,5 расцепителя (N=50%), отключающая способность 150кA, номинальный ток In = 250 А, номинальное напряжение 690 В АС/ 500 В DC, стандартный автоматический выключатель стационарного типа с подключением с передним доступом + тумблерный удлинитель + декоративные крышки автоматического выключателя + крепеж | 931.1703 | 1008.8519 | 1086.4559 | 1164.0599
435992 | FEL46TG100JF | FE160 – автоматический выключатель в комплекте, Термомагнитное устройство защиты генератора GTM, 4 полюса, 4 расцепителя, отключающая способность 150кA, номинальный ток In = 100 А, номинальное напряжение 690 В АС/ 500 В DC, стандартный автоматический выключатель стационарного типа с подключением с передним доступом + тумблерный удлинитель + декоративные крышки автоматического выключателя + крепеж | 490.6556 | 531.5879 | 572.4793 | 613.3706
435995 | FEL46TG125JF | FE160 – автоматический выключатель в комплекте, Термомагнитное устройство защиты генератора GTM, 4 полюса, 4 расцепителя, отключающая способность 150кA, номинальный ток In = 125 А, номинальное напряжение 690 В АС/ 500 В DC, стандартный автоматический выключатель стационарного типа с подключением с передним доступом + тумблерный удлинитель + декоративные крышки автоматического выключателя + крепеж | 494.6504 | 535.916 | 577.1403 | 618.3646
436002 | FEL46TG160JF | FE160 – автоматический выключатель в комплекте, Термомагнитное устройство защиты генератора GTM, 4 полюса, 4 расцепителя, отключающая способность 150кA, номинальный ток In = 160 А, номинальное напряжение 690 В АС/ 500 В DC, стандартный автоматический выключатель стационарного типа с подключением с передним доступом + тумблерный удлинитель + декоративные крышки автоматического выключателя + крепеж | 548.2679 | 594.0064 | 639.6992 | 685.392
436005 | FEL46TG160KF | FE250 – автоматический выключатель в комплекте, Термомагнитное устройство защиты генератора GTM, 4 полюса, 4 расцепителя, отключающая способность 150кA, номинальный ток In = 160 А, номинальное напряжение 690 В АС/ 500 В DC, стандартный автоматический выключатель стационарного типа с подключением с передним доступом + тумблерный удлинитель + декоративные крышки автоматического выключателя + крепеж | 917.26 | 993.7812 | 1070.2259 | 1146.6706
436008 | FEL46TG200KF | FE250 – автоматический выключатель в комплекте, Термомагнитное устройство защиты генератора GTM, 4 полюса, 4 расцепителя, отключающая способность 150кA, номинальный ток In = 200 А, номинальное напряжение 690 В АС/ 500 В DC, стандартный автоматический выключатель стационарного типа с подключением с передним доступом + тумблерный удлинитель + декоративные крышки автоматического выключателя + крепеж | 917.26 | 993.7812 | 1070.2259 | 1146.6706
436011 | FEL46TG250KF | FE250 – автоматический выключатель в комплекте, Термомагнитное устройство защиты генератора GTM, 4 полюса, 4 расцепителя, отключающая способность 150кA, номинальный ток In = 250 А, номинальное напряжение 690 В АС/ 500 В DC, стандартный автоматический выключатель стационарного типа с подключением с передним доступом + тумблерный удлинитель + декоративные крышки автоматического выключателя + крепеж | 917.26 | 993.7812 | 1070.2259 | 1146.6706
436014 | FEN436TG100JF | FE160 – автоматический выключатель в комплекте, Термомагнитное устройство защиты генератора GTM, 4 полюса, 3 расцепителя, отключающая способность 50кA, номинальный ток In = 100 А, номинальное напряжение 690 В АС/ 500 В DC, стандартный автоматический выключатель стационарного типа с подключением с передним доступом + тумблерный удлинитель + декоративные крышки автоматического выключателя + крепеж | 250.2876 | 271.1675 | 292.0266 | 312.8856
436015 | FEN436TG125JF | FE160 – автоматический выключатель в комплекте, Термомагнитное устройство защиты генератора GTM, 4 полюса, 3 расцепителя, отключающая способность 50кA, номинальный ток In = 125 А, номинальное напряжение 690 В АС/ 500 В DC, стандартный автоматический выключатель стационарного типа с подключением с передним доступом + тумблерный удлинитель + декоративные крышки автоматического выключателя + крепеж | 254.2664 | 275.4782 | 296.6688 | 317.8595
436016 | FEN436TG160JF | FE160 – автоматический выключатель в комплекте, Термомагнитное устройство защиты генератора GTM, 4 полюса, 3 расцепителя, отключающая способность 50кA, номинальный ток In = 160 А, номинальное напряжение 690 В АС/ 500 В DC, стандартный автоматический выключатель стационарного типа с подключением с передним доступом + тумблерный удлинитель + декоративные крышки автоматического выключателя + крепеж | 306.8987 | 332.5013 | 358.0783 | 383.6553
436017 | FEN436TG160KF | FE250 – автоматический выключатель в комплекте, Термомагнитное устройство защиты генератора GTM, 4 полюса, 3 расцепителя, отключающая способность 50кA, номинальный ток In = 160 А, номинальное напряжение 690 В АС/ 500 В DC, стандартный автоматический выключатель стационарного типа с подключением с передним доступом + тумблерный удлинитель + декоративные крышки автоматического выключателя + крепеж | 496.1135 | 537.5011 | 578.8473 | 620.1936
436018 | FEN436TG200KF | FE250 – автоматический выключатель в комплекте, Термомагнитное устройство защиты генератора GTM, 4 полюса, 3 расцепителя, отключающая способность 50кA, номинальный ток In = 200 А, номинальное напряжение 690 В АС/ 500 В DC, стандартный автоматический выключатель стационарного типа с подключением с передним доступом + тумблерный удлинитель + декоративные крышки автоматического выключателя + крепеж | 496.1135 | 537.5011 | 578.8473 | 620.1936
436019 | FEN436TG250KF | FE250 – автоматический выключатель в комплекте, Термомагнитное устройство защиты генератора GTM, 4 полюса, 3 расцепителя, отключающая способность 50кA, номинальный ток In = 250 А, номинальное напряжение 690 В АС/ 500 В DC, стандартный автоматический выключатель стационарного типа с подключением с передним доступом + тумблерный удлинитель + декоративные крышки автоматического выключателя + крепеж | 496.1135 | 537.5011 | 578.8473 | 620.1936
436020 | FEN456TG100JF | FE160 – автоматический выключатель в комплекте, Термомагнитное устройство защиты генератора GTM, 4 полюса, 3,5 расцепителя (N=50%), отключающая способность 50кA, номинальный ток In = 100 А, номинальное напряжение 690 В АС/ 500 В DC, стандартный автоматический выключатель стационарного типа с подключением с передним доступом + тумблерный удлинитель + декоративные крышки автоматического выключателя + крепеж | 265.2058 | 287.3303 | 309.4326 | 331.5349
436021 | FEN456TG125JF | FE160 – автоматический выключатель в комплекте, Термомагнитное устройство защиты генератора GTM, 4 полюса, 3,5 расцепителя (N=50%), отключающая способность 50кA, номинальный ток In = 125 А, номинальное напряжение 690 В АС/ 500 В DC, стандартный автоматический выключатель стационарного типа с подключением с передним доступом + тумблерный удлинитель + декоративные крышки автоматического выключателя + крепеж | 269.1729 | 291.6282 | 314.0612 | 336.4941
436022 | FEN456TG160JF | FE160 – автоматический выключатель в комплекте, Термомагнитное устройство защиты генератора GTM, 4 полюса, 3,5 расцепителя (N=50%), отключающая способность 50кA, номинальный ток In = 160 А, номинальное напряжение 690 В АС/ 500 В DC, стандартный автоматический выключатель стационарного типа с подключением с передним доступом + тумблерный удлинитель + декоративные крышки автоматического выключателя + крепеж | 324.7912 | 351.8864 | 378.9546 | 406.0228
436023 | FEN456TG160KF | FE250 – автоматический выключатель в комплекте, Термомагнитное устройство защиты генератора GTM, 4 полюса, 3,5 расцепителя (N=50%), отключающая способность 50кA, номинальный ток In = 160 А, номинальное напряжение 690 В АС/ 500 В DC, стандартный автоматический выключатель стационарного типа с подключением с передним доступом + тумблерный удлинитель + декоративные крышки автоматического выключателя + крепеж | 523.9324 | 567.6407 | 611.3054 | 654.9701
436024 | FEN456TG200KF | FE250 – автоматический выключатель в комплекте, Термомагнитное устройство защиты генератора GTM, 4 полюса, 3,5 расцепителя (N=50%), отключающая способность 50кA, номинальный ток In = 200 А, номинальное напряжение 690 В АС/ 500 В DC, стандартный автоматический выключатель стационарного типа с подключением с передним доступом + тумблерный удлинитель + декоративные крышки автоматического выключателя + крепеж | 523.9324 | 567.6407 | 611.3054 | 654.9701
436025 | FEN456TG250KF | FE250 – автоматический выключатель в комплекте, Термомагнитное устройство защиты генератора GTM, 4 полюса, 3,5 расцепителя (N=50%), отключающая способность 50кA, номинальный ток In = 250 А, номинальное напряжение 690 В АС/ 500 В DC, стандартный автоматический выключатель стационарного типа с подключением с передним доступом + тумблерный удлинитель + декоративные крышки автоматического выключателя + крепеж | 523.9324 | 567.6407 | 611.3054 | 654.9701
436026 | FEH456TG100JF | FE160 – автоматический выключатель в комплекте, Термомагнитное устройство защиты генератора GTM, 4 полюса, 3,5 расцепителя (N=50%), отключающая способность 80кA, номинальный ток In = 100 А, номинальное напряжение 690 В АС/ 500 В DC, стандартный автоматический выключатель стационарного типа с подключением с передним доступом + тумблерный удлинитель + декоративные крышки автоматического выключателя + крепеж | 312.875 | 338.9761 | 365.0512 | 391.1263
436027 | FEH456TG125JF | FE160 – автоматический выключатель в комплекте, Термомагнитное устройство защиты генератора GTM, 4 полюса, 3,5 расцепителя (N=50%), отключающая способность 80кA, номинальный ток In = 125 А, номинальное напряжение 690 В АС/ 500 В DC, стандартный автоматический выключатель стационарного типа с подключением с передним доступом + тумблерный удлинитель + декоративные крышки автоматического выключателя + крепеж | 316.8377 | 343.2695 | 369.6748 | 396.0802
436028 | FEH456TG160JF | FE160 – автоматический выключатель в комплекте, Термомагнитное устройство защиты генератора GTM, 4 полюса, 3,5 расцепителя (N=50%), отключающая способность 80кA, номинальный ток In = 160 А, номинальное напряжение 690 В АС/ 500 В DC, стандартный автоматический выключатель стационарного типа с подключением с передним доступом + тумблерный удлинитель + декоративные крышки автоматического выключателя + крепеж | 372.4729 | 403.5459 | 434.5879 | 465.6299
436078 | FETMC3J0080 | Расцепительное устройство: Mag Break TM , только магнитное устройство защиты электродвигателей MC, 3 полюса, 3 расцепителя, для авт. выключателя FE160, номинальной ток 80 А | 66.0486 | 71.5586 | 77.0631 | 82.5676
436117 | FDC35TE040ED | FD63/160 – автоматический выключатель в комплекте, Термомагнитное устройство защиты линии – LTM (регулируемые настройки термического узла), 3 полюса, 3 расцепителя, , отключающая способность 18кA, номинальный ток In = 40 А, номинальное напряжение 500 В АС, стандартный автоматический выключатель стационарного типа с подключением с передним доступом и набор для установки направляющих DIN + декоративные крышки автоматического выключателя + крепеж. | 109.4589 | 118.5904 | 127.7128 | 136.8351
436118 | FDC35TE050ED | FD63/160 – автоматический выключатель в комплекте, Термомагнитное устройство защиты линии – LTM (регулируемые настройки термического узла), 3 полюса, 3 расцепителя, , отключающая способность 18кA, номинальный ток In = 50 А, номинальное напряжение 500 В АС, стандартный автоматический выключатель стационарного типа с подключением с передним доступом и набор для установки направляющих DIN + декоративные крышки автоматического выключателя + крепеж. | 109.4589 | 118.5904 | 127.7128 | 136.8351
436133 | FDC35TE063ED | FD63/160 – автоматический выключатель в комплекте, Термомагнитное устройство защиты линии – LTM (регулируемые настройки термического узла), 3 полюса, 3 расцепителя, , отключающая способность 18кA, номинальный ток In = 63 А, номинальное напряжение 500 В АС, стандартный автоматический выключатель стационарного типа с подключением с передним доступом и набор для установки направляющих DIN + декоративные крышки автоматического выключателя + крепеж. | 109.4589 | 118.5904 | 127.7128 | 136.8351
436143 | FDC35TE080GD | FD63/160 – автоматический выключатель в комплекте, Термомагнитное устройство защиты линии – LTM (регулируемые настройки термического узла), 3 полюса, 3 расцепителя, , отключающая способность 18кA, номинальный ток In = 80 А, номинальное напряжение 500 В АС, стандартный автоматический выключатель стационарного типа с подключением с передним доступом и набор для установки направляющих DIN + декоративные крышки автоматического выключателя + крепеж. | 120.1144 | 130.1348 | 140.1452 | 150.1555
436144 | FDC35TE100GD | FD63/160 – автоматический выключатель в комплекте, Термомагнитное устройство защиты линии – LTM (регулируемые настройки термического узла), 3 полюса, 3 расцепителя, , отключающая способность 18кA, номинальный ток In = 100 А, номинальное напряжение 500 В АС, стандартный автоматический выключатель стационарного типа с подключением с передним доступом и набор для установки направляющих DIN + декоративные крышки автоматического выключателя + крепеж. | 120.1144 | 130.1348 | 140.1452 | 150.1555
436145 | FDC45TE080GD | FD63/160 – автоматический выключатель в комплекте, Термомагнитное устройство защиты линии – LTM (регулируемые настройки термического узла), 4 полюса, 4 расцепителя, отключающая способность 18кA, номинальный ток In = 80 А, номинальное напряжение 500 В АС, стандартный автоматический выключатель стационарного типа с подключением с передним доступом и набор для установки направляющих DIN + декоративные крышки автоматического выключателя + крепеж. | 168.6983 | 182.7718 | 196.8311 | 210.8905
436146 | FDC45TE100GD | FD63/160 – автоматический выключатель в комплекте, Термомагнитное устройство защиты линии – LTM (регулируемые настройки термического узла), 4 полюса, 4 расцепителя, отключающая способность 18кA, номинальный ток In = 100 А, номинальное напряжение 500 В АС, стандартный автоматический выключатель стационарного типа с подключением с передним доступом и набор для установки направляющих DIN + декоративные крышки автоматического выключателя + крепеж. | 168.6983 | 182.7718 | 196.8311 | 210.8905
436147 | FDC45TE125GD | FD63/160 – автоматический выключатель в комплекте, Термомагнитное устройство защиты линии – LTM (регулируемые настройки термического узла), 4 полюса, 4 расцепителя, отключающая способность 18кA, номинальный ток In = 125 А, номинальное напряжение 500 В АС, стандартный автоматический выключатель стационарного типа с подключением с передним доступом и набор для установки направляющих DIN + декоративные крышки автоматического выключателя + крепеж. | 176.1687 | 190.8654 | 205.5473 | 220.2293
436148 | FDC45TE160GD | FD63/160 – автоматический выключатель в комплекте, Термомагнитное устройство защиты линии – LTM (регулируемые настройки термического узла), 4 полюса, 4 расцепителя, отключающая способность 18кA, номинальный ток In = 160 А, номинальное напряжение 500 В АС, стандартный автоматический выключатель стационарного типа с подключением с передним доступом и набор для установки направляющих DIN + декоративные крышки автоматического выключателя + крепеж. | 182.5867 | 197.8188 | 213.0356 | 228.2524
436150 | FGH36KA250LKF | FG400 – автоматический выключатель в комплекте, Модульный электронный расцепитель (SMR2) без калиброванных предохранителей, 3 полюса, отключающая способность 80кA, номинальный ток In = 250 А, номинальное напряжение 690 В АС, стандартный автоматический выключатель стационарного типа с подключением с передним доступом + расцепитель в сборе + тумблерный удлинитель + заглушка гнезда для модуля расширения и отсека батареи + декоративные крышки автоматического выключателя + крепеж | 820.8982 | 889.3805 | 957.7944 | 1026.2083
436151 | FGH36KA400LLF | FG400 – автоматический выключатель в комплекте, Модульный электронный расцепитель (SMR2) без калиброванных предохранителей, 3 полюса, отключающая способность 80кA, номинальный ток In = 400 А, номинальное напряжение 690 В АС, стандартный автоматический выключатель стационарного типа с подключением с передним доступом + расцепитель в сборе + тумблерный удлинитель + заглушка гнезда для модуля расширения и отсека батареи + декоративные крышки автоматического выключателя + крепеж | 820.8982 | 889.3805 | 957.7944 | 1026.2083
436152 | FGH36KA400NLF | FG630 – автоматический выключатель в комплекте, Модульный электронный расцепитель (SMR2) без калиброванных предохранителей, 3 полюса, отключающая способность 80кA, номинальный ток In = 400 А, номинальное напряжение 690 В АС, стандартный автоматический выключатель стационарного типа с подключением с передним доступом + расцепитель в сборе + тумблерный удлинитель + заглушка гнезда для модуля расширения и отсека батареи + декоративные крышки автоматического выключателя + крепеж | 997.9761 | 1081.2309 | 1164.4025 | 1247.5741
436153 | FGL46KA250LKF | FG400 – автоматический выключатель в комплекте, Модульный электронный расцепитель (SMR2) без калиброванных предохранителей, 4 полюса, отключающая способность 150кA, номинальный ток In = 250 А, номинальное напряжение 690 В АС, стандартный автоматический выключатель стационарного типа с подключением с передним доступом + расцепитель в сборе + тумблерный удлинитель + заглушка гнезда для модуля расширения и отсека батареи + декоративные крышки автоматического выключателя + крепеж | 1164.7675 | 1261.9366 | 1359.0087 | 1456.0807
436154 | FGL46KA400LLF | FG400 – автоматический выключатель в комплекте, Модульный электронный расцепитель (SMR2) без калиброванных предохранителей, 4 полюса, отключающая способность 150кA, номинальный ток In = 400 А, номинальное напряжение 690 В АС, стандартный автоматический выключатель стационарного типа с подключением с передним доступом + расцепитель в сборе + тумблерный удлинитель + заглушка гнезда для модуля расширения и отсека батареи + декоративные крышки автоматического выключателя + крепеж | 1164.7675 | 1261.9366 | 1359.0087 | 1456.0807
436155 | FGL46KA400NLF | FG630 – автоматический выключатель в комплекте, Модульный электронный расцепитель (SMR2) без калиброванных предохранителей, 4 полюса, отключающая способность 150кA, номинальный ток In = 400 А, номинальное напряжение 690 В АС, стандартный автоматический выключатель стационарного типа с подключением с передним доступом + расцепитель в сборе + тумблерный удлинитель + заглушка гнезда для модуля расширения и отсека батареи + декоративные крышки автоматического выключателя + крепеж | 1409.8017 | 1527.4125 | 1644.9057 | 1762.399
436156 | FGN36KA400LLF | FG400 – автоматический выключатель в комплекте, Модульный электронный расцепитель (SMR2) без калиброванных предохранителей, 3 полюса, отключающая способность 50кA, номинальный ток In = 400 А, номинальное напряжение 690 В АС, стандартный автоматический выключатель стационарного типа с подключением с передним доступом + расцепитель в сборе + тумблерный удлинитель + заглушка гнезда для модуля расширения и отсека батареи + декоративные крышки автоматического выключателя + крепеж | 718.5303 | 778.4727 | 838.3553 | 898.2378
436157 | FGN36KA400NLF | FG630 – автоматический выключатель в комплекте, Модульный электронный расцепитель (SMR2) без калиброванных предохранителей, 3 полюса, отключающая способность 50кA, номинальный ток In = 400 А, номинальное напряжение 690 В АС, стандартный автоматический выключатель стационарного типа с подключением с передним доступом + расцепитель в сборе + тумблерный удлинитель + заглушка гнезда для модуля расширения и отсека батареи + декоративные крышки автоматического выключателя + крепеж | 873.4713 | 946.3395 | 1019.1348 | 1091.9302
436158 | FGN36KA630NNF | FG630 – автоматический выключатель в комплекте, Модульный электронный расцепитель (SMR2) без калиброванных предохранителей, 3 полюса, отключающая способность 50кA, номинальный ток In = 630 А, номинальное напряжение 690 В АС, стандартный автоматический выключатель стационарного типа с подключением с передним доступом + расцепитель в сборе + тумблерный удлинитель + заглушка гнезда для модуля расширения и отсека батареи + декоративные крышки автоматического выключателя + крепеж | 873.4713 | 946.3395 | 1019.1348 | 1091.9302
436159 | FGN46KA250LKF | FG400 – автоматический выключатель в комплекте, Модульный электронный расцепитель (SMR2) без калиброванных предохранителей, 4 полюса, отключающая способность 50кA, номинальный ток In = 250 А, номинальное напряжение 690 В АС, стандартный автоматический выключатель стационарного типа с подключением с передним доступом + расцепитель в сборе + тумблерный удлинитель + заглушка гнезда для модуля расширения и отсека батареи + декоративные крышки автоматического выключателя + крепеж | 882.5435 | 956.1685 | 1029.7199 | 1103.2713
436160 | FGN46KA400LLF | FG400 – автоматический выключатель в комплекте, Модульный электронный расцепитель (SMR2) без калиброванных предохранителей, 4 полюса, отключающая способность 50кA, номинальный ток In = 400 А, номинальное напряжение 690 В АС, стандартный автоматический выключатель стационарного типа с подключением с передним доступом + расцепитель в сборе + тумблерный удлинитель + заглушка гнезда для модуля расширения и отсека батареи + декоративные крышки автоматического выключателя + крепеж | 882.5435 | 956.1685 | 1029.7199 | 1103.2713
436161 | FGN46KA400NLF | FG630 – автоматический выключатель в комплекте, Модульный электронный расцепитель (SMR2) без калиброванных предохранителей, 4 полюса, отключающая способность 50кA, номинальный ток In = 400 А, номинальное напряжение 690 В АС, стандартный автоматический выключатель стационарного типа с подключением с передним доступом + расцепитель в сборе + тумблерный удлинитель + заглушка гнезда для модуля расширения и отсека батареи + декоративные крышки автоматического выключателя + крепеж | 1070.6985 | 1160.02 | 1249.2523 | 1338.4846
436183 | FAMAM2 | Модуль расширения для электронного расцепителя SMR2 втычного типа, устанавливающийся на место заглушек (макс. 1 шт.), Амперметр с 4-разрядным жидкокристаллическим дисплеем | 127.5371 | 138.1767 | 148.8057 | 159.4346
436185 | FAMGAM2 | Модуль расширения для электронного расцепителя SMR2 втычного типа, устанавливающийся на место заглушек (макс. 1 шт.), Сигнализация о замыкании на землю + протокол связи Modbus | 139.7729 | 151.4333 | 163.082 | 174.7307
436186 | FAMGAS2 | Модуль расширения для электронного расцепителя SMR2 втычного типа, устанавливающийся на место заглушек (макс. 1 шт.), Сигнализация о замыкании на землю + 2-канальное устройство сброса нагрузки | 341.7751 | 370.2872 | 398.7708 | 427.2544
436187 | FAMGAT2 | Модуль расширения для электронного расцепителя SMR2 втычного типа, устанавливающийся на место заглушек (макс. 1 шт.), Сигнализация о замыкании на землю + индикаторы вида неисправности | 173.4347 | 187.9032 | 202.3573 | 216.8114
436188 | FAMGFM2 | Модуль расширения для электронного расцепителя SMR2 втычного типа, устанавливающийся на место заглушек (макс. 1 шт.), Защита от замыкания на землю + протокол связи Modbus | 139.7729 | 151.4333 | 163.082 | 174.7307
436189 | FAMGFS2 | Модуль расширения для электронного расцепителя SMR2 втычного типа, устанавливающийся на место заглушек (макс. 1 шт.), Защита от замыкания на землю + 2-канальное устройство сброса нагрузки | 341.7751 | 370.2872 | 398.7708 | 427.2544
436190 | FAMGFT2 | Модуль расширения для электронного расцепителя SMR2 втычного типа, устанавливающийся на место заглушек (макс. 1 шт.), Защита от замыкания на землю + индикаторы вида неисправности | 173.4347 | 187.9032 | 202.3573 | 216.8114
436191 | FAMMT2 | Модуль расширения для электронного расцепителя SMR2 втычного типа, устанавливающийся на место заглушек (макс. 1 шт.), Индикаторы вида неисправности + протокол связи Modbus | 58.1503 | 63.0014 | 67.8476 | 72.6939
436192 | FAMSM2 | Модуль расширения для электронного расцепителя SMR2 втычного типа, устанавливающийся на место заглушек (макс. 1 шт.), 2-канальное устройство сброса нагрузки + протокол связи Modbus | 226.4902 | 245.3848 | 264.2606 | 283.1363
436197 | FAMST2 | Модуль расширения для электронного расцепителя SMR2 втычного типа, устанавливающийся на место заглушек (макс. 1 шт.), 2-канальное устройство сброса нагрузки + индикаторы вида неисправности | 260.1675 | 281.8717 | 303.5541 | 325.2365
436316 | FNTCA3327 | Кассетный зажим Cu/Al, для проводов 3 x 70–240мм2 3 шт. | 94.8828 | 102.7982 | 110.7058 | 118.6134
436327 | FEH36MC125JF | FE160 – автоматический выключатель в комплекте, Только магнитные автоматические выключатели для защиты электродвигателей (Mag Break), 3 полюса, 3 расцепителя, отключающая способность 80кA, номинальный ток In = 125 А, номинальное напряжение 690 В АС/ 500 В DC, стандартный автоматический выключатель стационарного типа с подключением с передним доступом + тумблерный удлинитель + декоративные крышки автоматического выключателя + крепеж | 208.594 | 225.9956 | 243.3799 | 260.7642
436329 | FEH436MC125JF | FE160 – автоматический выключатель в комплекте, Только магнитные автоматические выключатели для защиты электродвигателей (Mag Break), 4 полюса, 3 расцепителя, отключающая способность 80кA, номинальный ток In = 125 А, номинальное напряжение 690 В АС/ 500 В DC, стандартный автоматический выключатель стационарного типа с подключением с передним доступом + тумблерный удлинитель + декоративные крышки автоматического выключателя + крепеж | 266.1826 | 288.3885 | 310.5722 | 332.756
436331 | FEL36MC125JF | FE160 – автоматический выключатель в комплекте, Только магнитные автоматические выключатели для защиты электродвигателей (Mag Break), 3 полюса, 3 расцепителя, отключающая способность 150кA, номинальный ток In = 125 А, номинальное напряжение 690 В АС/ 500 В DC, стандартный автоматический выключатель стационарного типа с подключением с передним доступом + тумблерный удлинитель + декоративные крышки автоматического выключателя + крепеж | 372.4729 | 403.5459 | 434.5879 | 465.6299
436333 | FEL436MC125JF | FE160 – автоматический выключатель в комплекте, Только магнитные автоматические выключатели для защиты электродвигателей (Mag Break), 4 полюса, 3 расцепителя, отключающая способность 150кA, номинальный ток In = 125 А, номинальное напряжение 690 В АС/ 500 В DC, стандартный автоматический выключатель стационарного типа с подключением с передним доступом + тумблерный удлинитель + декоративные крышки автоматического выключателя + крепеж | 451.9286 | 489.6301 | 527.294 | 564.9578
436335 | FEN36MC125JF | FE160 – автоматический выключатель в комплекте, Только магнитные автоматические выключатели для защиты электродвигателей (Mag Break), 3 полюса, 3 расцепителя, отключающая способность 50кA, номинальный ток In = 125 А, номинальное напряжение 690 В АС/ 500 В DC, стандартный автоматический выключатель стационарного типа с подключением с передним доступом + тумблерный удлинитель + декоративные крышки автоматического выключателя + крепеж | 173.8255 | 188.3267 | 202.8133 | 217.3
436356 | FEN436MC125JF | FE160 – автоматический выключатель в комплекте, Только магнитные автоматические выключатели для защиты электродвигателей (Mag Break), 4 полюса, 3 расцепителя, отключающая способность 50кA, номинальный ток In = 125 А, номинальное напряжение 690 В АС/ 500 В DC, стандартный автоматический выключатель стационарного типа с подключением с передним доступом + тумблерный удлинитель + декоративные крышки автоматического выключателя + крепеж | 218.5128 | 236.7419 | 254.9529 | 273.1638
436358 | FETMC3J0125 | Расцепительное устройство: Mag Break TM , только магнитное устройство защиты электродвигателей MC, 3 полюса, 3 расцепителя, для авт. выключателя FE160, номинальной ток 125 А | 71.016 | 76.9404 | 82.8589 | 88.7774
436359 | FETMC43J0125 | Расцепительное устройство: Mag Break TM , только магнитное устройство защиты электродвигателей MC, 4 полюса, 3 расцепителя, для авт. выключателя FE160, номинальной ток 125 А | 68.9137 | 74.6627 | 80.406 | 86.1493
436361 | FEH36MC003JF | FE160 – автоматический выключатель в комплекте, Только магнитные автоматические выключатели для защиты электродвигателей (Mag Break), 3 полюса, 3 расцепителя, отключающая способность 80кA, номинальный ток In = 3 А, номинальное напряжение 690 В АС/ 500 В DC, стандартный автоматический выключатель стационарного типа с подключением с передним доступом + тумблерный удлинитель + декоративные крышки автоматического выключателя + крепеж | 198.6389 | 215.2101 | 231.7647 | 248.3193
436363 | FEL36MC003JF | FE160 – автоматический выключатель в комплекте, Только магнитные автоматические выключатели для защиты электродвигателей (Mag Break), 3 полюса, 3 расцепителя, отключающая способность 150кA, номинальный ток In = 3 А, номинальное напряжение 690 В АС/ 500 В DC, стандартный автоматический выключатель стационарного типа с подключением с передним доступом + тумблерный удлинитель + декоративные крышки автоматического выключателя + крепеж | 362.5338 | 392.7777 | 422.9914 | 453.205
436365 | FEN36MC003JF | FE160 – автоматический выключатель в комплекте, Только магнитные автоматические выключатели для защиты электродвигателей (Mag Break), 3 полюса, 3 расцепителя, отключающая способность 50кA, номинальный ток In = 3 А, номинальное напряжение 690 В АС/ 500 В DC, стандартный автоматический выключатель стационарного типа с подключением с передним доступом + тумблерный удлинитель + декоративные крышки автоматического выключателя + крепеж | 163.8789 | 177.5503 | 191.208 | 204.8657
436396 | FDH36MC003ED | FD63/160 – автоматический выключатель в комплекте, Только магнитные автоматические выключатели для защиты электродвигателей (Mag Break), 3 полюса, отключающая способность 80кA, номинальный ток In = 3 А, номинальное напряжение 690 В АС/ 500 В DC, стандартный автоматический выключатель стационарного типа с подключением с передним доступом + набор для установки направляющих DIN + тумблерный удлинитель + декоративные крышки автоматического выключателя + крепеж + крышки IPXXB (защита соединительных зажимов от касания рукой). | 109.4589 | 118.5904 | 127.7128 | 136.8351
436398 | FDH436MC003ED | FD63/160 – автоматический выключатель в комплекте, Только магнитные автоматические выключатели для защиты электродвигателей (Mag Break), 4 полюса, отключающая способность 80кA, номинальный ток In = 3 А, номинальное напряжение 690 В АС/ 500 В DC, стандартный автоматический выключатель стационарного типа с подключением с передним доступом + набор для установки направляющих DIN + тумблерный удлинитель + декоративные крышки автоматического выключателя + крепеж + крышки IPXXB (защита соединительных зажимов от касания рукой). | 171.3601 | 185.6556 | 199.9368 | 214.218
436401 | FNS11R | Вспомогательный прерыватель, монтируемый справа, НР | 19.3592 | 20.9742 | 22.5876 | 24.201
436409 | FDN36MC003ED | FD63/160 – автоматический выключатель в комплекте, Только магнитные автоматические выключатели для защиты электродвигателей (Mag Break), 3 полюса, отключающая способность 50кA, номинальный ток In = 3 А, номинальное напряжение 690 В АС/ 500 В DC, стандартный автоматический выключатель стационарного типа с подключением с передним доступом + набор для установки направляющих DIN + тумблерный удлинитель + декоративные крышки автоматического выключателя + крепеж + крышки IPXXB (защита соединительных зажимов от касания рукой). | 84.3491 | 91.3859 | 98.4155 | 105.4452
436411 | FDN436MC003ED | FD63/160 – автоматический выключатель в комплекте, Только магнитные автоматические выключатели для защиты электродвигателей (Mag Break), 4 полюса, отключающая способность 50кA, номинальный ток In = 3 А, номинальное напряжение 690 В АС/ 500 В DC, стандартный автоматический выключатель стационарного типа с подключением с передним доступом + набор для установки направляющих DIN + тумблерный удлинитель + декоративные крышки автоматического выключателя + крепеж + крышки IPXXB (защита соединительных зажимов от касания рукой). | 138.7972 | 150.3761 | 161.9435 | 173.5109
436428 | FGEMFN(Mounted) | FG – электрический оператор, 220/250В перем. и пост. тока, | 321.9152 | 348.7706 | 375.5991 | 402.4276
436471 | FNGS1600 | Датчик 1600A для устройства защиты от замыкания на землю | 342.6717 | 371.2586 | 399.817 | 428.3754
436474 | FDNRC/5 | Поворотная ручка для применения через дверцу или крышку, Серая | 40.8115 | 44.2161 | 47.6174 | 51.0186
436475 | FDNRCV/5 | Поворотная ручка для применения через дверцу или крышку, Красная | 42.8511 | 46.4259 | 49.9971 | 53.5683
436476 | FDNRD/5 | Поворотная рукоятка для установки панели или дверце, Серая | 42.8511 | 46.4259 | 49.9971 | 53.5683
436477 | FDNRDV/5 | Поворотная рукоятка для установки панели или дверце, Красная | 44.8901 | 48.635 | 52.3762 | 56.1173
436478 | FDNRF/5 | Поворотная рукоятка для установки непосредственно на приборе, Серая | 26.5358 | 28.7495 | 30.961 | 33.1725
436479 | FDNRFV/5 | Поворотная рукоятка для установки непосредственно на приборе, Красная | 28.5593 | 30.9419 | 33.322 | 35.7021
436481 | FNWS4WP | FK – выдвижная система 4 полюса, Модель с соединениями с передним доступом, Полный комплект для FK800, включает в себя стационарную и выдвижную части выдвижной системы со съемным основанием, установочными принадлежностями и крепежом. | 943.7177 | 1022.446 | 1101.0957 | 1179.7454
436482 | FNWS3WT | FK – выдвижная система 3 полюса, Модель с соединениями с передним доступом, Полный комплект для FK1250 и FK1600, включает в себя стационарную и выдвижную части выдвижной системы со съемным основанием, установочными принадлежностями и крепежом. | 867.2049 | 939.5502 | 1011.8233 | 1084.0964
436487 | FDNRY/5 | Поворотная ручка для применения через дверцу или крышку, Серая + вспомогательные контакты раннего замыкания 2xНР | 60.1 | 65.1138 | 70.1225 | 75.1313
436488 | FDNRYV/5 | Поворотная ручка для применения через дверцу или крышку, Красная + вспомогательные контакты раннего замыкания 2xНР | 62.1312 | 67.3144 | 72.4925 | 77.6705
436489 | FDNRZ/5 | Поворотная рукоятка для установки панели или дверце, Серая + вспомогательные контакты раннего замыкания 2xНР | 62.1312 | 67.3144 | 72.4925 | 77.6705
436490 | FDNRZV/5 | Поворотная рукоятка для установки панели или дверце, Красная + вспомогательные контакты раннего замыкания 2xНР | 64.1786 | 69.5327 | 74.8813 | 80.23
436491 | FENRC/5 | Поворотная ручка для применения через дверцу или крышку, Серая | 43.8667 | 47.5262 | 51.1821 | 54.8379
436492 | FENRCV/5 | Поворотная ручка для применения через дверцу или крышку, Красная | 45.9136 | 49.7439 | 53.5703 | 57.3968
436493 | FENRD/5 | Поворотная рукоятка для установки панели или дверце, Серая | 45.9136 | 49.7439 | 53.5703 | 57.3968
436494 | FENRDV/5 | Поворотная рукоятка для установки панели или дверце, Красная | 47.9372 | 51.9362 | 55.9313 | 59.9264
436495 | FENRF/5 | Поворотная рукоятка для установки непосредственно на приборе, Серая | 27.5592 | 29.8583 | 32.1551 | 34.4519
436496 | FENRFV/5 | Поворотная рукоятка для установки непосредственно на приборе, Красная | 29.5909 | 32.0595 | 34.5256 | 36.9917
436499 | FENRX/5 | Поворотная ручка, серая, с установкой через дверцу или панель типа FE с 1 НР и 1 НЗ контактом | 60.1 | 65.1138 | 70.1225 | 75.1313
436500 | FENRY/5 | Поворотная ручка для применения через дверцу или крышку, Серая + вспомогательные контакты раннего замыкания 2xНР | 63.147 | 68.415 | 73.6776 | 78.9403
436501 | FENRYV/5 | Поворотная ручка для применения через дверцу или крышку, Красная + вспомогательные контакты раннего замыкания 2xНР | 65.1864 | 70.6245 | 76.0572 | 81.4898
436502 | FENRZ/5 | Поворотная рукоятка для установки панели или дверце, Серая + вспомогательные контакты раннего замыкания 2xНР | 65.1864 | 70.6245 | 76.0572 | 81.4898
436503 | FENRZV/5 | Поворотная рукоятка для установки панели или дверце, Красная + вспомогательные контакты раннего замыкания 2xНР | 67.2338 | 72.8427 | 78.446 | 84.0492
436504 | FGNRC/5 | Поворотная ручка для применения через дверцу или крышку, Серая | 56.1185 | 60.8001 | 65.477 | 70.154
436505 | FGNRCV/5 | Поворотная ручка для применения через дверцу или крышку, Красная | 58.1503 | 63.0014 | 67.8476 | 72.6939
436506 | FGNRD/5 | Поворотная рукоятка для установки панели или дверце, Серая | 58.1503 | 63.0014 | 67.8476 | 72.6939
436507 | FGNRDV/5 | Поворотная рукоятка для установки панели или дверце, Красная | 60.1975 | 65.2194 | 70.2362 | 75.2531
436509 | FGNRF/5 | Поворотная рукоятка для установки непосредственно на приборе, Серая | 37.7485 | 40.8976 | 44.0436 | 47.1896
436510 | FGNRFV/5 | Поворотная рукоятка для установки непосредственно на приборе, Красная | 39.7877 | 43.107 | 46.4229 | 49.7388
436512 | FGNRX/5 | Поворотная ручка, серая, с установкой через дверцу или панель типа FG с 1 НР и 1 НЗ контактом | 63.147 | 68.415 | 73.6776 | 78.9403
436513 | FGNRY/5 | Поворотная ручка для применения через дверцу или крышку, Серая + вспомогательные контакты раннего замыкания 2xНР | 75.3914 | 81.6808 | 87.9639 | 94.2471
436514 | FGNRYV/5 | Поворотная ручка для применения через дверцу или крышку, Красная + вспомогательные контакты раннего замыкания 2xНР | 77.4382 | 83.8984 | 90.3522 | 96.8059
436515 | FGNRZ/5 | Поворотная рукоятка для установки панели или дверце, Серая + вспомогательные контакты раннего замыкания 2xНР | 77.4382 | 83.8984 | 90.3522 | 96.8059
436516 | FGNRZV/5 | Поворотная рукоятка для установки панели или дверце, Красная + вспомогательные контакты раннего замыкания 2xНР | 79.4778 | 86.1082 | 92.7319 | 99.3556
436517 | FNNRC/5 | Поворотная ручка для применения через дверцу или крышку, Серая | 86.7174 | 93.9517 | 101.1788 | 108.4058
436518 | FNNRCV/5 | Поворотная ручка для применения через дверцу или крышку, Красная | 88.7646 | 96.1697 | 103.5674 | 110.965
436519 | FNNRD/5 | Поворотная рукоятка для установки панели или дверце, Серая | 88.7646 | 96.1697 | 103.5674 | 110.965
436520 | FNNRDV/5 | Поворотная рукоятка для установки панели или дверце, Красная | 90.8042 | 98.3794 | 105.947 | 113.5147
436522 | FNNRF/5 | Поворотная рукоятка для установки непосредственно на приборе, Серая | 58.1503 | 63.0014 | 67.8476 | 72.6939
436524 | FNNRFV/5 | Поворотная рукоятка для установки непосредственно на приборе, Красная | 60.1975 | 65.2194 | 70.2362 | 75.2531
436526 | FNNRX/5 | Поворотная ручка, серая, с установкой через дверцу или панель типа FK с 1 НР и 1 НЗ контактом | 75.3914 | 81.6808 | 87.9639 | 94.2471
436527 | FNNRY/5 | Поворотная ручка для применения через дверцу или крышку, Серая + вспомогательные контакты раннего замыкания 2xНР | 106.0058 | 114.8491 | 123.6837 | 132.5182
436528 | FNNRYV/5 | Поворотная ручка для применения через дверцу или крышку, Красная + вспомогательные контакты раннего замыкания 2xНР | 108.0372 | 117.05 | 126.0539 | 135.0577
436530 | FNNRZ/5 | Поворотная рукоятка для установки панели или дверце, Серая + вспомогательные контакты раннего замыкания 2xНР | 108.0372 | 117.05 | 126.0539 | 135.0577
436531 | FNNRZV/5 | Поворотная рукоятка для установки панели или дверце, Красная + вспомогательные контакты раннего замыкания 2xНР | 110.0922 | 119.2765 | 128.4516 | 137.6267
436651 | FNTCA3427 | Кассетный зажим Cu/Al, для проводов 3 x 70–240мм2 4 шт. | 126.5128 | 137.067 | 147.6106 | 158.1542
436656 | FGRL3LK0250-7 |  | 19.0278 | 20.6152 | 22.2009 | 23.7867
436720 | FDMK1 | Набор для крепления отдельного однополюсного автоматического выключателя, 50 шт. | 29.0141 | 31.4346 | 33.8526 | 36.2707
436721 | FGRL3LL0400-7 | Вставка калибровочная 400А, 3п, SMR2, FG | 19.0278 | 20.6152 | 22.2009 | 23.7867
436722 | FGRL3NN0630-7 | Вставка калибровочная 630А, 3п, SMR2, FG | 19.0278 | 20.6152 | 22.2009 | 23.7867
436726 | FGRL3NN0400-7 |  | 17.542 | 19.0054 | 20.4674 | 21.9293
436738 | FGRL3NN0500-7 |  | 19.0278 | 20.6152 | 22.2009 | 23.7867
436739 | FGRL3NL0250-7 | Изменяемые в зависимости от характеристик LT и LTD калиброванные предохранители для расцепителей SMR2 250А 3 полюса 3 расцепителя | 19.0278 | 20.6152 | 22.2009 | 23.7867
436746 | FGRL3NL0400-7 |  | 19.0278 | 20.6152 | 22.2009 | 23.7867
436747 | FGRL3LL0250-7 | Вставка настройки тепловой защиты SMR2 250А 3п3р | 19.0278 | 20.6152 | 22.2009 | 23.7867
436748 | FGRL3LL0350-7 |  | 19.0278 | 20.6152 | 22.2009 | 23.7867
436749 | FGRL3LK0160-7 |  | 19.0278 | 20.6152 | 22.2009 | 23.7867
436754 | FEH36MC200KF | FE250 – автоматический выключатель в комплекте, Только магнитные автоматические выключатели для защиты электродвигателей (Mag Break), 3 полюса, 3 расцепителя, отключающая способность 80кA, номинальный ток In = 200 А, номинальное напряжение 690 В АС/ 500 В DC, стандартный автоматический выключатель стационарного типа с подключением с передним доступом + тумблерный удлинитель + декоративные крышки автоматического выключателя + крепеж | 377.4242 | 408.9103 | 440.3649 | 471.8196
436755 | FEH436MC200KF | FE250 – автоматический выключатель в комплекте, Только магнитные автоматические выключатели для защиты электродвигателей (Mag Break), 4 полюса, 3 расцепителя, отключающая способность 80кA, номинальный ток In = 200 А, номинальное напряжение 690 В АС/ 500 В DC, стандартный автоматический выключатель стационарного типа с подключением с передним доступом + тумблерный удлинитель + декоративные крышки автоматического выключателя + крепеж | 490.1533 | 531.0437 | 571.8932 | 612.7427
436756 | FEL36MC200KF | FE250 – автоматический выключатель в комплекте, Только магнитные автоматические выключатели для защиты электродвигателей (Mag Break), 3 полюса, 3 расцепителя, отключающая способность 150кA, номинальный ток In = 200 А, номинальное напряжение 690 В АС/ 500 В DC, стандартный автоматический выключатель стационарного типа с подключением с передним доступом + тумблерный удлинитель + декоративные крышки автоматического выключателя + крепеж | 628.2099 | 680.6175 | 732.9727 | 785.3278
436763 | FEL436MC200KF | FE250 – автоматический выключатель в комплекте, Только магнитные автоматические выключатели для защиты электродвигателей (Mag Break), 4 полюса, 3 расцепителя, отключающая способность 150кA, номинальный ток In = 200 А, номинальное напряжение 690 В АС/ 500 В DC, стандартный автоматический выключатель стационарного типа с подключением с передним доступом + тумблерный удлинитель + декоративные крышки автоматического выключателя + крепеж | 837.7967 | 907.6887 | 977.5109 | 1047.3331
436764 | FEN36MC200KF | FE250 – автоматический выключатель в комплекте, Только магнитные автоматические выключатели для защиты электродвигателей (Mag Break), 3 полюса, 3 расцепителя, отключающая способность 50кA, номинальный ток In = 200 А, номинальное напряжение 690 В АС/ 500 В DC, стандартный автоматический выключатель стационарного типа с подключением с передним доступом + тумблерный удлинитель + декоративные крышки автоматического выключателя + крепеж | 337.7086 | 365.8814 | 394.0262 | 422.1709
436765 | FEN436MC200KF | FE250 – автоматический выключатель в комплекте, Только магнитные автоматические выключатели для защиты электродвигателей (Mag Break), 4 полюса, 3 расцепителя, отключающая способность 50кA, номинальный ток In = 200 А, номинальное напряжение 690 В АС/ 500 В DC, стандартный автоматический выключатель стационарного типа с подключением с передним доступом + тумблерный удлинитель + декоративные крышки автоматического выключателя + крепеж | 430.5714 | 466.4913 | 502.3752 | 538.2591
436778 | FETMC3K0200 | Расцепительное устройство: Mag Break TM , только магнитное устройство защиты электродвигателей MC, 3 полюса, 3 расцепителя, для авт. выключателя FE250, номинальной ток 200 А | 154.9403 | 167.8659 | 180.7787 | 193.6915
436779 | FETMC43K0200 | Расцепительное устройство: Mag Break TM , только магнитное устройство защиты электродвигателей MC, 4 полюса, 3 расцепителя, для авт. выключателя FE250, номинальной ток 200 А | 212.0587 | 229.7494 | 247.4224 | 265.0954
436798 | FEV36TA160KF | FE250 – автоматический выключатель в комплекте, Термомагнитное устройство защиты линии – LTM (изменяемые настройки), 3 полюса, 3 расцепителя, отключающая способность 36кA, номинальный ток In = 160 А, номинальное напряжение 500 В АС/ 440 В DC, стандартный автоматический выключатель стационарного типа с подключением с передним доступом + крепеж | 326.7767 | 354.0376 | 381.2713 | 408.505
436817 | FEV46TA160KF | FE250 – автоматический выключатель в комплекте, Термомагнитное устройство защиты линии – LTM (изменяемые настройки), 4 полюса, 4 расцепителя, отключающая способность 36кA, номинальный ток In = 160 А, номинальное напряжение 500 В АС/ 440 В DC, стандартный автоматический выключатель стационарного типа с подключением с передним доступом + крепеж | 407.2287 | 441.2012 | 475.1397 | 509.0783
437000 | FEEO1J | Система 110В 50/60Гц со всеми необходимыми принадлежностями для двух выключателей на монтажных рамах FE – БЕЗ КОНТРОЛЛЕРА | 1249.7915 | 1354.0536 | 1458.2116 | 1562.3695
437001 | FE1I2 | Механическая блокировка 2 выключателей на раме FE | 99.6159 | 107.9263 | 116.2283 | 124.5303
437003 | FEEO1N | Система 220В 50/60Гц со всеми необходимыми принадлежностями для двух выключателей на монтажных рамах FE – БЕЗ КОНТРОЛЛЕРА | 1355.8017 | 1468.9075 | 1581.9004 | 1694.8933
437004 | FGEO2J | Система 110В 50/60Гц со всеми необходимыми принадлежностями для двух выключателей на монтажных рамах FG – БЕЗ КОНТРОЛЛЕРА | 2019.8733 | 2188.3784 | 2356.7152 | 2525.052
437005 | FG1I2 | Механическая блокировка 2 выключателей на раме FG | 199.2148 | 215.834 | 232.4366 | 249.0392
437007 | FGEO2N | Система 220В 50/60Гц со всеми необходимыми принадлежностями для двух выключателей на монтажных рамах FG – БЕЗ КОНТРОЛЛЕРА | 2019.8733 | 2188.3784 | 2356.7152 | 2525.052
437008 | FGEO3J | Система 110В 50/60Гц со всеми необходимыми принадлежностями для 1 выключателя на раме FG + 1 выключателя на раме FE – БЕЗ КОНТРОЛЛЕРА | 1743.1714 | 1888.593 | 2033.8694 | 2179.1458
437009 | FG1I4 | Механическая блокировка 1 выключателя на раме FG и 1 выключателя на раме FE | 199.2148 | 215.834 | 232.4366 | 249.0392
437010 | FGEO3N | Система 220В 50/60Гц со всеми необходимыми принадлежностями для 1 выключателя на раме FG + 1 выключателя на раме FE – БЕЗ КОНТРОЛЛЕРА | 1743.1714 | 1888.593 | 2033.8694 | 2179.1458
437011 | FKEO4J | Система 110В 50/60Гц со всеми необходимыми принадлежностями для двух выключателей на монтажных рамах FK – БЕЗ КОНТРОЛЛЕРА | 3465.3268 | 3754.4169 | 4043.2182 | 4332.0195
437014 | FKEO4N | Система 220В 50/60Гц со всеми необходимыми принадлежностями для двух выключателей на монтажных рамах FK – БЕЗ КОНТРОЛЛЕРА | 3465.3268 | 3754.4169 | 4043.2182 | 4332.0195
437015 | FKEO5J | Система 110В 50/60Гц со всеми необходимыми принадлежностями для 1 выключателя на раме FK + 1 выключателя на раме FG – БЕЗ КОНТРОЛЛЕРА | 2761.3988 | 2991.7646 | 3221.9004 | 3452.0361
437016 | FN1I4F | Механическая блокировка 1 выключателя на раме FK и 1 выключателя на раме FG | 265.2623 | 287.3914 | 309.4985 | 331.6055
437017 | FKEO5N | Система 220В 50/60Гц со всеми необходимыми принадлежностями для 1 выключателя на раме FK + 1 выключателя на раме FG – БЕЗ КОНТРОЛЛЕРА | 2761.3988 | 2991.7646 | 3221.9004 | 3452.0361
437018 | FNUVRJ |  | 99.6159 | 107.9263 | 116.2283 | 124.5303
437022 | LDB35TF016GF | Автоматический выключатель в комплекте тепловой и магнитный расцепитель, серия Record SL LDB160, Iном=16A, 3 полюса отключающая способность Icu= 16кА, номинальное напряжение 500В АС | 52.1532 | 56.504 | 60.8504 | 65.1969
437023 | LDB35TF020GF | Автоматический выключатель в комплекте тепловой и магнитный расцепитель, серия Record SL LDB160, Iном=20A, 3 полюса отключающая способность Icu= 16кА, номинальное напряжение 500В АС | 52.1532 | 56.504 | 60.8504 | 65.1969
437024 | LDB35TF025GF | Автоматический выключатель в комплекте тепловой и магнитный расцепитель, серия Record SL LDB160, Iном=25A, 3 полюса отключающая способность Icu= 16кА, номинальное напряжение 500В АС | 52.1532 | 56.504 | 60.8504 | 65.1969
437025 | LDB35TF030GF | Автоматический выключатель в комплекте тепловой и магнитный расцепитель, серия Record SL LDB160, Iном=30A, 3 полюса отключающая способность Icu= 16кА, номинальное напряжение 500В АС | 52.1532 | 56.504 | 60.8504 | 65.1969
437026 | LDB35TF032GF | Автоматический выключатель в комплекте тепловой и магнитный расцепитель, серия Record SL LDB160, Iном=32A, 3 полюса отключающая способность Icu= 16кА, номинальное напряжение 500В АС | 52.1532 | 56.504 | 60.8504 | 65.1969
437027 | LDB35TF040GF | Автоматический выключатель в комплекте тепловой и магнитный расцепитель, серия Record SL LDB160, Iном=40A, 3 полюса отключающая способность Icu= 16кА, номинальное напряжение 500В АС | 52.1532 | 56.504 | 60.8504 | 65.1969
437028 | LDB35TF050GF | Автоматический выключатель в комплекте тепловой и магнитный расцепитель, серия Record SL LDB160, Iном=50A, 3 полюса отключающая способность Icu= 16кА, номинальное напряжение 500В АС | 52.1532 | 56.504 | 60.8504 | 65.1969
437029 | LDB35TF060GF | Автоматический выключатель в комплекте тепловой и магнитный расцепитель, серия Record SL LDB160, Iном=60A, 3 полюса отключающая способность Icu= 16кА, номинальное напряжение 500В АС | 52.1532 | 56.504 | 60.8504 | 65.1969
437030 | LDB35TF063GF | Автоматический выключатель в комплекте тепловой и магнитный расцепитель, серия Record SL LDB160, Iном=63A, 3 полюса отключающая способность Icu= 16кА, номинальное напряжение 500В АС | 52.1532 | 56.504 | 60.8504 | 65.1969
437031 | LDB35TF070GF | Автоматический выключатель в комплекте тепловой и магнитный расцепитель, серия Record SL LDB160, Iном=70A, 3 полюса отключающая способность Icu= 16кА, номинальное напряжение 500В АС | 53.725 | 58.2069 | 62.6843 | 67.1618
437032 | LDB35TF080GF | Автоматический выключатель в комплекте тепловой и магнитный расцепитель, серия Record SL LDB160, Iном=80A, 3 полюса отключающая способность Icu= 16кА, номинальное напряжение 500В АС | 53.725 | 58.2069 | 62.6843 | 67.1618
437033 | LDB35TF090GF | Автоматический выключатель в комплекте тепловой и магнитный расцепитель, серия Record SL LDB160, Iном=90A, 3 полюса отключающая способность Icu= 16кА, номинальное напряжение 500В АС | 53.725 | 58.2069 | 62.6843 | 67.1618
437034 | LDB35TF100GF | Автоматический выключатель в комплекте тепловой и магнитный расцепитель, серия Record SL LDB160, Iном=100A, 3 полюса отключающая способность Icu= 16кА, номинальное напряжение 500В АС | 53.725 | 58.2069 | 62.6843 | 67.1618
437035 | LDB35TF125GF | Автоматический выключатель в комплекте тепловой и магнитный расцепитель, серия Record SL LDB160, Iном=125A, 3 полюса отключающая способность Icu= 16кА, номинальное напряжение 500В АС | 66.7384 | 72.306 | 77.868 | 83.43
437036 | LDB35TF150GF | Автоматический выключатель в комплекте тепловой и магнитный расцепитель, серия Record SL LDB160, Iном=150A, 3 полюса отключающая способность Icu= 16кА, номинальное напряжение 500В АС | 69.2978 | 75.0789 | 80.8542 | 86.6295
437037 | LDB35TF160GF | Автоматический выключатель в комплекте тепловой и магнитный расцепитель, серия Record SL LDB160, Iном=160A, 3 полюса отключающая способность Icu= 16кА, номинальное напряжение 500В АС | 69.2978 | 75.0789 | 80.8542 | 86.6295
437038 | LDB435TF016GF | Автоматический выключатель в комплекте тепловой и магнитный расцепитель, серия Record SL LDB160, Iном=16A, 4 полюса отключающая способность Icu= 16кА, номинальное напряжение 500В АС | 81.3885 | 88.1782 | 94.9612 | 101.7441
437039 | LDB435TF020GF | Автоматический выключатель в комплекте тепловой и магнитный расцепитель, серия Record SL LDB160, Iном=20A, 4 полюса отключающая способность Icu= 16кА, номинальное напряжение 500В АС | 81.3885 | 88.1782 | 94.9612 | 101.7441
437040 | LDB435TF025GF | Автоматический выключатель в комплекте тепловой и магнитный расцепитель, серия Record SL LDB160, Iном=25A, 4 полюса отключающая способность Icu= 16кА, номинальное напряжение 500В АС | 81.3885 | 88.1782 | 94.9612 | 101.7441
437041 | LDB435TF030GF | Автоматический выключатель в комплекте тепловой и магнитный расцепитель, серия Record SL LDB160, Iном=30A, 4 полюса отключающая способность Icu= 16кА, номинальное напряжение 500В АС | 81.3885 | 88.1782 | 94.9612 | 101.7441
437042 | LDB435TF032GF | Автоматический выключатель в комплекте тепловой и магнитный расцепитель, серия Record SL LDB160, Iном=32A, 4 полюса отключающая способность Icu= 16кА, номинальное напряжение 500В АС | 81.3885 | 88.1782 | 94.9612 | 101.7441
437043 | LDB435TF040GF | Автоматический выключатель в комплекте тепловой и магнитный расцепитель, серия Record SL LDB160, Iном=40A, 4 полюса отключающая способность Icu= 16кА, номинальное напряжение 500В АС | 81.3885 | 88.1782 | 94.9612 | 101.7441
437044 | LDB435TF050GF | Автоматический выключатель в комплекте тепловой и магнитный расцепитель, серия Record SL LDB160, Iном=50A, 4 полюса отключающая способность Icu= 16кА, номинальное напряжение 500В АС | 81.3885 | 88.1782 | 94.9612 | 101.7441
437045 | LDB435TF060GF | Автоматический выключатель в комплекте тепловой и магнитный расцепитель, серия Record SL LDB160, Iном=60A, 4 полюса отключающая способность Icu= 16кА, номинальное напряжение 500В АС | 81.3885 | 88.1782 | 94.9612 | 101.7441
437046 | LDB435TF063GF | Автоматический выключатель в комплекте тепловой и магнитный расцепитель, серия Record SL LDB160, Iном=63A, 4 полюса отключающая способность Icu= 16кА, номинальное напряжение 500В АС | 81.3885 | 88.1782 | 94.9612 | 101.7441
437047 | LDB435TF070GF | Автоматический выключатель в комплекте тепловой и магнитный расцепитель, серия Record SL LDB160, Iном=70A, 4 полюса отключающая способность Icu= 16кА, номинальное напряжение 500В АС | 84.8949 | 91.9771 | 99.0523 | 106.1275
437048 | LDB435TF080GF | Автоматический выключатель в комплекте тепловой и магнитный расцепитель, серия Record SL LDB160, Iном=80A, 4 полюса отключающая способность Icu= 16кА, номинальное напряжение 500В АС | 84.8949 | 91.9771 | 99.0523 | 106.1275
437049 | LDB435TF090GF | Автоматический выключатель в комплекте тепловой и магнитный расцепитель, серия Record SL LDB160, Iном=90A, 4 полюса отключающая способность Icu= 16кА, номинальное напряжение 500В АС | 84.8949 | 91.9771 | 99.0523 | 106.1275
437050 | LDB435TF100GF | Автоматический выключатель в комплекте тепловой и магнитный расцепитель, серия Record SL LDB160, Iном=100A, 4 полюса отключающая способность Icu= 16кА, номинальное напряжение 500В АС | 84.8949 | 91.9771 | 99.0523 | 106.1275
437051 | LDB435TF125GF | Автоматический выключатель в комплекте тепловой и магнитный расцепитель, серия Record SL LDB160, Iном=125A, 4 полюса отключающая способность Icu= 16кА, номинальное напряжение 500В АС | 105.4424 | 114.2388 | 123.0264 | 131.814
437052 | LDB435TF150GF | Автоматический выключатель в комплекте тепловой и магнитный расцепитель, серия Record SL LDB160, Iном=150A, 4 полюса отключающая способность Icu= 16кА, номинальное напряжение 500В АС | 109.2329 | 118.3455 | 127.449 | 136.5525
437053 | LDB435TF160GF | Автоматический выключатель в комплекте тепловой и магнитный расцепитель, серия Record SL LDB160, Iном=160A, 4 полюса отключающая способность Icu= 16кА, номинальное напряжение 500В АС | 109.2329 | 118.3455 | 127.449 | 136.5525
437054 | LDE35TF016GF | Автоматический выключатель в комплекте тепловой и магнитный расцепитель, серия Record SL LDE160, Iном=16A, 3 полюса отключающая способность Icu= 25кА, номинальное напряжение 500В АС | 69.2006 | 74.9736 | 80.7408 | 86.508
437055 | LDE35TF020GF | Автоматический выключатель в комплекте тепловой и магнитный расцепитель, серия Record SL LDE160, Iном=20A, 3 полюса отключающая способность Icu= 25кА, номинальное напряжение 500В АС | 69.2006 | 74.9736 | 80.7408 | 86.508
437056 | LDE35TF025GF | Автоматический выключатель в комплекте тепловой и магнитный расцепитель, серия Record SL LDE160, Iном=25A, 3 полюса отключающая способность Icu= 25кА, номинальное напряжение 500В АС | 69.2006 | 74.9736 | 80.7408 | 86.508
437057 | LDE35TF030GF | Автоматический выключатель в комплекте тепловой и магнитный расцепитель, серия Record SL LDE160, Iном=30A, 3 полюса отключающая способность Icu= 25кА, номинальное напряжение 500В АС | 69.2006 | 74.9736 | 80.7408 | 86.508
437058 | LDE35TF032GF | Автоматический выключатель в комплекте тепловой и магнитный расцепитель, серия Record SL LDE160, Iном=32A, 3 полюса отключающая способность Icu= 25кА, номинальное напряжение 500В АС | 69.2006 | 74.9736 | 80.7408 | 86.508
437059 | LDE35TF040GF | Автоматический выключатель в комплекте тепловой и магнитный расцепитель, серия Record SL LDE160, Iном=40A, 3 полюса отключающая способность Icu= 25кА, номинальное напряжение 500В АС | 69.2006 | 74.9736 | 80.7408 | 86.508
437060 | LDE35TF050GF | Автоматический выключатель в комплекте тепловой и магнитный расцепитель, серия Record SL LDE160, Iном=50A, 3 полюса отключающая способность Icu= 25кА, номинальное напряжение 500В АС | 69.2006 | 74.9736 | 80.7408 | 86.508
437061 | LDE35TF060GF | Автоматический выключатель в комплекте тепловой и магнитный расцепитель, серия Record SL LDE160, Iном=60A, 3 полюса отключающая способность Icu= 25кА, номинальное напряжение 500В АС | 69.2006 | 74.9736 | 80.7408 | 86.508
437062 | LDE35TF063GF | Автоматический выключатель в комплекте тепловой и магнитный расцепитель, серия Record SL LDE160, Iном=63A, 3 полюса отключающая способность Icu= 25кА, номинальное напряжение 500В АС | 69.2006 | 74.9736 | 80.7408 | 86.508
437063 | LDE35TF070GF | Автоматический выключатель в комплекте тепловой и магнитный расцепитель, серия Record SL LDE160, Iном=70A, 3 полюса отключающая способность Icu= 25кА, номинальное напряжение 500В АС | 75.7125 | 82.0287 | 88.3386 | 94.6485
437064 | LDE35TF080GF | Автоматический выключатель в комплекте тепловой и магнитный расцепитель, серия Record SL LDE160, Iном=80A, 3 полюса отключающая способность Icu= 25кА, номинальное напряжение 500В АС | 75.7125 | 82.0287 | 88.3386 | 94.6485
437065 | LDE35TF090GF | Автоматический выключатель в комплекте тепловой и магнитный расцепитель, серия Record SL LDE160, Iном=90A, 3 полюса отключающая способность Icu= 25кА, номинальное напряжение 500В АС | 75.7125 | 82.0287 | 88.3386 | 94.6485
437066 | LDE35TF100GF | Автоматический выключатель в комплекте тепловой и магнитный расцепитель, серия Record SL LDE160, Iном=100A, 3 полюса отключающая способность Icu= 25кА, номинальное напряжение 500В АС | 75.7125 | 82.0287 | 88.3386 | 94.6485
437067 | LDE35TF125GF | Автоматический выключатель в комплекте тепловой и магнитный расцепитель, серия Record SL LDE160, Iном=125A, 3 полюса отключающая способность Icu= 25кА, номинальное напряжение 500В АС | 81.5926 | 88.3993 | 95.1993 | 101.9992
437068 | LDE35TF150GF | Автоматический выключатель в комплекте тепловой и магнитный расцепитель, серия Record SL LDE160, Iном=150A, 3 полюса отключающая способность Icu= 25кА, номинальное напряжение 500В АС | 91.0931 | 98.6924 | 106.2842 | 113.8759
437069 | LDE35TF160GF | Автоматический выключатель в комплекте тепловой и магнитный расцепитель, серия Record SL LDE160, Iном=160A, 3 полюса отключающая способность Icu= 25кА, номинальное напряжение 500В АС | 91.0931 | 98.6924 | 106.2842 | 113.8759
437070 | LDE435TF016GF | Автоматический выключатель в комплекте тепловой и магнитный расцепитель, серия Record SL LDE160, Iном=16A, 4 полюса отключающая способность Icu= 25кА, номинальное напряжение 500В АС | 105.3682 | 114.1584 | 122.9398 | 131.7212
437071 | LDE435TF020GF | Автоматический выключатель в комплекте тепловой и магнитный расцепитель, серия Record SL LDE160, Iном=20A, 4 полюса отключающая способность Icu= 25кА, номинальное напряжение 500В АС | 105.3682 | 114.1584 | 122.9398 | 131.7212
437072 | LDE435TF025GF | Автоматический выключатель в комплекте тепловой и магнитный расцепитель, серия Record SL LDE160, Iном=25A, 4 полюса отключающая способность Icu= 25кА, номинальное напряжение 500В АС | 105.3682 | 114.1584 | 122.9398 | 131.7212
437073 | LDE435TF030GF | Автоматический выключатель в комплекте тепловой и магнитный расцепитель, серия Record SL LDE160, Iном=30A, 4 полюса отключающая способность Icu= 25кА, номинальное напряжение 500В АС | 105.3682 | 114.1584 | 122.9398 | 131.7212
437074 | LDE435TF032GF | Автоматический выключатель в комплекте тепловой и магнитный расцепитель, серия Record SL LDE160, Iном=32A, 4 полюса отключающая способность Icu= 25кА, номинальное напряжение 500В АС | 105.3682 | 114.1584 | 122.9398 | 131.7212
437075 | LDE435TF040GF | Автоматический выключатель в комплекте тепловой и магнитный расцепитель, серия Record SL LDE160, Iном=40A, 4 полюса отключающая способность Icu= 25кА, номинальное напряжение 500В АС | 105.3682 | 114.1584 | 122.9398 | 131.7212
437076 | LDE435TF050GF | Автоматический выключатель в комплекте тепловой и магнитный расцепитель, серия Record SL LDE160, Iном=50A, 4 полюса отключающая способность Icu= 25кА, номинальное напряжение 500В АС | 105.3682 | 114.1584 | 122.9398 | 131.7212
437077 | LDE435TF060GF | Автоматический выключатель в комплекте тепловой и магнитный расцепитель, серия Record SL LDE160, Iном=60A, 4 полюса отключающая способность Icu= 25кА, номинальное напряжение 500В АС | 105.3682 | 114.1584 | 122.9398 | 131.7212
437078 | LDE435TF063GF | Автоматический выключатель в комплекте тепловой и магнитный расцепитель, серия Record SL LDE160, Iном=63A, 4 полюса отключающая способность Icu= 25кА, номинальное напряжение 500В АС | 105.3682 | 114.1584 | 122.9398 | 131.7212
437079 | LDE435TF070GF | Автоматический выключатель в комплекте тепловой и магнитный расцепитель, серия Record SL LDE160, Iном=70A, 4 полюса отключающая способность Icu= 25кА, номинальное напряжение 500В АС | 117.1284 | 126.8997 | 136.6612 | 146.4227
437080 | LDE435TF080GF | Автоматический выключатель в комплекте тепловой и магнитный расцепитель, серия Record SL LDE160, Iном=80A, 4 полюса отключающая способность Icu= 25кА, номинальное напряжение 500В АС | 117.1284 | 126.8997 | 136.6612 | 146.4227
437081 | LDE435TF090GF | Автоматический выключатель в комплекте тепловой и магнитный расцепитель, серия Record SL LDE160, Iном=90A, 4 полюса отключающая способность Icu= 25кА, номинальное напряжение 500В АС | 117.1284 | 126.8997 | 136.6612 | 146.4227
437082 | LDE435TF100GF | Автоматический выключатель в комплекте тепловой и магнитный расцепитель, серия Record SL LDE160, Iном=100A, 4 полюса отключающая способность Icu= 25кА, номинальное напряжение 500В АС | 117.1284 | 126.8997 | 136.6612 | 146.4227
437083 | LDE435TF125GF | Автоматический выключатель в комплекте тепловой и магнитный расцепитель, серия Record SL LDE160, Iном=125A, 4 полюса отключающая способность Icu= 25кА, номинальное напряжение 500В АС | 125.1346 | 135.5737 | 146.0025 | 156.4313
437084 | LDE435TF150GF | Автоматический выключатель в комплекте тепловой и магнитный расцепитель, серия Record SL LDE160, Iном=150A, 4 полюса отключающая способность Icu= 25кА, номинальное напряжение 500В АС | 136.0201 | 147.3673 | 158.7033 | 170.0392
437085 | LDE435TF160GF | Автоматический выключатель в комплекте тепловой и магнитный расцепитель, серия Record SL LDE160, Iном=160A, 4 полюса отключающая способность Icu= 25кА, номинальное напряжение 500В АС | 136.0201 | 147.3673 | 158.7033 | 170.0392
437086 | LDE16TF016GF | Автоматический выключатель в комплекте тепловой и магнитный расцепитель, серия Record SL LDE160, Iном=16A, 1 полюса отключающая способность Icu= 25кА, номинальное напряжение 500В АС | 53.8079 | 58.2967 | 62.7811 | 67.2654
437087 | LDE16TF020GF | Автоматический выключатель в комплекте тепловой и магнитный расцепитель, серия Record SL LDE160, Iном=20A, 1 полюса отключающая способность Icu= 25кА, номинальное напряжение 500В АС | 53.8079 | 58.2967 | 62.7811 | 67.2654
437088 | LDE16TF025GF | Автоматический выключатель в комплекте тепловой и магнитный расцепитель, серия Record SL LDE160, Iном=25A, 1 полюса отключающая способность Icu= 25кА, номинальное напряжение 500В АС | 53.8079 | 58.2967 | 62.7811 | 67.2654
437089 | LDE16TF030GF | Автоматический выключатель в комплекте тепловой и магнитный расцепитель, серия Record SL LDE160, Iном=30A, 1 полюса отключающая способность Icu= 25кА, номинальное напряжение 500В АС | 53.8079 | 58.2967 | 62.7811 | 67.2654
437090 | LDE16TF032GF | Автоматический выключатель в комплекте тепловой и магнитный расцепитель, серия Record SL LDE160, Iном=32A, 1 полюса отключающая способность Icu= 25кА, номинальное напряжение 500В АС | 53.8079 | 58.2967 | 62.7811 | 67.2654
437091 | LDE16TF040GF | Автоматический выключатель в комплекте тепловой и магнитный расцепитель, серия Record SL LDE160, Iном=40A, 1 полюса отключающая способность Icu= 25кА, номинальное напряжение 500В АС | 53.8079 | 58.2967 | 62.7811 | 67.2654
437092 | LDE16TF050GF | Автоматический выключатель в комплекте тепловой и магнитный расцепитель, серия Record SL LDE160, Iном=50A, 1 полюса отключающая способность Icu= 25кА, номинальное напряжение 500В АС | 53.8079 | 58.2967 | 62.7811 | 67.2654
437093 | LDE16TF060GF | Автоматический выключатель в комплекте тепловой и магнитный расцепитель, серия Record SL LDE160, Iном=60A, 1 полюса отключающая способность Icu= 25кА, номинальное напряжение 500В АС | 53.8079 | 58.2967 | 62.7811 | 67.2654
437094 | LDE16TF063GF | Автоматический выключатель в комплекте тепловой и магнитный расцепитель, серия Record SL LDE160, Iном=63A, 1 полюса отключающая способность Icu= 25кА, номинальное напряжение 500В АС | 53.8079 | 58.2967 | 62.7811 | 67.2654
437095 | LDE16TF070GF | Автоматический выключатель в комплекте тепловой и магнитный расцепитель, серия Record SL LDE160, Iном=70A, 1 полюса отключающая способность Icu= 25кА, номинальное напряжение 500В АС | 58.1937 | 63.0484 | 67.8982 | 72.7481
437096 | LDE16TF080GF | Автоматический выключатель в комплекте тепловой и магнитный расцепитель, серия Record SL LDE160, Iном=80A, 1 полюса отключающая способность Icu= 25кА, номинальное напряжение 500В АС | 58.1937 | 63.0484 | 67.8982 | 72.7481
437097 | LDE16TF090GF | Автоматический выключатель в комплекте тепловой и магнитный расцепитель, серия Record SL LDE160, Iном=90A, 1 полюса отключающая способность Icu= 25кА, номинальное напряжение 500В АС | 58.1937 | 63.0484 | 67.8982 | 72.7481
437098 | LDE16TF100GF | Автоматический выключатель в комплекте тепловой и магнитный расцепитель, серия Record SL LDE160, Iном=100A, 1 полюса отключающая способность Icu= 25кА, номинальное напряжение 500В АС | 58.1937 | 63.0484 | 67.8982 | 72.7481
437099 | LDE16TF125GF | Автоматический выключатель в комплекте тепловой и магнитный расцепитель, серия Record SL LDE160, Iном=125A, 1 полюса отключающая способность Icu= 25кА, номинальное напряжение 500В АС | 62.0692 | 67.2472 | 72.4201 | 77.5929
437100 | LDE16TF150GF | Автоматический выключатель в комплекте тепловой и магнитный расцепитель, серия Record SL LDE160, Iном=150A, 1 полюса отключающая способность Icu= 25кА, номинальное напряжение 500В АС | 70.452 | 76.3293 | 82.2008 | 88.0723
437101 | LDE16TF160GF | Автоматический выключатель в комплекте тепловой и магнитный расцепитель, серия Record SL LDE160, Iном=160A, 1 полюса отключающая способность Icu= 25кА, номинальное напряжение 500В АС | 70.452 | 76.3293 | 82.2008 | 88.0723
437102 | LEB35TC125KF | Автоматический выключатель в комплекте тепловой и магнитный расцепитель, серия Record SL LEB250, Iном=125A, 3 полюса отключающая способность Icu= 16кА, номинальное напряжение 500В АС | 96.3952 | 104.4368 | 112.4704 | 120.504
437103 | LEB35TC160KF | Автоматический выключатель в комплекте тепловой и магнитный расцепитель, серия Record SL LEB250, Iном=160A, 3 полюса отключающая способность Icu= 16кА, номинальное напряжение 500В АС | 104.0876 | 112.7709 | 121.4456 | 130.1203
437104 | LEB35TC200KF | Автоматический выключатель в комплекте тепловой и магнитный расцепитель, серия Record SL LEB250, Iном=200A, 3 полюса отключающая способность Icu= 16кА, номинальное напряжение 500В АС | 113.4476 | 122.9118 | 132.3666 | 141.8214
437105 | LEB35TC250KF | Автоматический выключатель в комплекте тепловой и магнитный расцепитель, серия Record SL LEB250, Iном=250A, 3 полюса отключающая способность Icu= 16кА, номинальное напряжение 500В АС | 121.3344 | 131.4565 | 141.5686 | 151.6806
437106 | LEB435TC125KF | Автоматический выключатель в комплекте тепловой и магнитный расцепитель, серия Record SL LEB250, Iном=125A, 4 полюса отключающая способность Icu= 16кА, номинальное напряжение 500В АС | 139.0924 | 150.696 | 162.288 | 173.88
437107 | LEB435TC160KF | Автоматический выключатель в комплекте тепловой и магнитный расцепитель, серия Record SL LEB250, Iном=160A, 4 полюса отключающая способность Icu= 16кА, номинальное напряжение 500В АС | 143.7724 | 155.7664 | 167.7485 | 179.7305
437108 | LEB435TC200KF | Автоматический выключатель в комплекте тепловой и магнитный расцепитель, серия Record SL LEB250, Iном=200A, 4 полюса отключающая способность Icu= 16кА, номинальное напряжение 500В АС | 153.1325 | 165.9074 | 178.6695 | 191.4316
437109 | LEB435TC250KF | Автоматический выключатель в комплекте тепловой и магнитный расцепитель, серия Record SL LEB250, Iном=250A, 4 полюса отключающая способность Icu= 16кА, номинальное напряжение 500В АС | 153.1325 | 165.9074 | 178.6695 | 191.4316
437110 | LEE35TC125KF | Автоматический выключатель в комплекте тепловой и магнитный расцепитель, серия Record SL LEE250, Iном=125A, 3 полюса отключающая способность Icu= 25кА, номинальное напряжение 500В АС | 109.3219 | 118.442 | 127.5529 | 136.6638
437111 | LEE35TC160KF | Автоматический выключатель в комплекте тепловой и магнитный расцепитель, серия Record SL LEE250, Iном=160A, 3 полюса отключающая способность Icu= 25кА, номинальное напряжение 500В АС | 114.4745 | 124.0244 | 133.5647 | 143.1051
437112 | LEE35TC200KF | Автоматический выключатель в комплекте тепловой и магнитный расцепитель, серия Record SL LEE250, Iном=200A, 3 полюса отключающая способность Icu= 25кА, номинальное напряжение 500В АС | 133.4445 | 144.5769 | 155.6982 | 166.8195
437113 | LEE35TC250KF | Автоматический выключатель в комплекте тепловой и магнитный расцепитель, серия Record SL LEE250, Iном=250A, 3 полюса отключающая способность Icu= 25кА, номинальное напряжение 500В АС | 133.4445 | 144.5769 | 155.6982 | 166.8195
437114 | LEE435TC125KF | Автоматический выключатель в комплекте тепловой и магнитный расцепитель, серия Record SL LEE250, Iном=125A, 4 полюса отключающая способность Icu= 25кА, номинальное напряжение 500В АС | 204.4675 | 221.5249 | 238.5652 | 255.6056
437115 | LEE435TC160KF | Автоматический выключатель в комплекте тепловой и магнитный расцепитель, серия Record SL LEE250, Iном=160A, 4 полюса отключающая способность Icu= 25кА, номинальное напряжение 500В АС | 211.3559 | 228.988 | 246.6025 | 264.2169
437116 | LEE435TC200KF | Автоматический выключатель в комплекте тепловой и магнитный расцепитель, серия Record SL LEE250, Iном=200A, 4 полюса отключающая способность Icu= 25кА, номинальное напряжение 500В АС | 225.1207 | 243.9011 | 262.6628 | 281.4244
437117 | LEE435TC250KF | Автоматический выключатель в комплекте тепловой и магнитный расцепитель, серия Record SL LEE250, Iном=250A, 4 полюса отключающая способность Icu= 25кА, номинальное напряжение 500В АС | 225.1207 | 243.9011 | 262.6628 | 281.4244
437126 | LJV35TC630PF | Автоматический выключатель в комплекте тепловой и магнитный расцепитель, серия Record SL LJV800, Iном=630A, 3 полюса отключающая способность Icu= 36кА, номинальное напряжение 500В АС | 336.9643 | 365.0751 | 393.1578 | 421.2405
437127 | LJV35TC800PF | Автоматический выключатель в комплекте тепловой и магнитный расцепитель, серия Record SL LJV800, Iном=800A, 3 полюса отключающая способность Icu= 36кА, номинальное напряжение 500В АС | 599.4408 | 649.4483 | 699.4058 | 749.3634
437128 | LJV435TC630PF | Автоматический выключатель в комплекте тепловой и магнитный расцепитель, серия Record SL LJV800, Iном=630A, 4 полюса отключающая способность Icu= 36кА, номинальное напряжение 500В АС | 603.4038 | 653.7419 | 704.0297 | 754.3176
437129 | LJV435TC800PF | Автоматический выключатель в комплекте тепловой и магнитный расцепитель, серия Record SL LJV800, Iном=800A, 4 полюса отключающая способность Icu= 36кА, номинальное напряжение 500В АС | 1160.2526 | 1257.0451 | 1353.7408 | 1450.4366
437130 | LDB35T5F016GF | Автоматический выключатель в комплекте тепловой и магнитный расцепитель, серия Record SL LDB160, Iном=16A, 3 полюса отключающая способность Icu= 16кА, номинальное напряжение 500В АС 50°C | 52.1532 | 56.504 | 60.8504 | 65.1969
437131 | LDB35T5F020GF | Автоматический выключатель в комплекте тепловой и магнитный расцепитель, серия Record SL LDB160, Iном=20A, 3 полюса отключающая способность Icu= 16кА, номинальное напряжение 500В АС 50°C | 52.1532 | 56.504 | 60.8504 | 65.1969
437132 | LDB35T5F025GF | Автоматический выключатель в комплекте тепловой и магнитный расцепитель, серия Record SL LDB160, Iном=25A, 3 полюса отключающая способность Icu= 16кА, номинальное напряжение 500В АС 50°C | 52.1532 | 56.504 | 60.8504 | 65.1969
437133 | LDB35T5F032GF | Автоматический выключатель в комплекте тепловой и магнитный расцепитель, серия Record SL LDB160, Iном=32A, 3 полюса отключающая способность Icu= 16кА, номинальное напряжение 500В АС 50°C | 52.1532 | 56.504 | 60.8504 | 65.1969
437134 | LDB35T5F040GF | Автоматический выключатель в комплекте тепловой и магнитный расцепитель, серия Record SL LDB160, Iном=40A, 3 полюса отключающая способность Icu= 16кА, номинальное напряжение 500В АС 50°C | 52.1532 | 56.504 | 60.8504 | 65.1969
437135 | LDB35T5F050GF | Автоматический выключатель в комплекте тепловой и магнитный расцепитель, серия Record SL LDB160, Iном=50A, 3 полюса отключающая способность Icu= 16кА, номинальное напряжение 500В АС 50°C | 52.1532 | 56.504 | 60.8504 | 65.1969
437136 | LDB35T5F063GF | Автоматический выключатель в комплекте тепловой и магнитный расцепитель, серия Record SL LDB160, Iном=63A, 3 полюса отключающая способность Icu= 16кА, номинальное напряжение 500В АС 50°C | 52.1532 | 56.504 | 60.8504 | 65.1969
437137 | LDB35T5F080GF | Автоматический выключатель в комплекте тепловой и магнитный расцепитель, серия Record SL LDB160, Iном=80A, 3 полюса отключающая способность Icu= 16кА, номинальное напряжение 500В АС 50°C | 53.725 | 58.2069 | 62.6843 | 67.1618
437138 | LDB35T5F100GF | Автоматический выключатель в комплекте тепловой и магнитный расцепитель, серия Record SL LDB160, Iном=100A, 3 полюса отключающая способность Icu= 16кА, номинальное напряжение 500В АС 50°C | 53.725 | 58.2069 | 62.6843 | 67.1618
437139 | LDB35T5F125GF | Автоматический выключатель в комплекте тепловой и магнитный расцепитель, серия Record SL LDB160, Iном=125A, 3 полюса отключающая способность Icu= 16кА, номинальное напряжение 500В АС 50°C | 67.0732 | 72.6687 | 78.2586 | 83.8485
437140 | LDB35T5F150GF | Автоматический выключатель в комплекте тепловой и магнитный расцепитель, серия Record SL LDB160, Iном=150A, 3 полюса отключающая способность Icu= 16кА, номинальное напряжение 500В АС 50°C | 69.2978 | 75.0789 | 80.8542 | 86.6295
437141 | LDB435T5F016GF | Автоматический выключатель в комплекте тепловой и магнитный расцепитель, серия Record SL LDB160, Iном=16A, 4 полюса отключающая способность Icu= 16кА, номинальное напряжение 500В АС 50°C | 81.3885 | 88.1782 | 94.9612 | 101.7441
437142 | LDB435T5F020GF | Автоматический выключатель в комплекте тепловой и магнитный расцепитель, серия Record SL LDB160, Iном=20A, 4 полюса отключающая способность Icu= 16кА, номинальное напряжение 500В АС 50°C | 81.3885 | 88.1782 | 94.9612 | 101.7441
437143 | LDB435T5F025GF | Автоматический выключатель в комплекте тепловой и магнитный расцепитель, серия Record SL LDB160, Iном=25A, 4 полюса отключающая способность Icu= 16кА, номинальное напряжение 500В АС 50°C | 81.3885 | 88.1782 | 94.9612 | 101.7441
437144 | LDB435T5F032GF | Автоматический выключатель в комплекте тепловой и магнитный расцепитель, серия Record SL LDB160, Iном=32A, 4 полюса отключающая способность Icu= 16кА, номинальное напряжение 500В АС 50°C | 81.3885 | 88.1782 | 94.9612 | 101.7441
437145 | LDB435T5F040GF | Автоматический выключатель в комплекте тепловой и магнитный расцепитель, серия Record SL LDB160, Iном=40A, 4 полюса отключающая способность Icu= 16кА, номинальное напряжение 500В АС 50°C | 81.3885 | 88.1782 | 94.9612 | 101.7441
437146 | LDB435T5F050GF | Автоматический выключатель в комплекте тепловой и магнитный расцепитель, серия Record SL LDB160, Iном=50A, 4 полюса отключающая способность Icu= 16кА, номинальное напряжение 500В АС 50°C | 81.3885 | 88.1782 | 94.9612 | 101.7441
437147 | LDB435T5F063GF | Автоматический выключатель в комплекте тепловой и магнитный расцепитель, серия Record SL LDB160, Iном=63A, 4 полюса отключающая способность Icu= 16кА, номинальное напряжение 500В АС 50°C | 81.3885 | 88.1782 | 94.9612 | 101.7441
437148 | LDB435T5F080GF | Автоматический выключатель в комплекте тепловой и магнитный расцепитель, серия Record SL LDB160, Iном=80A, 4 полюса отключающая способность Icu= 16кА, номинальное напряжение 500В АС 50°C | 84.8949 | 91.9771 | 99.0523 | 106.1275
437149 | LDB435T5F100GF | Автоматический выключатель в комплекте тепловой и магнитный расцепитель, серия Record SL LDB160, Iном=100A, 4 полюса отключающая способность Icu= 16кА, номинальное напряжение 500В АС 50°C | 84.8949 | 91.9771 | 99.0523 | 106.1275
437150 | LDB435T5F125GF | Автоматический выключатель в комплекте тепловой и магнитный расцепитель, серия Record SL LDB160, Iном=125A, 4 полюса отключающая способность Icu= 16кА, номинальное напряжение 500В АС 50°C | 105.4424 | 114.2388 | 123.0264 | 131.814
437151 | LDB435T5F150GF | Автоматический выключатель в комплекте тепловой и магнитный расцепитель, серия Record SL LDB160, Iном=150A, 4 полюса отключающая способность Icu= 16кА, номинальное напряжение 500В АС 50°C | 109.2329 | 118.3455 | 127.449 | 136.5525
437152 | LDE35T5F016GF | Автоматический выключатель в комплекте тепловой и магнитный расцепитель, серия Record SL LDE160, Iном=16A, 3 полюса отключающая способность Icu= 25кА, номинальное напряжение 500В АС 50°C | 69.2006 | 74.9736 | 80.7408 | 86.508
437153 | LDE35T5F020GF | Автоматический выключатель в комплекте тепловой и магнитный расцепитель, серия Record SL LDE160, Iном=20A, 3 полюса отключающая способность Icu= 25кА, номинальное напряжение 500В АС 50°C | 69.2006 | 74.9736 | 80.7408 | 86.508
437154 | LDE35T5F025GF | Автоматический выключатель в комплекте тепловой и магнитный расцепитель, серия Record SL LDE160, Iном=25A, 3 полюса отключающая способность Icu= 25кА, номинальное напряжение 500В АС 50°C | 69.2006 | 74.9736 | 80.7408 | 86.508
437155 | LDE35T5F032GF | Автоматический выключатель в комплекте тепловой и магнитный расцепитель, серия Record SL LDE160, Iном=32A, 3 полюса отключающая способность Icu= 25кА, номинальное напряжение 500В АС 50°C | 69.2006 | 74.9736 | 80.7408 | 86.508
437156 | LDE35T5F040GF | Автоматический выключатель в комплекте тепловой и магнитный расцепитель, серия Record SL LDE160, Iном=40A, 3 полюса отключающая способность Icu= 25кА, номинальное напряжение 500В АС 50°C | 69.2006 | 74.9736 | 80.7408 | 86.508
437157 | LDE35T5F050GF | Автоматический выключатель в комплекте тепловой и магнитный расцепитель, серия Record SL LDE160, Iном=50A, 3 полюса отключающая способность Icu= 25кА, номинальное напряжение 500В АС 50°C | 69.2006 | 74.9736 | 80.7408 | 86.508
437158 | LDE35T5F063GF | Автоматический выключатель в комплекте тепловой и магнитный расцепитель, серия Record SL LDE160, Iном=63A, 3 полюса отключающая способность Icu= 25кА, номинальное напряжение 500В АС 50°C | 69.2006 | 74.9736 | 80.7408 | 86.508
437159 | LDE35T5F080GF | Автоматический выключатель в комплекте тепловой и магнитный расцепитель, серия Record SL LDE160, Iном=80A, 3 полюса отключающая способность Icu= 25кА, номинальное напряжение 500В АС 50°C | 75.7125 | 82.0287 | 88.3386 | 94.6485
437160 | LDE35T5F100GF | Автоматический выключатель в комплекте тепловой и магнитный расцепитель, серия Record SL LDE160, Iном=100A, 3 полюса отключающая способность Icu= 25кА, номинальное напряжение 500В АС 50°C | 75.7125 | 82.0287 | 88.3386 | 94.6485
437161 | LDE35T5F125GF | Автоматический выключатель в комплекте тепловой и магнитный расцепитель, серия Record SL LDE160, Iном=125A, 3 полюса отключающая способность Icu= 25кА, номинальное напряжение 500В АС 50°C | 81.5926 | 88.3993 | 95.1993 | 101.9992
437162 | LDE35T5F150GF | Автоматический выключатель в комплекте тепловой и магнитный расцепитель, серия Record SL LDE160, Iном=150A, 3 полюса отключающая способность Icu= 25кА, номинальное напряжение 500В АС 50°C | 91.0931 | 98.6924 | 106.2842 | 113.8759
437163 | LDE435T5F016GF | Автоматический выключатель в комплекте тепловой и магнитный расцепитель, серия Record SL LDE160, Iном=16A, 4 полюса отключающая способность Icu= 25кА, номинальное напряжение 500В АС 50°C | 105.3682 | 114.1584 | 122.9398 | 131.7212
437164 | LDE435T5F020GF | Автоматический выключатель в комплекте тепловой и магнитный расцепитель, серия Record SL LDE160, Iном=20A, 4 полюса отключающая способность Icu= 25кА, номинальное напряжение 500В АС 50°C | 105.3682 | 114.1584 | 122.9398 | 131.7212
437165 | LDE435T5F025GF | Автоматический выключатель в комплекте тепловой и магнитный расцепитель, серия Record SL LDE160, Iном=25A, 4 полюса отключающая способность Icu= 25кА, номинальное напряжение 500В АС 50°C | 105.3682 | 114.1584 | 122.9398 | 131.7212
437166 | LDE435T5F032GF | Автоматический выключатель в комплекте тепловой и магнитный расцепитель, серия Record SL LDE160, Iном=32A, 4 полюса отключающая способность Icu= 25кА, номинальное напряжение 500В АС 50°C | 105.3682 | 114.1584 | 122.9398 | 131.7212
437167 | LDE435T5F040GF | Автоматический выключатель в комплекте тепловой и магнитный расцепитель, серия Record SL LDE160, Iном=40A, 4 полюса отключающая способность Icu= 25кА, номинальное напряжение 500В АС 50°C | 105.3682 | 114.1584 | 122.9398 | 131.7212
437168 | LDE435T5F050GF | Автоматический выключатель в комплекте тепловой и магнитный расцепитель, серия Record SL LDE160, Iном=50A, 4 полюса отключающая способность Icu= 25кА, номинальное напряжение 500В АС 50°C | 105.3682 | 114.1584 | 122.9398 | 131.7212
437169 | LDE435T5F063GF | Автоматический выключатель в комплекте тепловой и магнитный расцепитель, серия Record SL LDE160, Iном=63A, 4 полюса отключающая способность Icu= 25кА, номинальное напряжение 500В АС 50°C | 105.3682 | 114.1584 | 122.9398 | 131.7212
437170 | LDE435T5F080GF | Автоматический выключатель в комплекте тепловой и магнитный расцепитель, серия Record SL LDE160, Iном=80A, 4 полюса отключающая способность Icu= 25кА, номинальное напряжение 500В АС 50°C | 117.1284 | 126.8997 | 136.6612 | 146.4227
437171 | LDE435T5F100GF | Автоматический выключатель в комплекте тепловой и магнитный расцепитель, серия Record SL LDE160, Iном=100A, 4 полюса отключающая способность Icu= 25кА, номинальное напряжение 500В АС 50°C | 117.1284 | 126.8997 | 136.6612 | 146.4227
437172 | LDE435T5F125GF | Автоматический выключатель в комплекте тепловой и магнитный расцепитель, серия Record SL LDE160, Iном=125A, 4 полюса отключающая способность Icu= 25кА, номинальное напряжение 500В АС 50°C | 125.1346 | 135.5737 | 146.0025 | 156.4313
437173 | LDE435T5F150GF | Автоматический выключатель в комплекте тепловой и магнитный расцепитель, серия Record SL LDE160, Iном=150A, 4 полюса отключающая способность Icu= 25кА, номинальное напряжение 500В АС 50°C | 136.0201 | 147.3673 | 158.7033 | 170.0392
437175 | LDE16T5F016GF | Автоматический выключатель в комплекте тепловой и магнитный расцепитель, серия Record SL LDE160, Iном=16A, 1 полюса отключающая способность Icu= 25кА, номинальное напряжение 500В АС | 53.8079 | 58.2967 | 62.7811 | 67.2654
437176 | LDE16T5F020GF | Автоматический выключатель в комплекте тепловой и магнитный расцепитель, серия Record SL LDE160, Iном=20A, 1 полюса отключающая способность Icu= 25кА, номинальное напряжение 500В АС | 53.8079 | 58.2967 | 62.7811 | 67.2654
437177 | LDE16T5F025GF | Автоматический выключатель в комплекте тепловой и магнитный расцепитель, серия Record SL LDE160, Iном=25A, 1 полюса отключающая способность Icu= 25кА, номинальное напряжение 500В АС | 53.8079 | 58.2967 | 62.7811 | 67.2654
437178 | LDE16T5F032GF | Автоматический выключатель в комплекте тепловой и магнитный расцепитель, серия Record SL LDE160, Iном=32A, 1 полюса отключающая способность Icu= 25кА, номинальное напряжение 500В АС | 53.8079 | 58.2967 | 62.7811 | 67.2654
437179 | LDE16T5F040GF | Автоматический выключатель в комплекте тепловой и магнитный расцепитель, серия Record SL LDE160, Iном=40A, 1 полюса отключающая способность Icu= 25кА, номинальное напряжение 500В АС | 53.8079 | 58.2967 | 62.7811 | 67.2654
437180 | LDE16T5F050GF | Автоматический выключатель в комплекте тепловой и магнитный расцепитель, серия Record SL LDE160, Iном=50A, 1 полюса отключающая способность Icu= 25кА, номинальное напряжение 500В АС | 53.8079 | 58.2967 | 62.7811 | 67.2654
437181 | LDE16T5F063GF | Автоматический выключатель в комплекте тепловой и магнитный расцепитель, серия Record SL LDE160, Iном=63A, 1 полюса отключающая способность Icu= 25кА, номинальное напряжение 500В АС | 53.8079 | 58.2967 | 62.7811 | 67.2654
437182 | LDE16T5F080GF | Автоматический выключатель в комплекте тепловой и магнитный расцепитель, серия Record SL LDE160, Iном=80A, 1 полюса отключающая способность Icu= 25кА, номинальное напряжение 500В АС | 58.1937 | 63.0484 | 67.8982 | 72.7481
437183 | LDE16T5F100GF | Автоматический выключатель в комплекте тепловой и магнитный расцепитель, серия Record SL LDE160, Iном=100A, 1 полюса отключающая способность Icu= 25кА, номинальное напряжение 500В АС | 58.1937 | 63.0484 | 67.8982 | 72.7481
437184 | LDE16T5F125GF | Автоматический выключатель в комплекте тепловой и магнитный расцепитель, серия Record SL LDE160, Iном=125A, 1 полюса отключающая способность Icu= 25кА, номинальное напряжение 500В АС | 62.0692 | 67.2472 | 72.4201 | 77.5929
437185 | LDE16T5F150GF | Автоматический выключатель в комплекте тепловой и магнитный расцепитель, серия Record SL LDE160, Iном=150A, 1 полюса отключающая способность Icu= 25кА, номинальное напряжение 500В АС | 70.452 | 76.3293 | 82.2008 | 88.0723
437186 | LEB35T5F125KF | Автоматический выключатель в комплекте тепловой и магнитный расцепитель, серия Record SL LEB250, Iном=125A, 3 полюса отключающая способность Icu= 16кА, номинальное напряжение 500В АС 50°C | 96.3952 | 104.4368 | 112.4704 | 120.504
437187 | LEB35T5F160KF | Автоматический выключатель в комплекте тепловой и магнитный расцепитель, серия Record SL LEB250, Iном=160A, 3 полюса отключающая способность Icu= 16кА, номинальное напряжение 500В АС 50°C | 104.0876 | 112.7709 | 121.4456 | 130.1203
437188 | LEB35T5F200KF | Автоматический выключатель в комплекте тепловой и магнитный расцепитель, серия Record SL LEB250, Iном=200A, 3 полюса отключающая способность Icu= 16кА, номинальное напряжение 500В АС 50°C | 113.4476 | 122.9118 | 132.3666 | 141.8214
437189 | LEB35T5F250KF | Автоматический выключатель в комплекте тепловой и магнитный расцепитель, серия Record SL LEB250, Iном=250A, 3 полюса отключающая способность Icu= 16кА, номинальное напряжение 500В АС 50°C | 121.3344 | 131.4565 | 141.5686 | 151.6806
437190 | LEB435T5F125KF | Автоматический выключатель в комплекте тепловой и магнитный расцепитель, серия Record SL LEB250, Iном=125A, 4 полюса отключающая способность Icu= 16кА, номинальное напряжение 500В АС 50°C | 139.0924 | 150.696 | 162.288 | 173.88
437191 | LEB435T5F160KF | Автоматический выключатель в комплекте тепловой и магнитный расцепитель, серия Record SL LEB250, Iном=160A, 4 полюса отключающая способность Icu= 16кА, номинальное напряжение 500В АС 50°C | 143.7724 | 155.7664 | 167.7485 | 179.7305
437192 | LEB435T5F200KF | Автоматический выключатель в комплекте тепловой и магнитный расцепитель, серия Record SL LEB250, Iном=200A, 4 полюса отключающая способность Icu= 16кА, номинальное напряжение 500В АС 50°C | 153.1325 | 165.9074 | 178.6695 | 191.4316
437193 | LEB435T5F250KF | Автоматический выключатель в комплекте тепловой и магнитный расцепитель, серия Record SL LEB250, Iном=250A, 4 полюса отключающая способность Icu= 16кА, номинальное напряжение 500В АС 50°C | 153.1325 | 165.9074 | 178.6695 | 191.4316
437194 | LEE35T5F125KF | Автоматический выключатель в комплекте тепловой и магнитный расцепитель, серия Record SL LEE250, Iном=125A, 3 полюса отключающая способность Icu= 25кА, номинальное напряжение 500В АС 50°C | 146.1523 | 158.3449 | 170.5252 | 182.7056
437195 | LEE35T5F160KF | Автоматический выключатель в комплекте тепловой и магнитный расцепитель, серия Record SL LEE250, Iном=160A, 3 полюса отключающая способность Icu= 25кА, номинальное напряжение 500В АС 50°C | 153.0408 | 165.808 | 178.5625 | 191.3169
437196 | LEE35T5F200KF | Автоматический выключатель в комплекте тепловой и магнитный расцепитель, серия Record SL LEE250, Iном=200A, 3 полюса отключающая способность Icu= 25кА, номинальное напряжение 500В АС 50°C | 166.8056 | 180.7211 | 194.6227 | 208.5244
437197 | LEE35T5F250KF | Автоматический выключатель в комплекте тепловой и магнитный расцепитель, серия Record SL LEE250, Iном=250A, 3 полюса отключающая способность Icu= 25кА, номинальное напряжение 500В АС 50°C | 133.4445 | 144.5769 | 155.6982 | 166.8195
437198 | LEE435T5F125KF | Автоматический выключатель в комплекте тепловой и магнитный расцепитель, серия Record SL LEE250, Iном=125A, 4 полюса отключающая способность Icu= 25кА, номинальное напряжение 500В АС 50°C | 204.4675 | 221.5249 | 238.5652 | 255.6056
437199 | LEE435T5F160KF | Автоматический выключатель в комплекте тепловой и магнитный расцепитель, серия Record SL LEE250, Iном=160A, 4 полюса отключающая способность Icu= 25кА, номинальное напряжение 500В АС 50°C | 211.3559 | 228.988 | 246.6025 | 264.2169
437200 | LEE435T5F200KF | Автоматический выключатель в комплекте тепловой и магнитный расцепитель, серия Record SL LEE250, Iном=200A, 4 полюса отключающая способность Icu= 25кА, номинальное напряжение 500В АС 50°C | 225.1207 | 243.9011 | 262.6628 | 281.4244
437201 | LEE435T5F250KF | Автоматический выключатель в комплекте тепловой и магнитный расцепитель, серия Record SL LEE250, Iном=250A, 4 полюса отключающая способность Icu= 25кА, номинальное напряжение 500В АС 50°C | 225.1207 | 243.9011 | 262.6628 | 281.4244
437210 | LJV35T5C630PF | Автоматический выключатель в комплекте тепловой и магнитный расцепитель, серия Record SL LJV800, Iном=630A, 3 полюса отключающая способность Icu= 36кА, номинальное напряжение 500В АС 50°C | 336.9643 | 365.0751 | 393.1578 | 421.2405
437211 | LJV35T5C800PF | Автоматический выключатель в комплекте тепловой и магнитный расцепитель, серия Record SL LJV800, Iном=800A, 3 полюса отключающая способность Icu= 36кА, номинальное напряжение 500В АС 50°C | 599.4408 | 649.4483 | 699.4058 | 749.3634
437212 | LJV435T5C630PF | Автоматический выключатель в комплекте тепловой и магнитный расцепитель, серия Record SL LJV800, Iном=630A, 4 полюса отключающая способность Icu= 36кА, номинальное напряжение 500В АС 50°C | 603.4038 | 653.7419 | 704.0297 | 754.3176
437213 | LJV435T5C800PF | Автоматический выключатель в комплекте тепловой и магнитный расцепитель, серия Record SL LJV800, Iном=800A, 4 полюса отключающая способность Icu= 36кА, номинальное напряжение 500В АС 50°C | 1160.2526 | 1257.0451 | 1353.7408 | 1450.4366
437214 | LDUVR3 | Расцепитель минимального напряжения 110В AC LD160 | 27.8638 | 30.1882 | 32.5104 | 34.8326
437215 | LDUVR6 | Расцепитель минимального напряжения 220/240В AC LD160 | 27.8638 | 30.1882 | 32.5104 | 34.8326
437216 | LDUVR8 | Расцепитель минимального напряжения 380/415В AC LD160 | 27.8638 | 30.1882 | 32.5104 | 34.8326
437217 | LEUVR3 | Расцепитель минимального напряжения 110В AC LE250 | 41.7516 | 45.2346 | 48.7142 | 52.1938
437218 | LEUVR6 | Расцепитель минимального напряжения 220/240В AC LE250 | 41.7516 | 45.2346 | 48.7142 | 52.1938
437219 | LEUVR8 | Расцепитель минимального напряжения 380/415В AC LE250 | 41.7516 | 45.2346 | 48.7142 | 52.1938
437223 | LJUVR3 | Расцепитель минимального напряжения 110В AC LJ800 | 48.7395 | 52.8056 | 56.8675 | 60.9295
437224 | LJUVR6 | Расцепитель минимального напряжения 220/240В AC LJ800 | 48.7395 | 52.8056 | 56.8675 | 60.9295
437225 | LJUVR8 | Расцепитель минимального напряжения 380/415В AC LJ800 | 48.7395 | 52.8056 | 56.8675 | 60.9295
437226 | LDSHT3 | Независимый расцепитель 110В AC LD160 | 19.2456 | 20.8511 | 22.455 | 24.0589
437227 | LDSHT6 | Независимый расцепитель 220/240В AC LD160 | 19.2456 | 20.8511 | 22.455 | 24.0589
437228 | LDSHT8 | Независимый расцепитель 380/415В AC LD160 | 19.2456 | 20.8511 | 22.455 | 24.0589
437229 | LESHT3 | Независимый расцепитель 110В AC LE250 | 28.8595 | 31.2671 | 33.6722 | 36.0774
437230 | LESHT6 | Независимый расцепитель 220/240В AC LE250 | 28.8595 | 31.2671 | 33.6722 | 36.0774
437231 | LESHT8 | Независимый расцепитель 380/415В AC LE250 | 28.8595 | 31.2671 | 33.6722 | 36.0774
437235 | LJSHT3 | Независимый расцепитель 110В AC LJ800 | 33.6709 | 36.4799 | 39.286 | 42.0921
437236 | LJSHT6 | Независимый расцепитель 220/240В AC LJ800 | 33.6709 | 36.4799 | 39.286 | 42.0921
437237 | LJSHT8 | Независимый расцепитель 380/415В AC LJ800 | 33.6709 | 36.4799 | 39.286 | 42.0921
437238 | LDS11R | Дополнительный контакт состояния 1CO LD160 | 7.9837 | 8.6498 | 9.3151 | 9.9805
437239 | LDS21R | Дополнительный контакт состояния 2CO LD160 | 13.7028 | 14.8459 | 15.9879 | 17.1299
437240 | LES11R | Дополнительный контакт состояния 1CO LE250 | 9.9841 | 10.817 | 11.6491 | 12.4811
437241 | LES21R | Дополнительный контакт состояния 2CO LE250 | 17.0602 | 18.4834 | 19.9052 | 21.327
437244 | LJS11R | Дополнительный контакт состояния 1CO LJ800 | 17.9678 | 19.4667 | 20.9642 | 22.4616
437245 | LJS21R | Дополнительный контакт состояния 2CO LJ800 | 30.7717 | 33.3388 | 35.9033 | 38.4679
437246 | LDBA11R | Контакт Авария LD160 | 8.8033 | 9.5377 | 10.2713 | 11.005
437247 | LEBA11R | Контакт Авария LE250 | 10.9798 | 11.8958 | 12.8109 | 13.7259
437250 | LDNRF | Поворотная рукоятка на автомат LD160 | 20.2413 | 21.9299 | 23.6168 | 25.3038
437251 | LDNRD | Поворотная рукоятка на дверь LD160 | 31.133 | 33.7303 | 36.3249 | 38.9195
437252 | LENRF | Поворотная рукоятка на автомат LE250 | 21.0608 | 22.8178 | 24.573 | 26.3282
437253 | LENRD | Поворотная рукоятка на дверь LE250 | 33.4947 | 36.2889 | 39.0804 | 41.8718
437257 | LJNRD | Поворотная рукоятка на дверь LJ800 | 127.07 | 137.6706 | 148.2607 | 158.8507
437258 | LDJM1 | Защитные щитки 1п LD160 | 3.0842 | 3.3415 | 3.5986 | 3.8556
437259 | LDJM3 | Защитные щитки 3п LD160 | 5.2608 | 5.6997 | 6.1381 | 6.5766
437260 | LDJM4 | Защитные щитки 4п LD160 | 5.9041 | 6.3966 | 6.8887 | 7.3807
437261 | LEJM3 | Защитные щитки 3п LE250 | 5.534 | 5.9956 | 6.4568 | 6.918
437262 | LEJM4 | Защитные щитки 4п LE250 | 6.1684 | 6.683 | 7.1971 | 7.7112
437265 | LDPF | Блокировочное устройство LD160 | 4.4501 | 4.8213 | 5.1922 | 5.5631
437266 | LEPF | Блокировочное устройство LE250 | 5.2608 | 5.6997 | 6.1381 | 6.5766
437268 | LJPF | Блокировочное устройство LJ800 | 6.1684 | 6.683 | 7.1971 | 7.7112
437269 | LETCA3120 | Кассетные зажимы 3п LE250 | 2.7229 | 2.9501 | 3.177 | 3.4039
437270 | LETCA4120 | Кассетные зажимы 4п LE250 | 3.6306 | 3.9334 | 4.236 | 4.5386
437273 | LJTCA2327 | Кассетные зажимы 3п LJ800 | 101.3828 | 109.8405 | 118.2898 | 126.7391
437274 | LJTCA2427 | Кассетные зажимы 4п LJ800 | 135.1507 | 146.4254 | 157.6889 | 168.9524
437277 | LJBSC3P | Плоские расширители 3п LJ630-800 | 40.1213 | 43.4684 | 46.8121 | 50.1558
437278 | LJBSC4P | Плоские расширители 4п LJ630-800 | 53.4628 | 57.9229 | 62.3785 | 66.8341
437279 | LJV435TC500PF | Автоматический выключатель в комплекте тепловой и магнитный расцепитель, серия Record SL LJV800, Iном=500A, 4 полюса отключающая способность Icu= 36кА, номинальное напряжение 500В АС | 603.4038 | 653.7419 | 704.0297 | 754.3176
437280 | LJV35TC500PF | Автоматический выключатель в комплекте тепловой и магнитный расцепитель, серия Record SL LJV800, Iном=500A, 3 полюса отключающая способность Icu= 36кА, номинальное напряжение 500В АС | 336.9643 | 365.0751 | 393.1578 | 421.2405
437281 | LJTCA23OB | Кассетные зажимы 3п LJ630 | 90.7643 | 98.3362 | 105.9005 | 113.4648
437282 | LJTCA24OB | Кассетные зажимы 4п LJ630 | 121.6241 | 131.7705 | 141.9066 | 152.0428
437283 | LDBSC1 | Плоские расширители 1п LD160 | 2.2206 | 2.4059 | 2.591 | 2.776
437284 | LDJP3 | Разделитель фаз 3п LD160 | 1.5421 | 1.6708 | 1.7993 | 1.9278
437285 | LDJP4 | Разделитель фаз 4п LD160 | 2.3616 | 2.5586 | 2.7555 | 2.9523
437286 | LEJP3 | Разделитель фаз 3п LE250 | 1.6302 | 1.7662 | 1.9021 | 2.038
437287 | LEJP4 | Разделитель фаз 4п LE250 | 2.4498 | 2.6541 | 2.8583 | 3.0624
437288 | LJJP3 | Разделитель фаз 3п LJ800 | 2.0003 | 2.1672 | 2.3339 | 2.5006
437289 | LJJP4 | Разделитель фаз 4п LJ800 | 2.9961 | 3.246 | 3.4957 | 3.7454
437295 | LDBSC3 | Плоские расширители 3п LD160 | 4.4501 | 4.8213 | 5.1922 | 5.5631
437296 | LDBSC4 | Плоские расширители 4п LD160 | 5.9922 | 6.4921 | 6.9915 | 7.4909
437297 | LEBSC3 | Плоские расширители 3п LE250 | 5.0846 | 5.5087 | 5.9325 | 6.3562
437298 | LEBSC4 | Плоские расширители 4п LE250 | 6.8117 | 7.38 | 7.9477 | 8.5154
437299 | LJV35TC630AF | Автоматический выключатель в комплекте тепловой и магнитный расцепитель, серия Record SL LJV800, Iном=630A, 3 полюса отключающая способность Icu= 36кА, номинальное напряжение 500В АС | 356.3833 | 386.114 | 415.8151 | 445.5162
437300 | LJV35T5C630AF | Автоматический выключатель в комплекте тепловой и магнитный расцепитель, серия Record SL LJV800, Iном=630A, 3 полюса отключающая способность Icu= 36кА, номинальное напряжение 500В АС 50°C | 356.3833 | 386.114 | 415.8151 | 445.5162
437301 | LJV35TC800AF | Автоматический выключатель в комплекте тепловой и магнитный расцепитель, серия Record SL LJV800, Iном=800A, 3 полюса отключающая способность Icu= 36кА, номинальное напряжение 500В АС | 618.8694 | 670.4977 | 722.0745 | 773.6512
437302 | LJV35T5C800AF | Автоматический выключатель в комплекте тепловой и магнитный расцепитель, серия Record SL LJV800, Iном=800A, 3 полюса отключающая способность Icu= 36кА, номинальное напряжение 500В АС 50°C | 618.8694 | 670.4977 | 722.0745 | 773.6512
437303 | LJV435TC630AF | Автоматический выключатель в комплекте тепловой и магнитный расцепитель, серия Record SL LJV800, Iном=630A, 4 полюса отключающая способность Icu= 36кА, номинальное напряжение 500В АС | 627.6774 | 680.0406 | 732.3514 | 784.6622
437304 | LJV435T5C630AF | Автоматический выключатель в комплекте тепловой и магнитный расцепитель, серия Record SL LJV800, Iном=630A, 4 полюса отключающая способность Icu= 36кА, номинальное напряжение 500В АС 50°C | 627.6774 | 680.0406 | 732.3514 | 784.6622
437305 | LJV435TC800AF | Автоматический выключатель в комплекте тепловой и магнитный расцепитель, серия Record SL LJV800, Iном=800A, 4 полюса отключающая способность Icu= 36кА, номинальное напряжение 500В АС | 1184.5263 | 1283.3438 | 1382.0625 | 1480.7812
437306 | LJV435T5C800AF | Автоматический выключатель в комплекте тепловой и магнитный расцепитель, серия Record SL LJV800, Iном=800A, 4 полюса отключающая способность Icu= 36кА, номинальное напряжение 500В АС 50°C | 1184.5263 | 1283.3438 | 1382.0625 | 1480.7812
437307 | LJV35TC500AF | Автоматический выключатель в комплекте тепловой и магнитный расцепитель, серия Record SL LJV800, Iном=500A, 3 полюса отключающая способность Icu= 36кА, номинальное напряжение 500В АС | 356.3833 | 386.114 | 415.8151 | 445.5162
437308 | LJV435TC500AF | Автоматический выключатель в комплекте тепловой и магнитный расцепитель, серия Record SL LJV800, Iном=500A, 4 полюса отключающая способность Icu= 36кА, номинальное напряжение 500В АС | 445.4791 | 482.6426 | 519.7689 | 556.8953
510000 | GE-EclipseFrameHorizontal1gangIcewhite |  | 1.875 | 2.0314 | 2.1876 | 2.3439
510001 | GE-EclipseFrameHorizontal1gangIvorywhite |  | 1.875 | 2.0314 | 2.1876 | 2.3439
510002 | GE-EclipseFrameHorizontal1gangGoldyellow |  | 3.7719 | 4.0865 | 4.4009 | 4.7152
510003 | GE-EclipseFrameHorizontal1gangAluminiumgrey |  | 3.7719 | 4.0865 | 4.4009 | 4.7152
510004 | GE-EclipseFrameHorizontal1gangSteelgrey |  | 3.7719 | 4.0865 | 4.4009 | 4.7152
510005 | GE-EclipseFrameHorizontal1gangBordeauxred |  | 3.7719 | 4.0865 | 4.4009 | 4.7152
510006 | GE-EclipseFrameHorizontal1gangDeepseablue |  | 3.7719 | 4.0865 | 4.4009 | 4.7152
510007 | GE-EclipseFrameHorizontal1gangGrasgreen |  | 3.7719 | 4.0865 | 4.4009 | 4.7152
510008 | GE-EclipseFrameHorizontal1gangCopperred |  | 3.7719 | 4.0865 | 4.4009 | 4.7152
510009 | GE-EclipseFrameHorizontal1gangShellwhite |  | 10.7637 | 11.6616 | 12.5586 | 13.4557
510010 | GE-EclipseFrameHorizontal1gangVanillayellow |  | 3.7719 | 4.0865 | 4.4009 | 4.7152
510011 | GE-EclipseFrameHorizontal1gangSkyblue |  | 3.7719 | 4.0865 | 4.4009 | 4.7152
510012 | GE-EclipseFrameHorizontal1gangMintgreen |  | 3.7719 | 4.0865 | 4.4009 | 4.7152
510013 | GE-EclipseFrameHorizontal1gangElmtreebrown |  | 10.7637 | 11.6616 | 12.5586 | 13.4557
510014 | GE-EclipseFrameHorizontal1gangGranitebeige |  | 10.7637 | 11.6616 | 12.5586 | 13.4557
510015 | GE-EclipseFrameHorizontal2gangIcewhite |  | 2.9933 | 3.243 | 3.4924 | 3.7419
510016 | GE-EclipseFrameHorizontal2gangIvorywhite |  | 2.9933 | 3.243 | 3.4924 | 3.7419
510017 | GE-EclipseFrameHorizontal2gangGoldyellow |  | 6.0324 | 6.5356 | 7.0384 | 7.5411
510018 | GE-EclipseFrameHorizontal2gangAluminiumgrey |  | 6.0324 | 6.5356 | 7.0384 | 7.5411
510019 | GE-EclipseFrameHorizontal2gangSteelgrey |  | 6.0324 | 6.5356 | 7.0384 | 7.5411
510020 | GE-EclipseFrameHorizontal2gangBordeauxred |  | 6.0324 | 6.5356 | 7.0384 | 7.5411
510021 | GE-EclipseFrameHorizontal2gangDeepseablue |  | 6.0324 | 6.5356 | 7.0384 | 7.5411
510022 | GE-EclipseFrameHorizontal2gangGrasgreen |  | 6.0324 | 6.5356 | 7.0384 | 7.5411
510023 | GE-EclipseFrameHorizontal2gangCopperred |  | 6.0324 | 6.5356 | 7.0384 | 7.5411
510024 | GE-EclipseFrameHorizontal2gangShellwhite |  | 14.7559 | 15.9869 | 17.2166 | 18.4464
510025 | GE-EclipseFrameHorizontal2gangVanillayellow |  | 6.0324 | 6.5356 | 7.0384 | 7.5411
510026 | GE-EclipseFrameHorizontal2gangSkyblue |  | 6.0324 | 6.5356 | 7.0384 | 7.5411
510027 | GE-EclipseFrameHorizontal2gangMintgreen |  | 6.0324 | 6.5356 | 7.0384 | 7.5411
510028 | GE-EclipseFrameHorizontal2gangElmtreebrown |  | 14.7559 | 15.9869 | 17.2166 | 18.4464
510029 | GE-EclipseFrameHorizontal2gangGranitebeige |  | 14.7559 | 15.9869 | 17.2166 | 18.4464
510030 | GE-EclipseFrameHorizontal3gangIcewhite |  | 5.0465 | 5.4675 | 5.8881 | 6.3087
510031 | GE-EclipseFrameHorizontal3gangIvorywhite |  | 5.0465 | 5.4675 | 5.8881 | 6.3087
510032 | GE-EclipseFrameHorizontal3gangGoldyellow |  | 8.6326 | 9.3527 | 10.0722 | 10.7916
510033 | GE-EclipseFrameHorizontal3gangAluminiumgrey |  | 8.6326 | 9.3527 | 10.0722 | 10.7916
510034 | GE-EclipseFrameHorizontal3gangSteelgrey |  | 8.6326 | 9.3527 | 10.0722 | 10.7916
510035 | GE-EclipseFrameHorizontal3gangBordeauxred |  | 8.6326 | 9.3527 | 10.0722 | 10.7916
510036 | GE-EclipseFrameHorizontal3gangDeepseablue |  | 8.6326 | 9.3527 | 10.0722 | 10.7916
510037 | GE-EclipseFrameHorizontal3gangGrasgreen |  | 8.6326 | 9.3527 | 10.0722 | 10.7916
510038 | GE-EclipseFrameHorizontal3gangCopperred |  | 8.6326 | 9.3527 | 10.0722 | 10.7916
510039 | GE-EclipseFrameHorizontal3gangShellwhite |  | 18.7168 | 20.2782 | 21.838 | 23.3979
510040 | GE-EclipseFrameHorizontal3gangVanillayellow |  | 8.6326 | 9.3527 | 10.0722 | 10.7916
510041 | GE-EclipseFrameHorizontal3gangSkyblue |  | 8.6326 | 9.3527 | 10.0722 | 10.7916
510042 | GE-EclipseFrameHorizontal3gangMintgreen |  | 8.6326 | 9.3527 | 10.0722 | 10.7916
510043 | GE-EclipseFrameHorizontal3gangElmtreebrown |  | 18.7168 | 20.2782 | 21.838 | 23.3979
510044 | GE-EclipseFrameHorizontal3gangGranitebeige |  | 18.7301 | 20.2927 | 21.8536 | 23.4146
510045 | GE-EclipseFrameHorizontal4gangIcewhite |  | 7.6276 | 8.264 | 8.8996 | 9.5353
510046 | GE-EclipseFrameHorizontal4gangIvorywhite |  | 7.6276 | 8.264 | 8.8996 | 9.5353
510047 | GE-EclipseFrameHorizontal4gangGoldyellow |  | 11.747 | 12.727 | 13.706 | 14.685
510048 | GE-EclipseFrameHorizontal4gangAluminiumgrey |  | 11.747 | 12.727 | 13.706 | 14.685
510049 | GE-EclipseFrameHorizontal4gangSteelgrey |  | 11.747 | 12.727 | 13.706 | 14.685
510050 | GE-EclipseFrameHorizontal4gangBordeauxred |  | 11.747 | 12.727 | 13.706 | 14.685
510051 | GE-EclipseFrameHorizontal4gangDeepseablue |  | 11.747 | 12.727 | 13.706 | 14.685
510052 | GE-EclipseFrameHorizontal4gangGrasgreen |  | 11.747 | 12.727 | 13.706 | 14.685
510053 | GE-EclipseFrameHorizontal4gangCopperred |  | 11.747 | 12.727 | 13.706 | 14.685
510054 | GE-EclipseFrameHorizontal4gangShellwhite |  | 22.8251 | 24.7292 | 26.6315 | 28.5337
510055 | GE-EclipseFrameHorizontal4gangVanillayellow |  | 11.747 | 12.727 | 13.706 | 14.685
510056 | GE-EclipseFrameHorizontal4gangSkyblue |  | 11.747 | 12.727 | 13.706 | 14.685
510057 | GE-EclipseFrameHorizontal4gangMintgreen |  | 11.747 | 12.727 | 13.706 | 14.685
510058 | GE-EclipseFrameHorizontal4gangElmtreebrown |  | 22.8251 | 24.7292 | 26.6315 | 28.5337
510059 | GE-EclipseFrameHorizontal4gangGranitebeige |  | 22.8251 | 24.7292 | 26.6315 | 28.5337
510060 | GE-EclipseFrameVertical2gangIcewhite |  | 2.9933 | 3.243 | 3.4924 | 3.7419
510061 | GE-EclipseFrameVertical2gangIvorywhite |  | 2.9933 | 3.243 | 3.4924 | 3.7419
510062 | GE-EclipseFrameVertical2gangGoldyellow |  | 6.0324 | 6.5356 | 7.0384 | 7.5411
510063 | GE-EclipseFrameVertical2gangAluminiumgrey |  | 6.0324 | 6.5356 | 7.0384 | 7.5411
510064 | GE-EclipseFrameVertical2gangSteelgrey |  | 6.0324 | 6.5356 | 7.0384 | 7.5411
510065 | GE-EclipseFrameVertical2gangBordeauxred |  | 6.0324 | 6.5356 | 7.0384 | 7.5411
510066 | GE-EclipseFrameVertical2gangDeepseablue |  | 6.0324 | 6.5356 | 7.0384 | 7.5411
510067 | GE-EclipseFrameVertical2gangGrasgreen |  | 6.0324 | 6.5356 | 7.0384 | 7.5411
510068 | GE-EclipseFrameVertical2gangCopperred |  | 6.0324 | 6.5356 | 7.0384 | 7.5411
510069 | GE-EclipseFrameVertical2gangShellwhite |  | 14.7559 | 15.9869 | 17.2166 | 18.4464
510070 | GE-EclipseFrameVertical2gangVanillayellow |  | 6.0324 | 6.5356 | 7.0384 | 7.5411
510071 | GE-EclipseFrameVertical2gangSkyblue |  | 6.0324 | 6.5356 | 7.0384 | 7.5411
510072 | GE-EclipseFrameVertical2gangMintgreen |  | 6.0324 | 6.5356 | 7.0384 | 7.5411
510073 | GE-EclipseFrameVertical2gangElmtreebrown |  | 14.7559 | 15.9869 | 17.2166 | 18.4464
510074 | GE-EclipseFrameVertical2gangGranitebeige |  | 14.7559 | 15.9869 | 17.2166 | 18.4464
510075 | GE-EclipseFrameVertical3gangIcewhite |  | 5.0465 | 5.4675 | 5.8881 | 6.3087
510076 | GE-EclipseFrameVertical3gangIvorywhite |  | 5.0465 | 5.4675 | 5.8881 | 6.3087
510077 | GE-EclipseFrameVertical3gangGoldyellow |  | 8.6326 | 9.3527 | 10.0722 | 10.7916
510078 | GE-EclipseFrameVertical3gangAluminiumgrey |  | 8.6326 | 9.3527 | 10.0722 | 10.7916
510079 | GE-EclipseFrameVertical3gangSteelgrey |  | 8.6326 | 9.3527 | 10.0722 | 10.7916
510080 | GE-EclipseFrameVertical3gangBordeauxred |  | 8.6326 | 9.3527 | 10.0722 | 10.7916
510081 | GE-EclipseFrameVertical3gangDeepseablue |  | 8.6326 | 9.3527 | 10.0722 | 10.7916
510082 | GE-EclipseFrameVertical3gangGrasgreen |  | 8.6326 | 9.3527 | 10.0722 | 10.7916
510083 | GE-EclipseFrameVertical3gangCopperred |  | 8.6326 | 9.3527 | 10.0722 | 10.7916
510084 | GE-EclipseFrameVertical3gangShellwhite |  | 18.7168 | 20.2782 | 21.838 | 23.3979
510085 | GE-EclipseFrameVertical3gangVanillayellow |  | 8.6326 | 9.3527 | 10.0722 | 10.7916
510086 | GE-EclipseFrameVertical3gangSkyblue |  | 8.6326 | 9.3527 | 10.0722 | 10.7916
510087 | GE-EclipseFrameVertical3gangMintgreen |  | 8.6326 | 9.3527 | 10.0722 | 10.7916
510088 | GE-EclipseFrameVertical3gangElmtreebrown |  | 18.7168 | 20.2782 | 21.838 | 23.3979
510089 | GE-EclipseFrameVertical3gangGranitebeige |  | 18.7168 | 20.2782 | 21.838 | 23.3979
510090 | GE-EclipseFrameVertical4gangIcewhite |  | 7.6276 | 8.264 | 8.8996 | 9.5353
510091 | GE-EclipseFrameVertical4gangIvorywhite |  | 7.6276 | 8.264 | 8.8996 | 9.5353
510092 | GE-EclipseFrameVertical4gangGoldyellow |  | 11.747 | 12.727 | 13.706 | 14.685
510093 | GE-EclipseFrameVertical4gangAluminiumgrey |  | 11.747 | 12.727 | 13.706 | 14.685
510094 | GE-EclipseFrameVertical4gangSteelgrey |  | 11.747 | 12.727 | 13.706 | 14.685
510095 | GE-EclipseFrameVertical4gangBordeauxred |  | 11.747 | 12.727 | 13.706 | 14.685
510096 | GE-EclipseFrameVertical4gangDeepseablue |  | 11.747 | 12.727 | 13.706 | 14.685
510097 | GE-EclipseFrameVertical4gangGrasgreen |  | 11.747 | 12.727 | 13.706 | 14.685
510098 | GE-EclipseFrameVertical4gangCopperred |  | 11.747 | 12.727 | 13.706 | 14.685
510099 | GE-EclipseFrameVertical4gangShellwhite |  | 22.8251 | 24.7292 | 26.6315 | 28.5337
510100 | GE-EclipseFrameVertical4gangVanillayellow |  | 11.747 | 12.727 | 13.706 | 14.685
510101 | GE-EclipseFrameVertical4gangSkyblue |  | 11.747 | 12.727 | 13.706 | 14.685
510102 | GE-EclipseFrameVertical4gangMintgreen |  | 11.747 | 12.727 | 13.706 | 14.685
510103 | GE-EclipseFrameVertical4gangElmtreebrown |  | 22.8251 | 24.7292 | 26.6315 | 28.5337
510104 | GE-EclipseFrameVertical4gangGranitebeige |  | 22.8251 | 24.7292 | 26.6315 | 28.5337
510124 | GE-EclipseFrameAccessoryEclipserGoldyellowbrillant |  | 4.6339 | 5.0205 | 5.4067 | 5.7928
510125 | GE-EclipseFrameAccessoryEclipserGoldyellow |  | 4.6339 | 5.0205 | 5.4067 | 5.7928
510126 | GE-EclipseFrameAccessoryEclipserSilvergreybrillant |  | 4.3012 | 4.66 | 5.0184 | 5.3769
510127 | GE-EclipseFrameAccessoryEclipserSilvergrey |  | 4.3012 | 4.66 | 5.0184 | 5.3769
510139 | GE-EclipseBlindcoverwithmetalicsupportIcewhite |  | 3.2012 | 3.4682 | 3.735 | 4.0018
510140 | GE-EclipseBlindcoverwithmetalicsupportIvorywhite |  | 3.2012 | 3.4682 | 3.735 | 4.0018
510141 | GE-EclipseBlindcoverwithmetalicsupportCarbongrey |  | 4.7017 | 5.0939 | 5.4858 | 5.8776
510142 | GE-EclipseBlindcoverwithmetalicsupportGoldyellow |  | 4.7017 | 5.0939 | 5.4858 | 5.8776
510143 | GE-EclipseBlindcoverwithmetalicsupportAluminiumgrey |  | 4.7017 | 5.0939 | 5.4858 | 5.8776
510144 | GE-EclipseBlindcoverwithmetalicsupportSteelgrey |  | 4.7017 | 5.0939 | 5.4858 | 5.8776
510145 | GE-EclipseBlindcoverwithmetalicsupportBordeauxred |  | 4.7017 | 5.0939 | 5.4858 | 5.8776
510146 | GE-EclipseBlindcoverwithmetalicsupportDeepseablue |  | 4.7017 | 5.0939 | 5.4858 | 5.8776
510147 | GE-EclipseBlindcoverwithmetalicsupportGrasgreen |  | 4.7017 | 5.0939 | 5.4858 | 5.8776
510148 | GE-EclipseBlindcoverwithmetalicsupportCopperred |  | 4.7017 | 5.0939 | 5.4858 | 5.8776
510149 | GE-EclipseBlindcoverwithmetalicsupportShellwhite |  | 12.4656 | 13.5056 | 14.5445 | 15.5834
510150 | GE-EclipseSwitchmechanismSwitch1pole |  | 3.5681 | 3.8658 | 4.1632 | 4.4606
510151 | GE-EclipseSwitchmechanismSwitchChangeover |  | 4.0974 | 4.4392 | 4.7807 | 5.1222
510152 | GE-EclipseSwitchmechanismSwitchIntermediate |  | 9.8988 | 10.7246 | 11.5495 | 12.3745
510153 | GE-EclipseSwitchmechanismSwitch2pole |  | 8.8316 | 9.5683 | 10.3044 | 11.0404
510154 | GE-EclipseSwitchmechanismSwitchControl1pole |  | 8.3454 | 9.0416 | 9.7371 | 10.4326
510155 | GE-EclipseSwitchmechanismSwitchControl2pole |  | 13.2892 | 14.3979 | 15.5054 | 16.6129
510156 | GE-EclipseSwitchmechanismSwitch1poleseries |  | 8.1261 | 8.804 | 9.4812 | 10.1584
510157 | GE-EclipseSwitchmechanismSwitchChangeoverseries |  | 9.1202 | 9.881 | 10.6411 | 11.4012
510158 | GE-EclipseSwitchmechanismPushbutton1pole |  | 3.8553 | 4.1769 | 4.4982 | 4.8195
510159 | GE-EclipseSwitchmechanismPushbutton1poleNC |  | 3.8553 | 4.1769 | 4.4982 | 4.8195
510160 | GE-EclipseSwitchmechanismSwitchChangeoverandPushbutton1pole |  | 8.673 | 9.3966 | 10.1194 | 10.8422
510161 | GE-EclipseSwitchmechanismPushbutton1poleseries |  | 8.0963 | 8.7717 | 9.4465 | 10.1212
510162 | GE-EclipseSwitchmechanismSwitchCordoperatedChangeover |  | 15.1564 | 16.4208 | 17.684 | 18.9471
510163 | GE-EclipseSwitchmechanismPushbuttonCordoperated1pole |  | 8.8534 | 9.5919 | 10.3298 | 11.0676
510164 | GE-EclipseSwitchmechanismSwitchShuttersandblinds1poleserieselectricalinterlock |  | 13.5314 | 14.6602 | 15.7879 | 16.9157
510165 | GE-EclipseSwitchmechanismSwitchShuttersandblinds1poleserieselectricalandmechanicalinterlock |  | 13.5314 | 14.6602 | 15.7879 | 16.9157
510166 | GE-EclipseSwitchmechanismSwitchRotaryChangeover |  | 12.5661 | 13.6144 | 14.6617 | 15.709
510167 | GE-EclipseSwitchmechanismSwitchKeyoperatedChangeover |  | 83.0697 | 89.9996 | 96.9227 | 103.8457
510169 | GE-EclipseSwitchmechanismSwitchCardoperatedChangeoverand1microswitchIcewhite |  | 19.4882 | 21.114 | 22.7381 | 24.3623
510170 | GE-EclipseSwitchmechanismSwitchCardoperatedChangeoverand1microswitchIvorywhite |  | 19.4882 | 21.114 | 22.7381 | 24.3623
510171 | GE-EclipseSwitchmechanismSwitchCardoperatedChangeoverand1microswitchCarbongrey |  | 23.8921 | 25.8852 | 27.8764 | 29.8676
510172 | GE-EclipseSwitchmechanismSwitchCardoperatedChangeoverand1microswitchGoldyellow |  | 23.8921 | 25.8852 | 27.8764 | 29.8676
510173 | GE-EclipseSwitchmechanismSwitchCardoperatedChangeoverand1microswitchAluminiumgrey |  | 23.8921 | 25.8852 | 27.8764 | 29.8676
510174 | GE-EclipseSwitchmechanismSwitchCardoperatedChangeoverand1microswitchSteelgrey |  | 23.8921 | 25.8852 | 27.8764 | 29.8676
510175 | GE-EclipseSwitchmechanismSwitchCardoperatedChangeoverand1microswitchBordeauxred |  | 23.8921 | 25.8852 | 27.8764 | 29.8676
510176 | GE-EclipseSwitchmechanismSwitchCardoperatedChangeoverand1microswitchDeepseablue |  | 23.8921 | 25.8852 | 27.8764 | 29.8676
510177 | GE-EclipseSwitchmechanismSwitchCardoperatedChangeoverand1microswitchGrasgreen |  | 23.8921 | 25.8852 | 27.8764 | 29.8676
510178 | GE-EclipseSwitchmechanismSwitchCardoperatedChangeoverand1microswitchCopperred |  | 23.8921 | 25.8852 | 27.8764 | 29.8676
510179 | GE-EclipseSwitchmechanismSwitchCardoperatedChangeoverand1microswitchShellwhite |  | 31.3262 | 33.9395 | 36.5502 | 39.161
510180 | GE-EclipseSwitchmechanismSwitchCardoperatedChangeoverand2microswitchesIcewhite |  | 20.244 | 21.9328 | 23.62 | 25.3071
510181 | GE-EclipseSwitchmechanismSwitchCardoperatedChangeoverand2microswitchesIvorywhite |  | 20.244 | 21.9328 | 23.62 | 25.3071
510182 | GE-EclipseSwitchmechanismSwitchCardoperatedChangeoverand2microswitchesCarbongrey |  | 24.7647 | 26.8307 | 28.8946 | 30.9585
510183 | GE-EclipseSwitchmechanismSwitchCardoperatedChangeoverand2microswitchesGoldyellow |  | 24.7647 | 26.8307 | 28.8946 | 30.9585
510184 | GE-EclipseSwitchmechanismSwitchCardoperatedChangeoverand2microswitchesAluminiumgrey |  | 24.7647 | 26.8307 | 28.8946 | 30.9585
510185 | GE-EclipseSwitchmechanismSwitchCardoperatedChangeoverand2microswitchesSteelgrey |  | 24.7647 | 26.8307 | 28.8946 | 30.9585
510186 | GE-EclipseSwitchmechanismSwitchCardoperatedChangeoverand2microswitchesBordeauxred |  | 24.7647 | 26.8307 | 28.8946 | 30.9585
510187 | GE-EclipseSwitchmechanismSwitchCardoperatedChangeoverand2microswitchesDeepseablue |  | 24.7647 | 26.8307 | 28.8946 | 30.9585
510188 | GE-EclipseSwitchmechanismSwitchCardoperatedChangeoverand2microswitchesGrasgreen |  | 24.7647 | 26.8307 | 28.8946 | 30.9585
510189 | GE-EclipseSwitchmechanismSwitchCardoperatedChangeoverand2microswitchesCopperred |  | 24.7647 | 26.8307 | 28.8946 | 30.9585
510190 | GE-EclipseSwitchmechanismSwitchCardoperatedChangeoverand2microswitchesShellwhite |  | 32.2182 | 34.9059 | 37.591 | 40.2761
510197 | GE-EclipseSwitchmechanismAccessoryLampPlug-in,singlerockermechanism230V |  | 3.8097 | 4.1275 | 4.445 | 4.7625
510198 | GE-EclipseSwitchmechanismAccessoryLampPlug-in,singlerockermechanism230V |  | 3.8097 | 4.1275 | 4.445 | 4.7625
510199 | GE-EclipseSwitchmechanismAccessoryLampPlug-in,doublerockermechanism230V |  | 3.8097 | 4.1275 | 4.445 | 4.7625
510200 | GE-EclipseSwitchmechanismRockerSingleIcewhite |  | 1.5357 | 1.6638 | 1.7918 | 1.9197
510201 | GE-EclipseSwitchmechanismRockerSingleIvorywhite |  | 1.5357 | 1.6638 | 1.7918 | 1.9197
510202 | GE-EclipseSwitchmechanismRockerSingleCarbongrey |  | 2.5811 | 2.7964 | 3.0115 | 3.2266
510203 | GE-EclipseSwitchmechanismRockerSingleGoldyellow |  | 2.5811 | 2.7964 | 3.0115 | 3.2266
510204 | GE-EclipseSwitchmechanismRockerSingleAluminiumgrey |  | 2.5811 | 2.7964 | 3.0115 | 3.2266
510205 | GE-EclipseSwitchmechanismRockerSingleSteelgrey |  | 2.5811 | 2.7964 | 3.0115 | 3.2266
510206 | GE-EclipseSwitchmechanismRockerSingleBordeauxred |  | 2.5811 | 2.7964 | 3.0115 | 3.2266
510207 | GE-EclipseSwitchmechanismRockerSingleDeepseablue |  | 2.5811 | 2.7964 | 3.0115 | 3.2266
510208 | GE-EclipseSwitchmechanismRockerSingleGrasgreen |  | 2.5811 | 2.7964 | 3.0115 | 3.2266
510209 | GE-EclipseSwitchmechanismRockerSingleCopperred |  | 2.5811 | 2.7964 | 3.0115 | 3.2266
510210 | GE-EclipseSwitchmechanismRockerSingleShellwhite |  | 10.3025 | 11.162 | 12.0206 | 12.8792
510211 | GE-EclipseSwitchmechanismRockerSingleorangelightdiffuserIcewhite |  | 1.7593 | 1.9061 | 2.0527 | 2.1994
510212 | GE-EclipseSwitchmechanismRockerSingleorangelightdiffuserIvorywhite |  | 1.7593 | 1.9061 | 2.0527 | 2.1994
510213 | GE-EclipseSwitchmechanismRockerSingleorangelightdiffuserCarbongrey |  | 2.8123 | 3.0469 | 3.2813 | 3.5157
510214 | GE-EclipseSwitchmechanismRockerSingleorangelightdiffuserGoldyellow |  | 2.8123 | 3.0469 | 3.2813 | 3.5157
510215 | GE-EclipseSwitchmechanismRockerSingleorangelightdiffuserAluminiumgrey |  | 2.8123 | 3.0469 | 3.2813 | 3.5157
510216 | GE-EclipseSwitchmechanismRockerSingleorangelightdiffuserSteelgrey |  | 2.8123 | 3.0469 | 3.2813 | 3.5157
510217 | GE-EclipseSwitchmechanismRockerSingleorangelightdiffuserBordeauxred |  | 2.8123 | 3.0469 | 3.2813 | 3.5157
510218 | GE-EclipseSwitchmechanismRockerSingleorangelightdiffuserDeepseablue |  | 2.8123 | 3.0469 | 3.2813 | 3.5157
510219 | GE-EclipseSwitchmechanismRockerSingleorangelightdiffuserGrasgreen |  | 2.8123 | 3.0469 | 3.2813 | 3.5157
510220 | GE-EclipseSwitchmechanismRockerSingleorangelightdiffuserCopperred |  | 2.8123 | 3.0469 | 3.2813 | 3.5157
510221 | GE-EclipseSwitchmechanismRockerSingleorangelightdiffuserShellwhite |  | 10.5693 | 11.4511 | 12.3319 | 13.2128
510222 | GE-EclipseSwitchmechanismRockerSingleredlightdiffuserIcewhite |  | 2.0937 | 2.2684 | 2.4429 | 2.6173
510223 | GE-EclipseSwitchmechanismRockerSingleredlightdiffuserIvorywhite |  | 2.0937 | 2.2684 | 2.4429 | 2.6173
510224 | GE-EclipseSwitchmechanismRockerSingleredlightdiffuserCarbongrey |  | 3.295 | 3.5699 | 3.8445 | 4.1191
510225 | GE-EclipseSwitchmechanismRockerSingleredlightdiffuserGoldyellow |  | 3.295 | 3.5699 | 3.8445 | 4.1191
510226 | GE-EclipseSwitchmechanismRockerSingleredlightdiffuserAluminiumgrey |  | 3.295 | 3.5699 | 3.8445 | 4.1191
510227 | GE-EclipseSwitchmechanismRockerSingleredlightdiffuserSteelgrey |  | 3.295 | 3.5699 | 3.8445 | 4.1191
510228 | GE-EclipseSwitchmechanismRockerSingleredlightdiffuserBordeauxred |  | 3.295 | 3.5699 | 3.8445 | 4.1191
510229 | GE-EclipseSwitchmechanismRockerSingleredlightdiffuserDeepseablue |  | 3.295 | 3.5699 | 3.8445 | 4.1191
510230 | GE-EclipseSwitchmechanismRockerSingleredlightdiffuserGrasgreen |  | 3.295 | 3.5699 | 3.8445 | 4.1191
510231 | GE-EclipseSwitchmechanismRockerSingleredlightdiffuserCopperred |  | 3.295 | 3.5699 | 3.8445 | 4.1191
510232 | GE-EclipseSwitchmechanismRockerSingleredlightdiffuserShellwhite |  | 11.0812 | 12.0056 | 12.9291 | 13.8526
510233 | GE-EclipseSwitchmechanismRockerSingle0-1Icewhite |  | 1.6478 | 1.7853 | 1.9226 | 2.0599
510234 | GE-EclipseSwitchmechanismRockerSingle0-1Ivorywhite |  | 1.6478 | 1.7853 | 1.9226 | 2.0599
510235 | GE-EclipseSwitchmechanismRockerSingle0-1Carbongrey |  | 2.6986 | 2.9237 | 3.1486 | 3.3735
510236 | GE-EclipseSwitchmechanismRockerSingle0-1Goldyellow |  | 2.6986 | 2.9237 | 3.1486 | 3.3735
510237 | GE-EclipseSwitchmechanismRockerSingle0-1Aluminiumgrey |  | 2.6986 | 2.9237 | 3.1486 | 3.3735
510238 | GE-EclipseSwitchmechanismRockerSingle0-1Steelgrey |  | 2.6986 | 2.9237 | 3.1486 | 3.3735
510239 | GE-EclipseSwitchmechanismRockerSingle0-1Bordeauxred |  | 2.6986 | 2.9237 | 3.1486 | 3.3735
510240 | GE-EclipseSwitchmechanismRockerSingle0-1Deepseablue |  | 2.6986 | 2.9237 | 3.1486 | 3.3735
510241 | GE-EclipseSwitchmechanismRockerSingle0-1Grasgreen |  | 2.6986 | 2.9237 | 3.1486 | 3.3735
510242 | GE-EclipseSwitchmechanismRockerSingle0-1Copperred |  | 2.6986 | 2.9237 | 3.1486 | 3.3735
510243 | GE-EclipseSwitchmechanismRockerSingle0-1Shellwhite |  | 10.4969 | 11.3725 | 12.2473 | 13.1222
510244 | GE-EclipseSwitchmechanismRockerSingle0-1orangelightdiffuserIcewhite |  | 1.8522 | 2.0067 | 2.161 | 2.3154
510245 | GE-EclipseSwitchmechanismRockerSingle0-1orangelightdiffuserIvorywhite |  | 1.8522 | 2.0067 | 2.161 | 2.3154
510246 | GE-EclipseSwitchmechanismRockerSingle0-1orangelightdiffuserCarbongrey |  | 3.0282 | 3.2808 | 3.5332 | 3.7856
510247 | GE-EclipseSwitchmechanismRockerSingle0-1orangelightdiffuserGoldyellow |  | 3.0282 | 3.2808 | 3.5332 | 3.7856
510248 | GE-EclipseSwitchmechanismRockerSingle0-1orangelightdiffuserAluminiumgrey |  | 3.0282 | 3.2808 | 3.5332 | 3.7856
510249 | GE-EclipseSwitchmechanismRockerSingle0-1orangelightdiffuserSteelgrey |  | 3.0282 | 3.2808 | 3.5332 | 3.7856
510250 | GE-EclipseSwitchmechanismRockerSingle0-1orangelightdiffuserBordeauxred |  | 3.0282 | 3.2808 | 3.5332 | 3.7856
510251 | GE-EclipseSwitchmechanismRockerSingle0-1orangelightdiffuserDeepseablue |  | 3.0282 | 3.2808 | 3.5332 | 3.7856
510252 | GE-EclipseSwitchmechanismRockerSingle0-1orangelightdiffuserGrasgreen |  | 3.0282 | 3.2808 | 3.5332 | 3.7856
510253 | GE-EclipseSwitchmechanismRockerSingle0-1orangelightdiffuserCopperred |  | 3.0282 | 3.2808 | 3.5332 | 3.7856
510254 | GE-EclipseSwitchmechanismRockerSingle0-1orangelightdiffuserShellwhite |  | 10.7637 | 11.6616 | 12.5586 | 13.4557
510255 | GE-EclipseSwitchmechanismRockerSingle0-1redlightdiffuserIcewhite |  | 2.2496 | 2.4373 | 2.6247 | 2.8122
510256 | GE-EclipseSwitchmechanismRockerSingle0-1redlightdiffuserIvorywhite |  | 2.2496 | 2.4373 | 2.6247 | 2.8122
510257 | GE-EclipseSwitchmechanismRockerSingle0-1redlightdiffuserCarbongrey |  | 3.4094 | 3.6938 | 3.978 | 4.2621
510258 | GE-EclipseSwitchmechanismRockerSingle0-1redlightdiffuserGoldyellow |  | 3.4094 | 3.6938 | 3.978 | 4.2621
510259 | GE-EclipseSwitchmechanismRockerSingle0-1redlightdiffuserAluminiumgrey |  | 3.4094 | 3.6938 | 3.978 | 4.2621
510260 | GE-EclipseSwitchmechanismRockerSingle0-1redlightdiffuserSteelgrey |  | 3.4094 | 3.6938 | 3.978 | 4.2621
510261 | GE-EclipseSwitchmechanismRockerSingle0-1redlightdiffuserBordeauxred |  | 3.4094 | 3.6938 | 3.978 | 4.2621
510262 | GE-EclipseSwitchmechanismRockerSingle0-1redlightdiffuserDeepseablue |  | 3.4094 | 3.6938 | 3.978 | 4.2621
510263 | GE-EclipseSwitchmechanismRockerSingle0-1redlightdiffuserGrasgreen |  | 3.4094 | 3.6938 | 3.978 | 4.2621
510264 | GE-EclipseSwitchmechanismRockerSingle0-1redlightdiffuserCopperred |  | 3.4094 | 3.6938 | 3.978 | 4.2621
510265 | GE-EclipseSwitchmechanismRockerSingle0-1redlightdiffuserShellwhite |  | 11.2108 | 12.146 | 13.0803 | 14.0146
510266 | GE-EclipseSwitchmechanismRockerSinglebellIcewhite |  | 1.6478 | 1.7853 | 1.9226 | 2.0599
510267 | GE-EclipseSwitchmechanismRockerSinglebellIvorywhite |  | 1.6478 | 1.7853 | 1.9226 | 2.0599
510268 | GE-EclipseSwitchmechanismRockerSinglebellCarbongrey |  | 2.6986 | 2.9237 | 3.1486 | 3.3735
510269 | GE-EclipseSwitchmechanismRockerSinglebellGoldyellow |  | 2.6986 | 2.9237 | 3.1486 | 3.3735
510270 | GE-EclipseSwitchmechanismRockerSinglebellAluminiumgrey |  | 2.6986 | 2.9237 | 3.1486 | 3.3735
510271 | GE-EclipseSwitchmechanismRockerSinglebellSteelgrey |  | 2.6986 | 2.9237 | 3.1486 | 3.3735
510272 | GE-EclipseSwitchmechanismRockerSinglebellBordeauxred |  | 2.6986 | 2.9237 | 3.1486 | 3.3735
510273 | GE-EclipseSwitchmechanismRockerSinglebellDeepseablue |  | 2.6986 | 2.9237 | 3.1486 | 3.3735
510274 | GE-EclipseSwitchmechanismRockerSinglebellGrasgreen |  | 2.6986 | 2.9237 | 3.1486 | 3.3735
510275 | GE-EclipseSwitchmechanismRockerSinglebellCopperred |  | 2.6986 | 2.9237 | 3.1486 | 3.3735
510276 | GE-EclipseSwitchmechanismRockerSinglebellShellwhite |  | 10.526 | 11.4041 | 12.2813 | 13.1586
510277 | GE-EclipseSwitchmechanismRockerSinglebellorangelightdiffuserIcewhite |  | 1.875 | 2.0314 | 2.1876 | 2.3439
510278 | GE-EclipseSwitchmechanismRockerSinglebellorangelightdiffuserIvorywhite |  | 1.875 | 2.0314 | 2.1876 | 2.3439
510279 | GE-EclipseSwitchmechanismRockerSinglebellorangelightdiffuserCarbongrey |  | 3.0282 | 3.2808 | 3.5332 | 3.7856
510280 | GE-EclipseSwitchmechanismRockerSinglebellorangelightdiffuserGoldyellow |  | 3.0282 | 3.2808 | 3.5332 | 3.7856
510281 | GE-EclipseSwitchmechanismRockerSinglebellorangelightdiffuserAluminiumgrey |  | 3.0282 | 3.2808 | 3.5332 | 3.7856
510282 | GE-EclipseSwitchmechanismRockerSinglebellorangelightdiffuserSteelgrey |  | 3.0282 | 3.2808 | 3.5332 | 3.7856
510283 | GE-EclipseSwitchmechanismRockerSinglebellorangelightdiffuserBordeauxred |  | 3.0282 | 3.2808 | 3.5332 | 3.7856
510284 | GE-EclipseSwitchmechanismRockerSinglebellorangelightdiffuserDeepseablue |  | 3.0282 | 3.2808 | 3.5332 | 3.7856
510285 | GE-EclipseSwitchmechanismRockerSinglebellorangelightdiffuserGrasgreen |  | 3.0282 | 3.2808 | 3.5332 | 3.7856
510286 | GE-EclipseSwitchmechanismRockerSinglebellorangelightdiffuserCopperred |  | 3.0282 | 3.2808 | 3.5332 | 3.7856
510287 | GE-EclipseSwitchmechanismRockerSinglebellorangelightdiffuserShellwhite |  | 10.795 | 11.6956 | 12.5952 | 13.4949
510288 | GE-EclipseSwitchmechanismRockerSinglelampIcewhite |  | 1.6478 | 1.7853 | 1.9226 | 2.0599
510289 | GE-EclipseSwitchmechanismRockerSinglelampIvorywhite |  | 1.6478 | 1.7853 | 1.9226 | 2.0599
510290 | GE-EclipseSwitchmechanismRockerSinglelampCarbongrey |  | 2.6986 | 2.9237 | 3.1486 | 3.3735
510291 | GE-EclipseSwitchmechanismRockerSinglelampGoldyellow |  | 2.6986 | 2.9237 | 3.1486 | 3.3735
510292 | GE-EclipseSwitchmechanismRockerSinglelampAluminiumgrey |  | 2.6986 | 2.9237 | 3.1486 | 3.3735
510293 | GE-EclipseSwitchmechanismRockerSinglelampSteelgrey |  | 2.6986 | 2.9237 | 3.1486 | 3.3735
510294 | GE-EclipseSwitchmechanismRockerSinglelampBordeauxred |  | 2.6986 | 2.9237 | 3.1486 | 3.3735
510295 | GE-EclipseSwitchmechanismRockerSinglelampDeepseablue |  | 2.6986 | 2.9237 | 3.1486 | 3.3735
510296 | GE-EclipseSwitchmechanismRockerSinglelampGrasgreen |  | 2.6986 | 2.9237 | 3.1486 | 3.3735
510297 | GE-EclipseSwitchmechanismRockerSinglelampCopperred |  | 2.6986 | 2.9237 | 3.1486 | 3.3735
510298 | GE-EclipseSwitchmechanismRockerSinglelampShellwhite |  | 10.526 | 11.4041 | 12.2813 | 13.1586
510299 | GE-EclipseSwitchmechanismRockerSinglelamporangelightdiffuserIcewhite |  | 1.875 | 2.0314 | 2.1876 | 2.3439
510300 | GE-EclipseSwitchmechanismRockerSinglelamporangelightdiffuserIvorywhite |  | 1.875 | 2.0314 | 2.1876 | 2.3439
510301 | GE-EclipseSwitchmechanismRockerSinglelamporangelightdiffuserCarbongrey |  | 3.0282 | 3.2808 | 3.5332 | 3.7856
510302 | GE-EclipseSwitchmechanismRockerSinglelamporangelightdiffuserGoldyellow |  | 3.0282 | 3.2808 | 3.5332 | 3.7856
510303 | GE-EclipseSwitchmechanismRockerSinglelamporangelightdiffuserAluminiumgrey |  | 3.0282 | 3.2808 | 3.5332 | 3.7856
510304 | GE-EclipseSwitchmechanismRockerSinglelamporangelightdiffuserSteelgrey |  | 3.0282 | 3.2808 | 3.5332 | 3.7856
510305 | GE-EclipseSwitchmechanismRockerSinglelamporangelightdiffuserBordeauxred |  | 3.0282 | 3.2808 | 3.5332 | 3.7856
510306 | GE-EclipseSwitchmechanismRockerSinglelamporangelightdiffuserDeepseablue |  | 3.0282 | 3.2808 | 3.5332 | 3.7856
510307 | GE-EclipseSwitchmechanismRockerSinglelamporangelightdiffuserGrasgreen |  | 3.0282 | 3.2808 | 3.5332 | 3.7856
510308 | GE-EclipseSwitchmechanismRockerSinglelamporangelightdiffuserCopperred |  | 3.0282 | 3.2808 | 3.5332 | 3.7856
510309 | GE-EclipseSwitchmechanismRockerSinglelamporangelightdiffuserShellwhite |  | 10.795 | 11.6956 | 12.5952 | 13.4949
510310 | GE-EclipseSwitchmechanismRockerSinglekeyIcewhite |  | 1.6478 | 1.7853 | 1.9226 | 2.0599
510311 | GE-EclipseSwitchmechanismRockerSinglekeyIvorywhite |  | 1.6478 | 1.7853 | 1.9226 | 2.0599
510312 | GE-EclipseSwitchmechanismRockerSinglekeyCarbongrey |  | 2.6986 | 2.9237 | 3.1486 | 3.3735
510313 | GE-EclipseSwitchmechanismRockerSinglekeyGoldyellow |  | 2.6986 | 2.9237 | 3.1486 | 3.3735
510314 | GE-EclipseSwitchmechanismRockerSinglekeyAluminiumgrey |  | 2.6986 | 2.9237 | 3.1486 | 3.3735
510315 | GE-EclipseSwitchmechanismRockerSinglekeySteelgrey |  | 2.6986 | 2.9237 | 3.1486 | 3.3735
510316 | GE-EclipseSwitchmechanismRockerSinglekeyBordeauxred |  | 2.6986 | 2.9237 | 3.1486 | 3.3735
510317 | GE-EclipseSwitchmechanismRockerSinglekeyDeepseablue |  | 2.6986 | 2.9237 | 3.1486 | 3.3735
510318 | GE-EclipseSwitchmechanismRockerSinglekeyGrasgreen |  | 2.6986 | 2.9237 | 3.1486 | 3.3735
510319 | GE-EclipseSwitchmechanismRockerSinglekeyCopperred |  | 2.6986 | 2.9237 | 3.1486 | 3.3735
510320 | GE-EclipseSwitchmechanismRockerSinglekeyShellwhite |  | 10.526 | 11.4041 | 12.2813 | 13.1586
510321 | GE-EclipseSwitchmechanismRockerSinglekeyorangelightdiffuserIcewhite |  | 1.875 | 2.0314 | 2.1876 | 2.3439
510322 | GE-EclipseSwitchmechanismRockerSinglekeyorangelightdiffuserIvorywhite |  | 1.875 | 2.0314 | 2.1876 | 2.3439
510323 | GE-EclipseSwitchmechanismRockerSinglekeyorangelightdiffuserCarbongrey |  | 3.0282 | 3.2808 | 3.5332 | 3.7856
510324 | GE-EclipseSwitchmechanismRockerSinglekeyorangelightdiffuserGoldyellow |  | 3.0282 | 3.2808 | 3.5332 | 3.7856
510325 | GE-EclipseSwitchmechanismRockerSinglekeyorangelightdiffuserAluminiumgrey |  | 3.0282 | 3.2808 | 3.5332 | 3.7856
510326 | GE-EclipseSwitchmechanismRockerSinglekeyorangelightdiffuserSteelgrey |  | 3.0282 | 3.2808 | 3.5332 | 3.7856
510327 | GE-EclipseSwitchmechanismRockerSinglekeyorangelightdiffuserBordeauxred |  | 3.0282 | 3.2808 | 3.5332 | 3.7856
510328 | GE-EclipseSwitchmechanismRockerSinglekeyorangelightdiffuserDeepseablue |  | 3.0282 | 3.2808 | 3.5332 | 3.7856
510329 | GE-EclipseSwitchmechanismRockerSinglekeyorangelightdiffuserGrasgreen |  | 3.0282 | 3.2808 | 3.5332 | 3.7856
510330 | GE-EclipseSwitchmechanismRockerSinglekeyorangelightdiffuserCopperred |  | 3.0282 | 3.2808 | 3.5332 | 3.7856
510331 | GE-EclipseSwitchmechanismRockerSinglekeyorangelightdiffuserShellwhite |  | 10.795 | 11.6956 | 12.5952 | 13.4949
510332 | GE-EclipseSwitchmechanismRockerSinglesevice/waiterIcewhite |  | 1.6478 | 1.7853 | 1.9226 | 2.0599
510333 | GE-EclipseSwitchmechanismRockerSinglesevice/waiterIvorywhite |  | 1.6478 | 1.7853 | 1.9226 | 2.0599
510334 | GE-EclipseSwitchmechanismRockerSinglesevice/waiterCarbongrey |  | 2.6986 | 2.9237 | 3.1486 | 3.3735
510335 | GE-EclipseSwitchmechanismRockerSinglesevice/waiterGoldyellow |  | 2.6986 | 2.9237 | 3.1486 | 3.3735
510336 | GE-EclipseSwitchmechanismRockerSinglesevice/waiterAluminiumgrey |  | 2.6986 | 2.9237 | 3.1486 | 3.3735
510337 | GE-EclipseSwitchmechanismRockerSinglesevice/waiterSteelgrey |  | 2.6986 | 2.9237 | 3.1486 | 3.3735
510338 | GE-EclipseSwitchmechanismRockerSinglesevice/waiterBordeauxred |  | 2.6986 | 2.9237 | 3.1486 | 3.3735
510339 | GE-EclipseSwitchmechanismRockerSinglesevice/waiterDeepseablue |  | 2.6986 | 2.9237 | 3.1486 | 3.3735
510340 | GE-EclipseSwitchmechanismRockerSinglesevice/waiterGrasgreen |  | 2.6986 | 2.9237 | 3.1486 | 3.3735
510341 | GE-EclipseSwitchmechanismRockerSinglesevice/waiterCopperred |  | 2.6986 | 2.9237 | 3.1486 | 3.3735
510342 | GE-EclipseSwitchmechanismRockerSinglesevice/waiterShellwhite |  | 10.526 | 11.4041 | 12.2813 | 13.1586
510343 | GE-EclipseSwitchmechanismRockerSinglesevice/waiterorangelightdiffuserIcewhite |  | 1.875 | 2.0314 | 2.1876 | 2.3439
510344 | GE-EclipseSwitchmechanismRockerSinglesevice/waiterorangelightdiffuserIvorywhite |  | 1.875 | 2.0314 | 2.1876 | 2.3439
510345 | GE-EclipseSwitchmechanismRockerSinglesevice/waiterorangelightdiffuserCarbongrey |  | 3.0282 | 3.2808 | 3.5332 | 3.7856
510346 | GE-EclipseSwitchmechanismRockerSinglesevice/waiterorangelightdiffuserGoldyellow |  | 3.0282 | 3.2808 | 3.5332 | 3.7856
510347 | GE-EclipseSwitchmechanismRockerSinglesevice/waiterorangelightdiffuserAluminiumgrey |  | 3.0282 | 3.2808 | 3.5332 | 3.7856
510348 | GE-EclipseSwitchmechanismRockerSinglesevice/waiterorangelightdiffuserSteelgrey |  | 3.0282 | 3.2808 | 3.5332 | 3.7856
510349 | GE-EclipseSwitchmechanismRockerSinglesevice/waiterorangelightdiffuserBordeauxred |  | 3.0282 | 3.2808 | 3.5332 | 3.7856
510350 | GE-EclipseSwitchmechanismRockerSinglesevice/waiterorangelightdiffuserDeepseablue |  | 3.0282 | 3.2808 | 3.5332 | 3.7856
510351 | GE-EclipseSwitchmechanismRockerSinglesevice/waiterorangelightdiffuserGrasgreen |  | 3.0282 | 3.2808 | 3.5332 | 3.7856
510352 | GE-EclipseSwitchmechanismRockerSinglesevice/waiterorangelightdiffuserCopperred |  | 3.0282 | 3.2808 | 3.5332 | 3.7856
510353 | GE-EclipseSwitchmechanismRockerSinglesevice/waiterorangelightdiffuserShellwhite |  | 10.795 | 11.6956 | 12.5952 | 13.4949
510354 | GE-EclipseSwitchmechanismRockerSingleWCIcewhite |  | 1.6478 | 1.7853 | 1.9226 | 2.0599
510355 | GE-EclipseSwitchmechanismRockerSingleWCIvorywhite |  | 1.6478 | 1.7853 | 1.9226 | 2.0599
510356 | GE-EclipseSwitchmechanismRockerSingleWCCarbongrey |  | 2.6986 | 2.9237 | 3.1486 | 3.3735
510357 | GE-EclipseSwitchmechanismRockerSingleWCGoldyellow |  | 2.6986 | 2.9237 | 3.1486 | 3.3735
510358 | GE-EclipseSwitchmechanismRockerSingleWCAluminiumgrey |  | 2.6986 | 2.9237 | 3.1486 | 3.3735
510359 | GE-EclipseSwitchmechanismRockerSingleWCSteelgrey |  | 2.6986 | 2.9237 | 3.1486 | 3.3735
510360 | GE-EclipseSwitchmechanismRockerSingleWCBordeauxred |  | 2.6986 | 2.9237 | 3.1486 | 3.3735
510361 | GE-EclipseSwitchmechanismRockerSingleWCDeepseablue |  | 2.6986 | 2.9237 | 3.1486 | 3.3735
510362 | GE-EclipseSwitchmechanismRockerSingleWCGrasgreen |  | 2.6986 | 2.9237 | 3.1486 | 3.3735
510363 | GE-EclipseSwitchmechanismRockerSingleWCCopperred |  | 2.6986 | 2.9237 | 3.1486 | 3.3735
510364 | GE-EclipseSwitchmechanismRockerSingleWCShellwhite |  | 10.526 | 11.4041 | 12.2813 | 13.1586
510365 | GE-EclipseSwitchmechanismRockerSingleWCorangelightdiffuserIcewhite |  | 1.875 | 2.0314 | 2.1876 | 2.3439
510366 | GE-EclipseSwitchmechanismRockerSingleWCorangelightdiffuserIvorywhite |  | 1.875 | 2.0314 | 2.1876 | 2.3439
510367 | GE-EclipseSwitchmechanismRockerSingleWCorangelightdiffuserCarbongrey |  | 3.0282 | 3.2808 | 3.5332 | 3.7856
510368 | GE-EclipseSwitchmechanismRockerSingleWCorangelightdiffuserGoldyellow |  | 3.0282 | 3.2808 | 3.5332 | 3.7856
510369 | GE-EclipseSwitchmechanismRockerSingleWCorangelightdiffuserAluminiumgrey |  | 3.0282 | 3.2808 | 3.5332 | 3.7856
510370 | GE-EclipseSwitchmechanismRockerSingleWCorangelightdiffuserSteelgrey |  | 3.0282 | 3.2808 | 3.5332 | 3.7856
510371 | GE-EclipseSwitchmechanismRockerSingleWCorangelightdiffuserBordeauxred |  | 3.0282 | 3.2808 | 3.5332 | 3.7856
510372 | GE-EclipseSwitchmechanismRockerSingleWCorangelightdiffuserDeepseablue |  | 3.0282 | 3.2808 | 3.5332 | 3.7856
510373 | GE-EclipseSwitchmechanismRockerSingleWCorangelightdiffuserGrasgreen |  | 3.0282 | 3.2808 | 3.5332 | 3.7856
510374 | GE-EclipseSwitchmechanismRockerSingleWCorangelightdiffuserCopperred |  | 3.0282 | 3.2808 | 3.5332 | 3.7856
510375 | GE-EclipseSwitchmechanismRockerSingleWCorangelightdiffuserShellwhite |  | 10.795 | 11.6956 | 12.5952 | 13.4949
510376 | GE-EclipseSwitchmechanismRockerSingle0Icewhite |  | 1.7593 | 1.9061 | 2.0527 | 2.1994
510377 | GE-EclipseSwitchmechanismRockerSingle0Ivorywhite |  | 1.7593 | 1.9061 | 2.0527 | 2.1994
510378 | GE-EclipseSwitchmechanismRockerSingle0Carbongrey |  | 2.9933 | 3.243 | 3.4924 | 3.7419
510379 | GE-EclipseSwitchmechanismRockerSingle0Goldyellow |  | 2.9933 | 3.243 | 3.4924 | 3.7419
510380 | GE-EclipseSwitchmechanismRockerSingle0Aluminiumgrey |  | 2.9933 | 3.243 | 3.4924 | 3.7419
510381 | GE-EclipseSwitchmechanismRockerSingle0Steelgrey |  | 2.9933 | 3.243 | 3.4924 | 3.7419
510382 | GE-EclipseSwitchmechanismRockerSingle0Bordeauxred |  | 2.9933 | 3.243 | 3.4924 | 3.7419
510383 | GE-EclipseSwitchmechanismRockerSingle0Deepseablue |  | 2.9933 | 3.243 | 3.4924 | 3.7419
510384 | GE-EclipseSwitchmechanismRockerSingle0Grasgreen |  | 2.9933 | 3.243 | 3.4924 | 3.7419
510385 | GE-EclipseSwitchmechanismRockerSingle0Copperred |  | 2.9933 | 3.243 | 3.4924 | 3.7419
510386 | GE-EclipseSwitchmechanismRockerSingle0Shellwhite |  | 11.0812 | 12.0056 | 12.9291 | 13.8526
510387 | GE-EclipseSwitchmechanismRockerSinglelabelholderIcewhite |  | 3.5681 | 3.8658 | 4.1632 | 4.4606
510388 | GE-EclipseSwitchmechanismRockerSinglelabelholderIvorywhite |  | 3.5681 | 3.8658 | 4.1632 | 4.4606
510389 | GE-EclipseSwitchmechanismRockerSinglelabelholderCarbongrey |  | 5.1404 | 5.5692 | 5.9976 | 6.426
510390 | GE-EclipseSwitchmechanismRockerSinglelabelholderGoldyellow |  | 5.1404 | 5.5692 | 5.9976 | 6.426
510391 | GE-EclipseSwitchmechanismRockerSinglelabelholderAluminiumgrey |  | 5.1404 | 5.5692 | 5.9976 | 6.426
510392 | GE-EclipseSwitchmechanismRockerSinglelabelholderSteelgrey |  | 5.1404 | 5.5692 | 5.9976 | 6.426
510393 | GE-EclipseSwitchmechanismRockerSinglelabelholderBordeauxred |  | 5.1404 | 5.5692 | 5.9976 | 6.426
510394 | GE-EclipseSwitchmechanismRockerSinglelabelholderDeepseablue |  | 5.1404 | 5.5692 | 5.9976 | 6.426
510395 | GE-EclipseSwitchmechanismRockerSinglelabelholderGrasgreen |  | 5.1404 | 5.5692 | 5.9976 | 6.426
510396 | GE-EclipseSwitchmechanismRockerSinglelabelholderCopperred |  | 5.1404 | 5.5692 | 5.9976 | 6.426
510397 | GE-EclipseSwitchmechanismRockerSinglelabelholderShellwhite |  | 13.1502 | 14.2472 | 15.3432 | 16.4391
510398 | GE-EclipseSwitchmechanismRockerDoubleIcewhite |  | 2.228 | 2.4139 | 2.5996 | 2.7853
510399 | GE-EclipseSwitchmechanismRockerDoubleIvorywhite |  | 2.228 | 2.4139 | 2.5996 | 2.7853
510400 | GE-EclipseSwitchmechanismRockerDoubleCarbongrey |  | 3.4094 | 3.6938 | 3.978 | 4.2621
510401 | GE-EclipseSwitchmechanismRockerDoubleGoldyellow |  | 3.4094 | 3.6938 | 3.978 | 4.2621
510402 | GE-EclipseSwitchmechanismRockerDoubleAluminiumgrey |  | 3.4094 | 3.6938 | 3.978 | 4.2621
510403 | GE-EclipseSwitchmechanismRockerDoubleSteelgrey |  | 3.4094 | 3.6938 | 3.978 | 4.2621
510404 | GE-EclipseSwitchmechanismRockerDoubleBordeauxred |  | 3.4094 | 3.6938 | 3.978 | 4.2621
510405 | GE-EclipseSwitchmechanismRockerDoubleDeepseablue |  | 3.4094 | 3.6938 | 3.978 | 4.2621
510406 | GE-EclipseSwitchmechanismRockerDoubleGrasgreen |  | 3.4094 | 3.6938 | 3.978 | 4.2621
510407 | GE-EclipseSwitchmechanismRockerDoubleCopperred |  | 3.4094 | 3.6938 | 3.978 | 4.2621
510408 | GE-EclipseSwitchmechanismRockerDoubleShellwhite |  | 11.2108 | 12.146 | 13.0803 | 14.0146
510409 | GE-EclipseSwitchmechanismRockerDoubleorangelightdiffuserIcewhite |  | 2.6244 | 2.8434 | 3.0621 | 3.2808
510410 | GE-EclipseSwitchmechanismRockerDoubleorangelightdiffuserIvorywhite |  | 2.6244 | 2.8434 | 3.0621 | 3.2808
510411 | GE-EclipseSwitchmechanismRockerDoubleorangelightdiffuserCarbongrey |  | 3.8325 | 4.1522 | 4.4716 | 4.791
510412 | GE-EclipseSwitchmechanismRockerDoubleorangelightdiffuserGoldyellow |  | 3.8325 | 4.1522 | 4.4716 | 4.791
510413 | GE-EclipseSwitchmechanismRockerDoubleorangelightdiffuserAluminiumgrey |  | 3.8325 | 4.1522 | 4.4716 | 4.791
510414 | GE-EclipseSwitchmechanismRockerDoubleorangelightdiffuserSteelgrey |  | 3.8325 | 4.1522 | 4.4716 | 4.791
510415 | GE-EclipseSwitchmechanismRockerDoubleorangelightdiffuserBordeauxred |  | 3.8325 | 4.1522 | 4.4716 | 4.791
510416 | GE-EclipseSwitchmechanismRockerDoubleorangelightdiffuserDeepseablue |  | 3.8325 | 4.1522 | 4.4716 | 4.791
510417 | GE-EclipseSwitchmechanismRockerDoubleorangelightdiffuserGrasgreen |  | 3.8325 | 4.1522 | 4.4716 | 4.791
510418 | GE-EclipseSwitchmechanismRockerDoubleorangelightdiffuserCopperred |  | 3.8325 | 4.1522 | 4.4716 | 4.791
510419 | GE-EclipseSwitchmechanismRockerDoubleorangelightdiffuserShellwhite |  | 11.6361 | 12.6068 | 13.5766 | 14.5463
510420 | GE-EclipseSwitchmechanismRockerDoublebellIcewhite |  | 2.3792 | 2.5777 | 2.776 | 2.9742
510421 | GE-EclipseSwitchmechanismRockerDoublebellIvorywhite |  | 2.3792 | 2.5777 | 2.776 | 2.9742
510422 | GE-EclipseSwitchmechanismRockerDoublebellCarbongrey |  | 3.6049 | 3.9057 | 4.2061 | 4.5065
510423 | GE-EclipseSwitchmechanismRockerDoublebellGoldyellow |  | 3.6049 | 3.9057 | 4.2061 | 4.5065
510424 | GE-EclipseSwitchmechanismRockerDoublebellAluminiumgrey |  | 3.6049 | 3.9057 | 4.2061 | 4.5065
510425 | GE-EclipseSwitchmechanismRockerDoublebellSteelgrey |  | 3.6049 | 3.9057 | 4.2061 | 4.5065
510426 | GE-EclipseSwitchmechanismRockerDoublebellBordeauxred |  | 3.6049 | 3.9057 | 4.2061 | 4.5065
510427 | GE-EclipseSwitchmechanismRockerDoublebellDeepseablue |  | 3.6049 | 3.9057 | 4.2061 | 4.5065
510428 | GE-EclipseSwitchmechanismRockerDoublebellGrasgreen |  | 3.6049 | 3.9057 | 4.2061 | 4.5065
510429 | GE-EclipseSwitchmechanismRockerDoublebellCopperred |  | 3.6049 | 3.9057 | 4.2061 | 4.5065
510430 | GE-EclipseSwitchmechanismRockerDoublebellShellwhite |  | 11.4221 | 12.375 | 13.3269 | 14.2788
510431 | GE-EclipseSwitchmechanismRockerDoublebellorangelightdiffuserIcewhite |  | 2.783 | 3.0151 | 3.2471 | 3.479
510432 | GE-EclipseSwitchmechanismRockerDoublebellorangelightdiffuserIvorywhite |  | 2.783 | 3.0151 | 3.2471 | 3.479
510433 | GE-EclipseSwitchmechanismRockerDoublebellorangelightdiffuserCarbongrey |  | 4.0014 | 4.3352 | 4.6686 | 5.0021
510434 | GE-EclipseSwitchmechanismRockerDoublebellorangelightdiffuserGoldyellow |  | 4.0014 | 4.3352 | 4.6686 | 5.0021
510435 | GE-EclipseSwitchmechanismRockerDoublebellorangelightdiffuserAluminiumgrey |  | 4.0014 | 4.3352 | 4.6686 | 5.0021
510436 | GE-EclipseSwitchmechanismRockerDoublebellorangelightdiffuserSteelgrey |  | 4.0014 | 4.3352 | 4.6686 | 5.0021
510437 | GE-EclipseSwitchmechanismRockerDoublebellorangelightdiffuserBordeauxred |  | 4.0014 | 4.3352 | 4.6686 | 5.0021
510438 | GE-EclipseSwitchmechanismRockerDoublebellorangelightdiffuserDeepseablue |  | 4.0014 | 4.3352 | 4.6686 | 5.0021
510439 | GE-EclipseSwitchmechanismRockerDoublebellorangelightdiffuserGrasgreen |  | 4.0014 | 4.3352 | 4.6686 | 5.0021
510440 | GE-EclipseSwitchmechanismRockerDoublebellorangelightdiffuserCopperred |  | 4.0014 | 4.3352 | 4.6686 | 5.0021
510441 | GE-EclipseSwitchmechanismRockerDoublebellorangelightdiffuserShellwhite |  | 11.8598 | 12.8492 | 13.8375 | 14.8259
510442 | GE-EclipseSwitchmechanismRockerDoubleshuttersup-downIcewhite |  | 2.6986 | 2.9237 | 3.1486 | 3.3735
510443 | GE-EclipseSwitchmechanismRockerDoubleshuttersup-downIvorywhite |  | 2.6986 | 2.9237 | 3.1486 | 3.3735
510444 | GE-EclipseSwitchmechanismRockerDoubleshuttersup-downCarbongrey |  | 3.9159 | 4.2426 | 4.5689 | 4.8953
510445 | GE-EclipseSwitchmechanismRockerDoubleshuttersup-downGoldyellow |  | 3.9159 | 4.2426 | 4.5689 | 4.8953
510446 | GE-EclipseSwitchmechanismRockerDoubleshuttersup-downAluminiumgrey |  | 3.9159 | 4.2426 | 4.5689 | 4.8953
510447 | GE-EclipseSwitchmechanismRockerDoubleshuttersup-downSteelgrey |  | 3.9159 | 4.2426 | 4.5689 | 4.8953
510448 | GE-EclipseSwitchmechanismRockerDoubleshuttersup-downBordeauxred |  | 3.9159 | 4.2426 | 4.5689 | 4.8953
510449 | GE-EclipseSwitchmechanismRockerDoubleshuttersup-downDeepseablue |  | 3.9159 | 4.2426 | 4.5689 | 4.8953
510450 | GE-EclipseSwitchmechanismRockerDoubleshuttersup-downGrasgreen |  | 3.9159 | 4.2426 | 4.5689 | 4.8953
510451 | GE-EclipseSwitchmechanismRockerDoubleshuttersup-downCopperred |  | 3.9159 | 4.2426 | 4.5689 | 4.8953
510452 | GE-EclipseSwitchmechanismRockerDoubleshuttersup-downShellwhite |  | 11.7698 | 12.7517 | 13.7326 | 14.7135
510453 | GE-EclipseSwitchmechanismRockerDoubleshuttersup-down-stopIcewhite |  | 2.8573 | 3.0957 | 3.3338 | 3.5719
510454 | GE-EclipseSwitchmechanismRockerDoubleshuttersup-down-stopIvorywhite |  | 2.8573 | 3.0957 | 3.3338 | 3.5719
510455 | GE-EclipseSwitchmechanismRockerDoubleshuttersup-down-stopCarbongrey |  | 4.3012 | 4.66 | 5.0184 | 5.3769
510456 | GE-EclipseSwitchmechanismRockerDoubleshuttersup-down-stopGoldyellow |  | 4.3012 | 4.66 | 5.0184 | 5.3769
510457 | GE-EclipseSwitchmechanismRockerDoubleshuttersup-down-stopAluminiumgrey |  | 4.3012 | 4.66 | 5.0184 | 5.3769
510458 | GE-EclipseSwitchmechanismRockerDoubleshuttersup-down-stopSteelgrey |  | 4.3012 | 4.66 | 5.0184 | 5.3769
510459 | GE-EclipseSwitchmechanismRockerDoubleshuttersup-down-stopBordeauxred |  | 4.3012 | 4.66 | 5.0184 | 5.3769
510460 | GE-EclipseSwitchmechanismRockerDoubleshuttersup-down-stopDeepseablue |  | 4.3012 | 4.66 | 5.0184 | 5.3769
510461 | GE-EclipseSwitchmechanismRockerDoubleshuttersup-down-stopGrasgreen |  | 4.3012 | 4.66 | 5.0184 | 5.3769
510462 | GE-EclipseSwitchmechanismRockerDoubleshuttersup-down-stopCopperred |  | 4.3012 | 4.66 | 5.0184 | 5.3769
510463 | GE-EclipseSwitchmechanismRockerDoubleshuttersup-down-stopShellwhite |  | 12.3209 | 13.3487 | 14.3756 | 15.4024
510464 | GE-EclipseSwitchmechanismCoverandrotaryknobIcewhite |  | 5.1932 | 5.6264 | 6.0592 | 6.492
510465 | GE-EclipseSwitchmechanismCoverandrotaryknobIvorywhite |  | 5.1932 | 5.6264 | 6.0592 | 6.492
510466 | GE-EclipseSwitchmechanismCoverandrotaryknobCarbongrey |  | 7.4762 | 8.0999 | 8.723 | 9.3461
510467 | GE-EclipseSwitchmechanismCoverandrotaryknobGoldyellow |  | 7.4762 | 8.0999 | 8.723 | 9.3461
510468 | GE-EclipseSwitchmechanismCoverandrotaryknobAluminiumgrey |  | 7.4762 | 8.0999 | 8.723 | 9.3461
510469 | GE-EclipseSwitchmechanismCoverandrotaryknobSteelgrey |  | 7.4762 | 8.0999 | 8.723 | 9.3461
510470 | GE-EclipseSwitchmechanismCoverandrotaryknobBordeauxred |  | 7.4762 | 8.0999 | 8.723 | 9.3461
510471 | GE-EclipseSwitchmechanismCoverandrotaryknobDeepseablue |  | 7.4762 | 8.0999 | 8.723 | 9.3461
510472 | GE-EclipseSwitchmechanismCoverandrotaryknobGrasgreen |  | 7.4762 | 8.0999 | 8.723 | 9.3461
510473 | GE-EclipseSwitchmechanismCoverandrotaryknobCopperred |  | 7.4762 | 8.0999 | 8.723 | 9.3461
510474 | GE-EclipseSwitchmechanismCoverandrotaryknobShellwhite |  | 15.5076 | 16.8013 | 18.0937 | 19.3861
510488 | GE-EclipseDimmermechanism |  | 53.0541 | 57.4801 | 61.9016 | 66.3232
510489 | GE-EclipseDimmermechanismCoverandrotaryknobIcewhite |  | 4.8307 | 5.2337 | 5.6363 | 6.0388
510490 | GE-EclipseDimmermechanismCoverandrotaryknobIvorywhite |  | 4.8307 | 5.2337 | 5.6363 | 6.0388
510491 | GE-EclipseDimmermechanismCoverandrotaryknobCarbongrey |  | 6.6976 | 7.2563 | 7.8145 | 8.3727
510492 | GE-EclipseDimmermechanismCoverandrotaryknobGoldyellow |  | 6.6976 | 7.2563 | 7.8145 | 8.3727
510493 | GE-EclipseDimmermechanismCoverandrotaryknobAluminiumgrey |  | 6.6976 | 7.2563 | 7.8145 | 8.3727
510495 | GE-EclipseDimmermechanismCoverandrotaryknobBordeauxred |  | 6.6976 | 7.2563 | 7.8145 | 8.3727
510496 | GE-EclipseDimmermechanismCoverandrotaryknobDeepseablue |  | 6.6976 | 7.2563 | 7.8145 | 8.3727
510497 | GE-EclipseDimmermechanismCoverandrotaryknobGrasgreen |  | 6.6976 | 7.2563 | 7.8145 | 8.3727
510498 | GE-EclipseDimmermechanismCoverandrotaryknobCopperred |  | 6.6976 | 7.2563 | 7.8145 | 8.3727
510499 | GE-EclipseDimmermechanismCoverandrotaryknobShellwhite |  | 14.729 | 15.9577 | 17.1853 | 18.4128
510500 | GE-EclipsePoweroutletGermanstandard2pole+PE |  | 3.3032 | 3.5788 | 3.8541 | 4.1293
510501 | GE-EclipsePoweroutletFrenchstandard2pole+PE |  | 3.5187 | 3.8122 | 4.1055 | 4.3987
510502 | GE-EclipsePoweroutletforpermanentwireconnection2pole+PE |  | 4.4267 | 4.796 | 5.1649 | 5.5338
510505 | GE-EclipsePoweroutletMonoblockGermanstandard2pole+PEIcewhite |  | 4.3404 | 4.7025 | 5.0642 | 5.426
510506 | GE-EclipsePoweroutletMonoblockGermanstandard2pole+PEIvorywhite |  | 4.3404 | 4.7025 | 5.0642 | 5.426
510510 | GE-EclipsePoweroutletDiskGermanstandardIcewhite |  | 1.2551 | 1.3598 | 1.4644 | 1.569
510511 | GE-EclipsePoweroutletDiskGermanstandardIvorywhite |  | 1.2551 | 1.3598 | 1.4644 | 1.569
510512 | GE-EclipsePoweroutletDiskGermanstandardCarbongrey |  | 2.3358 | 2.5307 | 2.7254 | 2.9201
510513 | GE-EclipsePoweroutletDiskGermanstandardGoldyellow |  | 2.3358 | 2.5307 | 2.7254 | 2.9201
510514 | GE-EclipsePoweroutletDiskGermanstandardAluminiumgrey |  | 2.3358 | 2.5307 | 2.7254 | 2.9201
510515 | GE-EclipsePoweroutletDiskGermanstandardSteelgrey |  | 2.3358 | 2.5307 | 2.7254 | 2.9201
510516 | GE-EclipsePoweroutletDiskGermanstandardBordeauxred |  | 2.3358 | 2.5307 | 2.7254 | 2.9201
510517 | GE-EclipsePoweroutletDiskGermanstandardDeepseablue |  | 2.3358 | 2.5307 | 2.7254 | 2.9201
510518 | GE-EclipsePoweroutletDiskGermanstandardGrasgreen |  | 2.3358 | 2.5307 | 2.7254 | 2.9201
510519 | GE-EclipsePoweroutletDiskGermanstandardCopperred |  | 2.3358 | 2.5307 | 2.7254 | 2.9201
510520 | GE-EclipsePoweroutletDiskGermanstandardShellwhite |  | 10.1298 | 10.9749 | 11.8191 | 12.6633
510521 | GE-EclipsePoweroutletDiskGermanstandardFerrarired |  | 2.3358 | 2.5307 | 2.7254 | 2.9201
510522 | GE-EclipsePoweroutletDiskGermanstandardchildprotectionIcewhite |  | 3.5618 | 3.8589 | 4.1558 | 4.4526
510523 | GE-EclipsePoweroutletDiskGermanstandardchildprotectionIvorywhite |  | 2.3358 | 2.5307 | 2.7254 | 2.9201
510524 | GE-EclipsePoweroutletDiskGermanstandardchildprotectionCarbongrey |  | 3.6049 | 3.9057 | 4.2061 | 4.5065
510525 | GE-EclipsePoweroutletDiskGermanstandardchildprotectionGoldyellow |  | 3.6049 | 3.9057 | 4.2061 | 4.5065
510526 | GE-EclipsePoweroutletDiskGermanstandardchildprotectionAluminiumgrey |  | 3.6049 | 3.9057 | 4.2061 | 4.5065
510527 | GE-EclipsePoweroutletDiskGermanstandardchildprotectionSteelgrey |  | 3.6049 | 3.9057 | 4.2061 | 4.5065
510528 | GE-EclipsePoweroutletDiskGermanstandardchildprotectionBordeauxred |  | 3.6049 | 3.9057 | 4.2061 | 4.5065
510529 | GE-EclipsePoweroutletDiskGermanstandardchildprotectionDeepseablue |  | 3.6049 | 3.9057 | 4.2061 | 4.5065
510530 | GE-EclipsePoweroutletDiskGermanstandardchildprotectionGrasgreen |  | 3.6049 | 3.9057 | 4.2061 | 4.5065
510531 | GE-EclipsePoweroutletDiskGermanstandardchildprotectionCopperred |  | 3.6049 | 3.9057 | 4.2061 | 4.5065
510532 | GE-EclipsePoweroutletDiskGermanstandardchildprotectionShellwhite |  | 11.5736 | 12.5392 | 13.5037 | 14.4683
510533 | GE-EclipsePoweroutletDiskGermanstandardchildprotectionCoverIcewhite |  | 3.5618 | 3.8589 | 4.1558 | 4.4526
510534 | GE-EclipsePoweroutletDiskGermanstandardchildprotectionCoverIvorywhite |  | 3.5618 | 3.8589 | 4.1558 | 4.4526
510535 | GE-EclipsePoweroutletDiskGermanstandardchildprotectionCoverCarbongrey |  | 5.119 | 5.5461 | 5.9727 | 6.3993
510536 | GE-EclipsePoweroutletDiskGermanstandardchildprotectionCoverGoldyellow |  | 5.119 | 5.5461 | 5.9727 | 6.3993
510537 | GE-EclipsePoweroutletDiskGermanstandardchildprotectionCoverAluminiumgrey |  | 5.119 | 5.5461 | 5.9727 | 6.3993
510538 | GE-EclipsePoweroutletDiskGermanstandardchildprotectionCoverSteelgrey |  | 5.119 | 5.5461 | 5.9727 | 6.3993
510539 | GE-EclipsePoweroutletDiskGermanstandardchildprotectionCoverBordeauxred |  | 5.119 | 5.5461 | 5.9727 | 6.3993
510540 | GE-EclipsePoweroutletDiskGermanstandardchildprotectionCoverDeepseablue |  | 5.119 | 5.5461 | 5.9727 | 6.3993
510541 | GE-EclipsePoweroutletDiskGermanstandardchildprotectionCoverGrasgreen |  | 5.119 | 5.5461 | 5.9727 | 6.3993
510542 | GE-EclipsePoweroutletDiskGermanstandardchildprotectionCoverCopperred |  | 5.119 | 5.5461 | 5.9727 | 6.3993
510543 | GE-EclipsePoweroutletDiskGermanstandardchildprotectionCoverShellwhite |  | 13.0627 | 14.1525 | 15.2411 | 16.3298
510544 | GE-EclipsePoweroutletDiskFrenchstandardchildprotectionIcewhite |  | 2.3886 | 2.5879 | 2.787 | 2.986
510545 | GE-EclipsePoweroutletDiskFrenchstandardchildprotectionIvorywhite |  | 2.3886 | 2.5879 | 2.787 | 2.986
510546 | GE-EclipsePoweroutletDiskFrenchstandardchildprotectionCarbongrey |  | 3.7719 | 4.0865 | 4.4009 | 4.7152
510547 | GE-EclipsePoweroutletDiskFrenchstandardchildprotectionGoldyellow |  | 3.7719 | 4.0865 | 4.4009 | 4.7152
510548 | GE-EclipsePoweroutletDiskFrenchstandardchildprotectionAluminiumgrey |  | 3.7719 | 4.0865 | 4.4009 | 4.7152
510549 | GE-EclipsePoweroutletDiskFrenchstandardchildprotectionSteelgrey |  | 3.7719 | 4.0865 | 4.4009 | 4.7152
510550 | GE-EclipsePoweroutletDiskFrenchstandardchildprotectionBordeauxred |  | 3.7719 | 4.0865 | 4.4009 | 4.7152
510551 | GE-EclipsePoweroutletDiskFrenchstandardchildprotectionDeepseablue |  | 3.7719 | 4.0865 | 4.4009 | 4.7152
510552 | GE-EclipsePoweroutletDiskFrenchstandardchildprotectionGrasgreen |  | 3.7719 | 4.0865 | 4.4009 | 4.7152
510553 | GE-EclipsePoweroutletDiskFrenchstandardchildprotectionCopperred |  | 3.7719 | 4.0865 | 4.4009 | 4.7152
510554 | GE-EclipsePoweroutletDiskFrenchstandardchildprotectionShellwhite |  | 11.8164 | 12.8022 | 13.787 | 14.7717
510555 | GE-EclipsePoweroutletCoverforpermanentwireconnectionIcewhite |  | 2.134 | 2.312 | 2.4898 | 2.6677
510556 | GE-EclipsePoweroutletCoverforpermanentwireconnectionIvorywhite |  | 2.134 | 2.312 | 2.4898 | 2.6677
510557 | GE-EclipsePoweroutletCoverforpermanentwireconnectionCarbongrey |  | 3.3166 | 3.5932 | 3.8697 | 4.1461
510558 | GE-EclipsePoweroutletCoverforpermanentwireconnectionGoldyellow |  | 3.3166 | 3.5932 | 3.8697 | 4.1461
510559 | GE-EclipsePoweroutletCoverforpermanentwireconnectionAluminiumgrey |  | 3.3166 | 3.5932 | 3.8697 | 4.1461
510560 | GE-EclipsePoweroutletCoverforpermanentwireconnectionSteelgrey |  | 3.3166 | 3.5932 | 3.8697 | 4.1461
510561 | GE-EclipsePoweroutletCoverforpermanentwireconnectionBordeauxred |  | 3.3166 | 3.5932 | 3.8697 | 4.1461
510562 | GE-EclipsePoweroutletCoverforpermanentwireconnectionDeepseablue |  | 3.3166 | 3.5932 | 3.8697 | 4.1461
510563 | GE-EclipsePoweroutletCoverforpermanentwireconnectionGrasgreen |  | 3.3166 | 3.5932 | 3.8697 | 4.1461
510564 | GE-EclipsePoweroutletCoverforpermanentwireconnectionCopperred |  | 3.3166 | 3.5932 | 3.8697 | 4.1461
510565 | GE-EclipsePoweroutletCoverforpermanentwireconnectionShellwhite |  | 11.0812 | 12.0056 | 12.9291 | 13.8526
510579 | GE-EclipsePilotlightAccessoryPowersupplyfaliuresimulationunit |  | 194.6538 | 210.8925 | 227.115 | 243.3375
510580 | GE-EclipsePilotlightLampincluded230V |  | 8.7884 | 9.5216 | 10.254 | 10.9865
510581 | GE-EclipsePilotlightBatterybacked(300mAh)Lampandbatteryincluded230V |  | 52.4342 | 56.8085 | 61.1784 | 65.5483
510582 | GE-EclipsePilotlightAccessoryLampTurn-in230V |  | 3.9159 | 4.2426 | 4.5689 | 4.8953
510587 | GE-EclipseBuzzerforintermittenduse230VUniverseblack |  | 8.7884 | 9.5216 | 10.254 | 10.9865
510588 | GE-EclipseBuzzerforintermittenduse230VIvorywhite |  | 8.7884 | 9.5216 | 10.254 | 10.9865
510589 | GE-EclipseBuzzerforintermittenduse230VIcewhite |  | 8.7884 | 9.5216 | 10.254 | 10.9865
510591 | GE-EclipseLamp/BuzzerCoverIcewhite |  | 2.0337 | 2.2034 | 2.3729 | 2.5424
510592 | GE-EclipseLamp/BuzzerCoverIvorywhite |  | 2.0337 | 2.2034 | 2.3729 | 2.5424
510593 | GE-EclipseLamp/BuzzerCoverCarbongrey |  | 3.3166 | 3.5932 | 3.8697 | 4.1461
510594 | GE-EclipseLamp/BuzzerCoverGoldyellow |  | 3.3166 | 3.5932 | 3.8697 | 4.1461
510595 | GE-EclipseLamp/BuzzerCoverAluminiumgrey |  | 3.3166 | 3.5932 | 3.8697 | 4.1461
510596 | GE-EclipseLamp/BuzzerCoverSteelgrey |  | 3.3166 | 3.5932 | 3.8697 | 4.1461
510597 | GE-EclipseLamp/BuzzerCoverBordeauxred |  | 3.3166 | 3.5932 | 3.8697 | 4.1461
510598 | GE-EclipseLamp/BuzzerCoverDeepseablue |  | 3.3166 | 3.5932 | 3.8697 | 4.1461
510599 | GE-EclipseLamp/BuzzerCoverGrasgreen |  | 3.3166 | 3.5932 | 3.8697 | 4.1461
510600 | GE-EclipseLamp/BuzzerCoverCopperred |  | 3.3166 | 3.5932 | 3.8697 | 4.1461
510601 | GE-EclipseLamp/BuzzerCoverShellwhite |  | 11.4221 | 12.375 | 13.3269 | 14.2788
510602 | GE-EclipseFuseholder |  | 5.3425 | 5.7882 | 6.2334 | 6.6787
510603 | GE-EclipseFuseholderCoverandcabIcewhite |  | 3.4472 | 3.7348 | 4.0221 | 4.3094
510604 | GE-EclipseFuseholderCoverandcabIvorywhite |  | 3.4472 | 3.7348 | 4.0221 | 4.3094
510605 | GE-EclipseFuseholderCoverandcabCarbongrey |  | 5.119 | 5.5461 | 5.9727 | 6.3993
510606 | GE-EclipseFuseholderCoverandcabGoldyellow |  | 5.119 | 5.5461 | 5.9727 | 6.3993
510607 | GE-EclipseFuseholderCoverandcabAluminiumgrey |  | 5.119 | 5.5461 | 5.9727 | 6.3993
510608 | GE-EclipseFuseholderCoverandcabSteelgrey |  | 5.119 | 5.5461 | 5.9727 | 6.3993
510609 | GE-EclipseFuseholderCoverandcabBordeauxred |  | 5.119 | 5.5461 | 5.9727 | 6.3993
510610 | GE-EclipseFuseholderCoverandcabDeepseablue |  | 5.119 | 5.5461 | 5.9727 | 6.3993
510611 | GE-EclipseFuseholderCoverandcabGrasgreen |  | 5.119 | 5.5461 | 5.9727 | 6.3993
510612 | GE-EclipseFuseholderCoverandcabCopperred |  | 5.119 | 5.5461 | 5.9727 | 6.3993
510613 | GE-EclipseFuseholderCoverandcabShellwhite |  | 13.0995 | 14.1923 | 15.284 | 16.3757
510614 | GE-EclipseFuseholderAccessoryCabIcewhite |  | 2.0109 | 2.1787 | 2.3463 | 2.5139
510615 | GE-EclipseFuseholderAccessoryCabIvorywhite |  | 2.0109 | 2.1787 | 2.3463 | 2.5139
510616 | GE-EclipseFuseholderAccessoryCabCarbongrey |  | 2.6986 | 2.9237 | 3.1486 | 3.3735
510617 | GE-EclipseFuseholderAccessoryCabGoldyellow |  | 2.6986 | 2.9237 | 3.1486 | 3.3735
510618 | GE-EclipseFuseholderAccessoryCabAluminiumgrey |  | 2.6986 | 2.9237 | 3.1486 | 3.3735
510619 | GE-EclipseFuseholderAccessoryCabSteelgrey |  | 2.6986 | 2.9237 | 3.1486 | 3.3735
510620 | GE-EclipseFuseholderAccessoryCabBordeauxred |  | 2.6986 | 2.9237 | 3.1486 | 3.3735
510621 | GE-EclipseFuseholderAccessoryCabDeepseablue |  | 2.6986 | 2.9237 | 3.1486 | 3.3735
510622 | GE-EclipseFuseholderAccessoryCabGrasgreen |  | 2.6986 | 2.9237 | 3.1486 | 3.3735
510623 | GE-EclipseFuseholderAccessoryCabCopperred |  | 2.6986 | 2.9237 | 3.1486 | 3.3735
510624 | GE-EclipseFuseholderAccessoryCabShellwhite |  | 7.4762 | 8.0999 | 8.723 | 9.3461
510629 | GE-EclipseThermostatwithcomfort/economyswitchIcewhite |  | 76.8407 | 83.2511 | 89.655 | 96.0589
510630 | GE-EclipseThermostatwithcomfort/economyswitchIvorywhite |  | 76.8407 | 83.2511 | 89.655 | 96.0589
510631 | GE-EclipseThermostatwithcomfort/economyswitchCarbongrey |  | 89.4048 | 96.8633 | 104.3143 | 111.7653
510640 | GE-EclipseThermostat |  | 106.8746 | 115.7905 | 124.6974 | 133.6044
510641 | GE-EclipseThermostatCoverIcewhite |  | 6.9862 | 7.569 | 8.1512 | 8.7335
510642 | GE-EclipseThermostatCoverIvorywhite |  | 6.9862 | 7.569 | 8.1512 | 8.7335
510643 | GE-EclipseThermostatCoverCarbongrey |  | 9.3005 | 10.0764 | 10.8515 | 11.6266
510644 | GE-EclipseThermostatCoverGoldyellow |  | 9.3005 | 10.0764 | 10.8515 | 11.6266
510645 | GE-EclipseThermostatCoverAluminiumgrey |  | 9.3005 | 10.0764 | 10.8515 | 11.6266
510646 | GE-EclipseThermostatCoverSteelgrey |  | 9.3005 | 10.0764 | 10.8515 | 11.6266
510647 | GE-EclipseThermostatCoverBordeauxred |  | 9.3005 | 10.0764 | 10.8515 | 11.6266
510648 | GE-EclipseThermostatCoverDeepseablue |  | 9.3005 | 10.0764 | 10.8515 | 11.6266
510649 | GE-EclipseThermostatCoverGrasgreen |  | 9.3005 | 10.0764 | 10.8515 | 11.6266
510650 | GE-EclipseThermostatCoverCopperred |  | 9.3005 | 10.0764 | 10.8515 | 11.6266
510651 | GE-EclipseThermostatCoverShellwhite |  | 17.2162 | 18.6525 | 20.0873 | 21.5221
510652 | GE-EclipseClockandthermometer |  | 207.5197 | 224.8317 | 242.1265 | 259.4212
510653 | GE-EclipseClockandthermometerCoverIcewhite |  | 1.7838 | 1.9326 | 2.0812 | 2.2299
510654 | GE-EclipseClockandthermometerCoverIvorywhite |  | 1.7838 | 1.9326 | 2.0812 | 2.2299
510655 | GE-EclipseClockandthermometerCoverCarbongrey |  | 3.1822 | 3.4477 | 3.7129 | 3.9781
510656 | GE-EclipseClockandthermometerCoverGoldyellow |  | 3.1822 | 3.4477 | 3.7129 | 3.9781
510657 | GE-EclipseClockandthermometerCoverAluminiumgrey |  | 3.1822 | 3.4477 | 3.7129 | 3.9781
510658 | GE-EclipseClockandthermometerCoverSteelgrey |  | 3.1822 | 3.4477 | 3.7129 | 3.9781
510659 | GE-EclipseClockandthermometerCoverBordeauxred |  | 3.1822 | 3.4477 | 3.7129 | 3.9781
510660 | GE-EclipseClockandthermometerCoverDeepseablue |  | 3.1822 | 3.4477 | 3.7129 | 3.9781
510661 | GE-EclipseClockandthermometerCoverGrasgreen |  | 3.1822 | 3.4477 | 3.7129 | 3.9781
510662 | GE-EclipseClockandthermometerCoverCopperred |  | 3.1822 | 3.4477 | 3.7129 | 3.9781
510663 | GE-EclipseClockandthermometerCoverShellwhite |  | 11.3695 | 12.318 | 13.2655 | 14.2131
510670 | GE-EclipseRemotecontrolfor510671,510672,510673,510674 |  | 79.26 | 85.8722 | 92.4777 | 99.0833
510671 | GE-EclipseSwitchmechanismSwitch510670-operated500Wresistive;500VAcos-phi=0,65 |  | 176.4813 | 191.204 | 205.912 | 220.62
510672 | GE-EclipseSwitchmechanismSwitch510670-operated2000Wresistive;1000VAfluo;500VAfluo100µF |  | 150.0711 | 162.5905 | 175.0975 | 187.6045
510673 | GE-EclipseDimmermechanism510670-operated50...500VAcos-phi=0,65 |  | 183.2414 | 198.528 | 213.7994 | 229.0708
510674 | GE-Eclipse3-channelreceiverSwitch510670-operated24VDCoutputs |  | 124.8734 | 135.2907 | 145.6977 | 156.1047
510679 | GE-EclipseSwitchmechanismSwitchPIRmovementdetectionoperated1600Wresistive;400VAfluo |  | 124.8734 | 135.2907 | 145.6977 | 156.1047
510690 | GE-EclipseTV-FMconnectorDiskIcewhite |  | 2.3792 | 2.5777 | 2.776 | 2.9742
510691 | GE-EclipseTV-FMconnectorDiskIvorywhite |  | 2.3792 | 2.5777 | 2.776 | 2.9742
510692 | GE-EclipseTV-FMconnectorDiskCarbongrey |  | 3.7719 | 4.0865 | 4.4009 | 4.7152
510693 | GE-EclipseTV-FMconnectorDiskGoldyellow |  | 3.7719 | 4.0865 | 4.4009 | 4.7152
510694 | GE-EclipseTV-FMconnectorDiskAluminiumgrey |  | 3.7719 | 4.0865 | 4.4009 | 4.7152
510695 | GE-EclipseTV-FMconnectorDiskSteelgrey |  | 3.7719 | 4.0865 | 4.4009 | 4.7152
510696 | GE-EclipseTV-FMconnectorDiskBordeauxred |  | 3.7719 | 4.0865 | 4.4009 | 4.7152
510697 | GE-EclipseTV-FMconnectorDiskDeepseablue |  | 3.7719 | 4.0865 | 4.4009 | 4.7152
510698 | GE-EclipseTV-FMconnectorDiskGrasgreen |  | 3.7719 | 4.0865 | 4.4009 | 4.7152
510699 | GE-EclipseTV-FMconnectorDiskCopperred |  | 3.7719 | 4.0865 | 4.4009 | 4.7152
510700 | GE-EclipseTV-FMconnectorDiskShellwhite |  | 11.5207 | 12.4818 | 13.4419 | 14.4021
510701 | GE-EclipseTV-SATconnectorDiskIcewhite |  | 2.3792 | 2.5777 | 2.776 | 2.9742
510702 | GE-EclipseTV-SATconnectorDiskIvorywhite |  | 2.3792 | 2.5777 | 2.776 | 2.9742
510703 | GE-EclipseTV-SATconnectorDiskCarbongrey |  | 3.7719 | 4.0865 | 4.4009 | 4.7152
510704 | GE-EclipseTV-SATconnectorDiskGoldyellow |  | 3.7719 | 4.0865 | 4.4009 | 4.7152
510705 | GE-EclipseTV-SATconnectorDiskAluminiumgrey |  | 3.7719 | 4.0865 | 4.4009 | 4.7152
510706 | GE-EclipseTV-SATconnectorDiskSteelgrey |  | 3.7719 | 4.0865 | 4.4009 | 4.7152
510707 | GE-EclipseTV-SATconnectorDiskBordeauxred |  | 3.7719 | 4.0865 | 4.4009 | 4.7152
510708 | GE-EclipseTV-SATconnectorDiskDeepseablue |  | 3.7719 | 4.0865 | 4.4009 | 4.7152
510709 | GE-EclipseTV-SATconnectorDiskGrasgreen |  | 3.7719 | 4.0865 | 4.4009 | 4.7152
510710 | GE-EclipseTV-SATconnectorDiskCopperred |  | 3.7719 | 4.0865 | 4.4009 | 4.7152
510711 | GE-EclipseTV-SATconnectorDiskShellwhite |  | 11.5207 | 12.4818 | 13.4419 | 14.4021
510712 | TS337/43 | Розетка телевизионная , с «лапками», тип: для последовательного подключения от 5 до 10 TV/SAT Ø 9.5, модель TS 337 / 43, механизм без накладки | 20.8964 | 22.6396 | 24.3811 | 26.1227
510713 | TS337/42 | Розетка телевизионная , с «лапками», тип: для последовательного подключения от 2 до 4 TV/SAT Ø 9.5, модель TS 337 / 42, механизм без накладки | 20.8964 | 22.6396 | 24.3811 | 26.1227
510714 | TS337/41 | Розетка телевизионная , с «лапками», тип: оконечная розетка TV/SAT Ø 9.5, модель TS 337 / 41, механизм без накладки | 20.8964 | 22.6396 | 24.3811 | 26.1227
510715 | TS337/40 | Розетка телевизионная , с «лапками», тип: одиночная розетка TV/SAT Ø 9.5, модель TS 337 / 40, механизм без накладки | 15.8812 | 17.206 | 18.5296 | 19.8531
510727 | GE-EclipsePotentiometerMono3W27ohm |  | 9.9632 | 10.7944 | 11.6248 | 12.4551
510728 | GE-EclipsePotentiometerMono5W47ohm |  | 13.3954 | 14.5129 | 15.6293 | 16.7457
510729 | GE-EclipsePotentiometerStereo5W47ohm |  | 33.0767 | 35.8361 | 38.5927 | 41.3493
510730 | GE-EclipsePotentiometerCoverandrotaryknobIcewhite |  | 4.9172 | 5.3274 | 5.7372 | 6.147
510731 | GE-EclipsePotentiometerCoverandrotaryknobIvorywhite |  | 4.9172 | 5.3274 | 5.7372 | 6.147
510732 | GE-EclipsePotentiometerCoverandrotaryknobCarbongrey |  | 6.8716 | 7.4448 | 8.0175 | 8.5902
510733 | GE-EclipsePotentiometerCoverandrotaryknobGoldyellow |  | 6.8716 | 7.4448 | 8.0175 | 8.5902
510734 | GE-EclipsePotentiometerCoverandrotaryknobAluminiumgrey |  | 6.8716 | 7.4448 | 8.0175 | 8.5902
510735 | GE-EclipsePotentiometerCoverandrotaryknobSteelgrey |  | 6.8716 | 7.4448 | 8.0175 | 8.5902
510736 | GE-EclipsePotentiometerCoverandrotaryknobBordeauxred |  | 6.8716 | 7.4448 | 8.0175 | 8.5902
510737 | GE-EclipsePotentiometerCoverandrotaryknobDeepseablue |  | 6.8716 | 7.4448 | 8.0175 | 8.5902
510738 | GE-EclipsePotentiometerCoverandrotaryknobGrasgreen |  | 6.8716 | 7.4448 | 8.0175 | 8.5902
510739 | GE-EclipsePotentiometerCoverandrotaryknobCopperred |  | 6.8716 | 7.4448 | 8.0175 | 8.5902
510740 | GE-EclipsePotentiometerCoverandrotaryknobShellwhite |  | 14.9309 | 16.1765 | 17.4208 | 18.6651
510749 | GE-EclipseSpeakeroutlet |  | 4.0818 | 4.4223 | 4.7625 | 5.1027
510750 | GE-EclipseSpeakeroutletCoverIcewhite |  | 2.4492 | 2.6536 | 2.8577 | 3.0618
510751 | GE-EclipseSpeakeroutletCoverIvorywhite |  | 2.4492 | 2.6536 | 2.8577 | 3.0618
510752 | GE-EclipseSpeakeroutletCoverCarbongrey |  | 3.8325 | 4.1522 | 4.4716 | 4.791
510753 | GE-EclipseSpeakeroutletCoverGoldyellow |  | 3.8325 | 4.1522 | 4.4716 | 4.791
510754 | GE-EclipseSpeakeroutletCoverAluminiumgrey |  | 3.8325 | 4.1522 | 4.4716 | 4.791
510755 | GE-EclipseSpeakeroutletCoverSteelgrey |  | 3.8325 | 4.1522 | 4.4716 | 4.791
510756 | GE-EclipseSpeakeroutletCoverBordeauxred |  | 3.8325 | 4.1522 | 4.4716 | 4.791
510757 | GE-EclipseSpeakeroutletCoverDeepseablue |  | 3.8325 | 4.1522 | 4.4716 | 4.791
510758 | GE-EclipseSpeakeroutletCoverGrasgreen |  | 3.8325 | 4.1522 | 4.4716 | 4.791
510759 | GE-EclipseSpeakeroutletCoverCopperred |  | 3.8325 | 4.1522 | 4.4716 | 4.791
510760 | GE-EclipseSpeakeroutletCoverShellwhite |  | 11.8813 | 12.8725 | 13.8627 | 14.8529
510761 | GE-EclipseSoundmoduleCover/addapter41,5x41,5mmIcewhite |  | 1.6478 | 1.7853 | 1.9226 | 2.0599
510762 | GE-EclipseSoundmoduleCover/addapter41,5x41,5mmIvorywhite |  | 1.6478 | 1.7853 | 1.9226 | 2.0599
510763 | GE-EclipseSoundmoduleCover/addapter41,5x41,5mmCarbongrey |  | 2.6986 | 2.9237 | 3.1486 | 3.3735
510764 | GE-EclipseSoundmoduleCover/addapter41,5x41,5mmGoldyellow |  | 2.6986 | 2.9237 | 3.1486 | 3.3735
510765 | GE-EclipseSoundmoduleCover/addapter41,5x41,5mmAluminiumgrey |  | 2.6986 | 2.9237 | 3.1486 | 3.3735
510766 | GE-EclipseSoundmoduleCover/addapter41,5x41,5mmSteelgrey |  | 2.6986 | 2.9237 | 3.1486 | 3.3735
510767 | GE-EclipseSoundmoduleCover/addapter41,5x41,5mmBordeauxred |  | 2.6986 | 2.9237 | 3.1486 | 3.3735
510768 | GE-EclipseSoundmoduleCover/addapter41,5x41,5mmDeepseablue |  | 2.6986 | 2.9237 | 3.1486 | 3.3735
510769 | GE-EclipseSoundmoduleCover/addapter41,5x41,5mmGrasgreen |  | 2.6986 | 2.9237 | 3.1486 | 3.3735
510770 | GE-EclipseSoundmoduleCover/addapter41,5x41,5mmCopperred |  | 2.6986 | 2.9237 | 3.1486 | 3.3735
510771 | GE-EclipseSoundmoduleCover/addapter41,5x41,5mmShellwhite |  | 10.526 | 11.4041 | 12.2813 | 13.1586
510772 | GE-EclipseSoundmoduleCover/addapter46,5x46,5mmIcewhite |  | 1.6478 | 1.7853 | 1.9226 | 2.0599
510773 | GE-EclipseSoundmoduleCover/addapter46,5x46,5mmIvorywhite |  | 1.6478 | 1.7853 | 1.9226 | 2.0599
510774 | GE-EclipseSoundmoduleCover/addapter46,5x46,5mmCarbongrey |  | 2.6986 | 2.9237 | 3.1486 | 3.3735
510775 | GE-EclipseSoundmoduleCover/addapter46,5x46,5mmGoldyellow |  | 2.6986 | 2.9237 | 3.1486 | 3.3735
510776 | GE-EclipseSoundmoduleCover/addapter46,5x46,5mmAluminiumgrey |  | 2.6986 | 2.9237 | 3.1486 | 3.3735
510777 | GE-EclipseSoundmoduleCover/addapter46,5x46,5mmSteelgrey |  | 2.6986 | 2.9237 | 3.1486 | 3.3735
510778 | GE-EclipseSoundmoduleCover/addapter46,5x46,5mmBordeauxred |  | 2.6986 | 2.9237 | 3.1486 | 3.3735
510779 | GE-EclipseSoundmoduleCover/addapter46,5x46,5mmDeepseablue |  | 2.6986 | 2.9237 | 3.1486 | 3.3735
510780 | GE-EclipseSoundmoduleCover/addapter46,5x46,5mmGrasgreen |  | 2.6986 | 2.9237 | 3.1486 | 3.3735
510781 | GE-EclipseSoundmoduleCover/addapter46,5x46,5mmCopperred |  | 2.6986 | 2.9237 | 3.1486 | 3.3735
510782 | GE-EclipseSoundmoduleCover/addapter46,5x46,5mmShellwhite |  | 10.526 | 11.4041 | 12.2813 | 13.1586
510788 | GE-EclipseRJoutletRJ-45connectorCat5Single |  | 14.8586 | 16.0982 | 17.3365 | 18.5748
510790 | GE-EclipseTelephone/faxouletRJ-11connector |  | 7.6276 | 8.264 | 8.8996 | 9.5353
510791 | GE-EclipseTelephone/faxouletAddapterforRJ-11orRJ-45Cat5 |  | 3.4246 | 3.7103 | 3.9957 | 4.2811
510792 | GE-EclipseTelephone/faxouletDiskRJ-11Icewhite |  | 1.7593 | 1.9061 | 2.0527 | 2.1994
510793 | GE-EclipseTelephone/faxouletDiskRJ-11Ivorywhite |  | 1.7593 | 1.9061 | 2.0527 | 2.1994
510794 | GE-EclipseTelephone/faxouletDiskRJ-11Carbongrey |  | 2.9559 | 3.2025 | 3.4489 | 3.6952
510795 | GE-EclipseTelephone/faxouletDiskRJ-11Goldyellow |  | 2.9559 | 3.2025 | 3.4489 | 3.6952
510796 | GE-EclipseTelephone/faxouletDiskRJ-11Aluminiumgrey |  | 2.9559 | 3.2025 | 3.4489 | 3.6952
510797 | GE-EclipseTelephone/faxouletDiskRJ-11Steelgrey |  | 2.9559 | 3.2025 | 3.4489 | 3.6952
510798 | GE-EclipseTelephone/faxouletDiskRJ-11Bordeauxred |  | 2.9559 | 3.2025 | 3.4489 | 3.6952
510799 | GE-EclipseTelephone/faxouletDiskRJ-11Deepseablue |  | 2.9559 | 3.2025 | 3.4489 | 3.6952
510800 | GE-EclipseTelephone/faxouletDiskRJ-11Grasgreen |  | 2.9559 | 3.2025 | 3.4489 | 3.6952
510801 | GE-EclipseTelephone/faxouletDiskRJ-11Copperred |  | 2.9559 | 3.2025 | 3.4489 | 3.6952
510802 | GE-EclipseTelephone/faxouletDiskRJ-11Shellwhite |  | 10.9871 | 11.9037 | 12.8194 | 13.735
510850 | GE-EclipseUniversalITconnectorwithcover,labelholderandadapterlidsforSubD9/15,Blank,RJ45andTwinaxialIcewhite |  | 19.7322 | 21.3783 | 23.0228 | 24.6673
510851 | GE-EclipseUniversalITconnectorwithcover,labelholderandadapterlidsforSubD9/15,Blank,RJ45andTwinaxialIvorywhite |  | 19.7322 | 21.3783 | 23.0228 | 24.6673
510852 | GE-EclipseUniversalITconnectorwithcover,labelholderandadapterlidsforSubD9/15,Blank,RJ45andTwinaxialCarbongrey |  | 24.3486 | 26.3799 | 28.4091 | 30.4383
510853 | GE-EclipseUniversalITconnectorwithcover,labelholderandadapterlidsforSubD9/15,Blank,RJ45andTwinaxialGoldyellow |  | 24.3486 | 26.3799 | 28.4091 | 30.4383
510854 | GE-EclipseUniversalITconnectorwithcover,labelholderandadapterlidsforSubD9/15,Blank,RJ45andTwinaxialAluminiumgrey |  | 24.3486 | 26.3799 | 28.4091 | 30.4383
510855 | GE-EclipseUniversalITconnectorwithcover,labelholderandadapterlidsforSubD9/15,Blank,RJ45andTwinaxialSteelgrey |  | 24.3486 | 26.3799 | 28.4091 | 30.4383
510856 | GE-EclipseUniversalITconnectorwithcover,labelholderandadapterlidsforSubD9/15,Blank,RJ45andTwinaxialBordeauxred |  | 24.3486 | 26.3799 | 28.4091 | 30.4383
510857 | GE-EclipseUniversalITconnectorwithcover,labelholderandadapterlidsforSubD9/15,Blank,RJ45andTwinaxialDeepseablue |  | 24.3486 | 26.3799 | 28.4091 | 30.4383
510858 | GE-EclipseUniversalITconnectorwithcover,labelholderandadapterlidsforSubD9/15,Blank,RJ45andTwinaxialGrasgreen |  | 24.3486 | 26.3799 | 28.4091 | 30.4383
510859 | GE-EclipseUniversalITconnectorwithcover,labelholderandadapterlidsforSubD9/15,Blank,RJ45andTwinaxialCopperred |  | 24.3486 | 26.3799 | 28.4091 | 30.4383
510860 | GE-EclipseUniversalITconnectorwithcover,labelholderandadapterlidsforSubD9/15,Blank,RJ45andTwinaxialShellwhite |  | 31.8803 | 34.5399 | 37.1968 | 39.8537
510861 | GE-EclipseRJoutletRJ-11connectorSingle |  | 7.6276 | 8.264 | 8.8996 | 9.5353
510862 | GE-EclipseRJoutletRJ-11connectorDouble |  | 11.7442 | 12.7239 | 13.7027 | 14.6814
510863 | GE-EclipseRJoutletRJ-45connectorCat5Single |  | 15.1564 | 16.4208 | 17.684 | 18.9471
510864 | GE-EclipseRJoutletRJ-45connectorCat5Double |  | 26.9716 | 29.2217 | 31.4695 | 33.7173
510865 | GE-EclipseRJoutletRJ-45connectoraddapterSingle |  | 3.713 | 4.0227 | 4.3322 | 4.6416
510866 | GE-EclipseRJoutletRJ-45connectoraddapterDouble |  | 4.0065 | 4.3407 | 4.6746 | 5.0085
510880 | GE-EclipseRJoutletCover/addapterIcewhite |  | 1.7593 | 1.9061 | 2.0527 | 2.1994
510881 | GE-EclipseRJoutletCover/addapterIvorywhite |  | 1.7593 | 1.9061 | 2.0527 | 2.1994
510882 | GE-EclipseRJoutletCover/addapterCarbongrey |  | 2.9559 | 3.2025 | 3.4489 | 3.6952
510883 | GE-EclipseRJoutletCover/addapterGoldyellow |  | 2.9559 | 3.2025 | 3.4489 | 3.6952
510884 | GE-EclipseRJoutletCover/addapterAluminiumgrey |  | 2.9559 | 3.2025 | 3.4489 | 3.6952
510885 | GE-EclipseRJoutletCover/addapterSteelgrey |  | 2.9559 | 3.2025 | 3.4489 | 3.6952
510886 | GE-EclipseRJoutletCover/addapterBordeauxred |  | 2.9559 | 3.2025 | 3.4489 | 3.6952
510887 | GE-EclipseRJoutletCover/addapterDeepseablue |  | 2.9559 | 3.2025 | 3.4489 | 3.6952
510888 | GE-EclipseRJoutletCover/addapterGrasgreen |  | 2.9559 | 3.2025 | 3.4489 | 3.6952
510889 | GE-EclipseRJoutletCover/addapterCopperred |  | 2.9559 | 3.2025 | 3.4489 | 3.6952
510890 | GE-EclipseRJoutletCover/addapterShellwhite |  | 10.9871 | 11.9037 | 12.8194 | 13.735
546127 | 831901603000 |  | 79.4574 | 86.0861 | 92.7081 | 99.3301
546128 | 831901604000 |  | 65.4969 | 70.9608 | 76.4194 | 81.8779
546178 | 831901752000 |  | 2.5403 | 2.7523 | 2.964 | 3.1757
546184 | EK3/16 |  | 1.1784 | 1.2767 | 1.3749 | 1.4731
546237 | 831902765000 |  | 3.6552 | 3.9602 | 4.2648 | 4.5694
546244 | 831902826000 |  | 13.0927 | 14.1849 | 15.2761 | 16.3672
546245 | 831902827000 |  | 12.5145 | 13.5585 | 14.6015 | 15.6444
546247 | 831902901000 |  | 1.3095 | 1.4188 | 1.5279 | 1.6371
546248 | 831902902000 |  | 2.2778 | 2.4678 | 2.6576 | 2.8475
546249 | 831902903000 |  | 3.5458 | 3.8416 | 4.1372 | 4.4327
546250 | 831902904000 |  | 1.5688 | 1.6997 | 1.8304 | 1.9612
546251 | 831902905000 |  | 2.4956 | 2.7038 | 2.9117 | 3.1197
546252 | 831902906000 |  | 3.8052 | 4.1226 | 4.4398 | 4.7569
546253 | 831902907000 |  | 1.2957 | 1.4038 | 1.5118 | 1.6198
546255 | 831902909000 |  | 3.5458 | 3.8416 | 4.1372 | 4.4327
546259 | 831902913000 |  | 3.2461 | 3.5169 | 3.7874 | 4.058
546260 | 831902914000 |  | 4.4048 | 4.7723 | 5.1394 | 5.5065
546261 | 831902915000 |  | 8.3193 | 9.0134 | 9.7067 | 10.4
546262 | 831902916000 |  | 3.6552 | 3.9602 | 4.2648 | 4.5694
546263 | 831902938000 |  | 4.9782 | 5.3935 | 5.8084 | 6.2232
546264 | 831902918000 |  | 8.911 | 9.6544 | 10.397 | 11.1397
546266 | 831902920000 |  | 4.4048 | 4.7723 | 5.1394 | 5.5065
546267 | 831902921000 |  | 8.3193 | 9.0134 | 9.7067 | 10.4
546269 | 831902923000 |  | 4.9782 | 5.3935 | 5.8084 | 6.2232
546270 | 831902924000 |  | 8.9057 | 9.6486 | 10.3909 | 11.1331
546271 | 831902925000 |  | 5.1555 | 5.5856 | 6.0153 | 6.4449
546272 | 831902926000 |  | 9.6291 | 10.4323 | 11.2348 | 12.0373
546273 | 831902927000 |  | 5.5374 | 5.9993 | 6.4608 | 6.9223
546274 | 831902928000 |  | 10.2285 | 11.0818 | 11.9342 | 12.7866
546275 | 831902929000 |  | 5.7417 | 6.2206 | 6.6992 | 7.1777
546276 | 831902930000 |  | 10.3107 | 11.1708 | 12.0301 | 12.8894
546277 | 831902931000 |  | 5.1555 | 5.5856 | 6.0153 | 6.4449
546278 | 831902932000 |  | 9.6291 | 10.4323 | 11.2348 | 12.0373
546279 | 831902937000 |  | 7.9147 | 8.575 | 9.2346 | 9.8942
546280 | 831902938000 |  | 15.1014 | 16.3612 | 17.6198 | 18.8783
546282 | 831902941000 |  | 7.9147 | 8.575 | 9.2346 | 9.8942
546283 | 831902942000 |  | 15.1169 | 16.378 | 17.6378 | 18.8977
546285 | 831902944000 |  | 15.2861 | 16.5613 | 17.8352 | 19.1092
546289 | 831902948000 |  | 2.9219 | 3.1656 | 3.4092 | 3.6527
546291 | 831902950000 |  | 0.51852 | 0.56177 | 0.60499 | 0.6482
546292 | SAV91,busbaradapter1poleupto63A |  | 15.2789 | 16.5535 | 17.8268 | 19.1002
546295 | 831902965000 |  | 3.6552 | 3.9602 | 4.2648 | 4.5694
546296 | 831902966000 |  | 7.2691 | 7.8755 | 8.4813 | 9.0871
546297 | typeLK/N7,7poles | Дополнительные принадлежности Europe Line. Шинки для нулевого провода | 3.3845 | 3.6668 | 3.9489 | 4.2309
546298 | typeLK/N12,12poles | Дополнительные принадлежности Europe Line. Шинки для нулевого провода | 4.4389 | 4.8092 | 5.1792 | 5.5491
546299 | typeLK/N15,15poles | Дополнительные принадлежности Europe Line. Шинки для нулевого провода | 5.3524 | 5.7989 | 6.245 | 6.6911
546300 | typeSKU16/15 | Дополнительные принадлежности Europe Line. Шинки для защитного провода | 3.3845 | 3.6668 | 3.9489 | 4.2309
546301 | typeSKU35/5 | Дополнительные принадлежности Europe Line. Шинки для защитного провода | 4.4439 | 4.8147 | 5.185 | 5.5554
546308 | 831902987000 |  | 7.2691 | 7.8755 | 8.4813 | 9.0871
546331 | typeFST | Дополнительные принадлежности Europe Line. Вставка (заполнительный элемент) , ширина 8,75мм, для рассеивания тепла для DIN-рейки EN 50022/05.78, вес 10г. | 3.3845 | 3.6668 | 3.9489 | 4.2309
546396 | 831902935000 |  | 5.7417 | 6.2206 | 6.6992 | 7.1777
546397 | 831902936000 |  | 10.3107 | 11.1708 | 12.0301 | 12.8894
552405 | E91NB066A | Модульный автоматический выключатель Серия E90N логотип AEG, макс. откл. способность 3000А (МЭК 898), 1P/ 1мод.(18мм), характеристика откл. В (3 - 5 крат. I ном.), Iн=6А, U=230В АС | 5.8898 | 6.3812 | 6.872 | 7.3629
552407 | E91NB1010A | Модульный автоматический выключатель Серия E90N логотип AEG, макс. откл. способность 3000А (МЭК 898), 1P/ 1мод.(18мм), характеристика откл. В (3 - 5 крат. I ном.), Iн=10А, U=230В АС | 5.5931 | 6.0597 | 6.5258 | 6.9919
552409 | E91NB1616A | Модульный автоматический выключатель Серия E90N логотип AEG, макс. откл. способность 3000А (МЭК 898), 1P/ 1мод.(18мм), характеристика откл. В (3 - 5 крат. I ном.), Iн=16А, U=230В АС | 5.5931 | 6.0597 | 6.5258 | 6.9919
552410 | E91NB2020A | Модульный автоматический выключатель Серия E90N логотип AEG, макс. откл. способность 3000А (МЭК 898), 1P/ 1мод.(18мм), характеристика откл. В (3 - 5 крат. I ном.), Iн=20А, U=230В АС | 5.5931 | 6.0597 | 6.5258 | 6.9919
552411 | E91NB2525A | Модульный автоматический выключатель Серия E90N логотип AEG, макс. откл. способность 3000А (МЭК 898), 1P/ 1мод.(18мм), характеристика откл. В (3 - 5 крат. I ном.), Iн=25А, U=230В АС | 5.5931 | 6.0597 | 6.5258 | 6.9919
552412 | E91NB3232A | Модульный автоматический выключатель Серия E90N логотип AEG, макс. откл. способность 3000А (МЭК 898), 1P/ 1мод.(18мм), характеристика откл. В (3 - 5 крат. I ном.), Iн=32А, U=230В АС | 5.8898 | 6.3812 | 6.872 | 7.3629
552413 | E91NB4040A | Модульный автоматический выключатель Серия E90N логотип AEG, макс. откл. способность 3000А (МЭК 898), 1P/ 1мод.(18мм), характеристика откл. В (3 - 5 крат. I ном.), Iн=40А, U=230В АС | 5.8898 | 6.3812 | 6.872 | 7.3629
552421 | E92NB066A | Модульный автоматический выключатель Серия E90N логотип AEG, макс. откл. способность 3000А (МЭК 898), 2P/ 2мод.(18мм), характеристика откл. В (3 - 5 крат. I ном.), Iн=6А, U=400В АС | 12.123 | 13.1343 | 14.1447 | 15.155
552423 | E92NB1010A | Модульный автоматический выключатель Серия E90N логотип AEG, макс. откл. способность 3000А (МЭК 898), 2P/ 2мод.(18мм), характеристика откл. В (3 - 5 крат. I ном.), Iн=10А, U=400В АС | 11.4994 | 12.4587 | 13.4171 | 14.3754
552425 | E92NB1616A | Модульный автоматический выключатель Серия E90N логотип AEG, макс. откл. способность 3000А (МЭК 898), 2P/ 2мод.(18мм), характеристика откл. В (3 - 5 крат. I ном.), Iн=16А, U=400В АС | 11.4994 | 12.4587 | 13.4171 | 14.3754
552426 | E92NB2020A | Модульный автоматический выключатель Серия E90N логотип AEG, макс. откл. способность 3000А (МЭК 898), 2P/ 2мод.(18мм), характеристика откл. В (3 - 5 крат. I ном.), Iн=20А, U=400В АС | 11.4994 | 12.4587 | 13.4171 | 14.3754
552427 | E92NB2525A | Модульный автоматический выключатель Серия E90N логотип AEG, макс. откл. способность 3000А (МЭК 898), 2P/ 2мод.(18мм), характеристика откл. В (3 - 5 крат. I ном.), Iн=25А, U=400В АС | 11.4994 | 12.4587 | 13.4171 | 14.3754
552428 | E92NB3232A | Модульный автоматический выключатель Серия E90N логотип AEG, макс. откл. способность 3000А (МЭК 898), 2P/ 2мод.(18мм), характеристика откл. В (3 - 5 крат. I ном.), Iн=32А, U=400В АС | 12.1103 | 13.1206 | 14.1299 | 15.1392
552429 | E92NB4040A | Модульный автоматический выключатель Серия E90N логотип AEG, макс. откл. способность 3000А (МЭК 898), 2P/ 2мод.(18мм), характеристика откл. В (3 - 5 крат. I ном.), Iн=40А, U=400В АС | 12.1103 | 13.1206 | 14.1299 | 15.1392
552437 | E93NB066A | Модульный автоматический выключатель Серия E90N логотип AEG, макс. откл. способность 3000А (МЭК 898), 3P/ 3мод.(18мм), характеристика откл. В (3 - 5 крат. I ном.), Iн=6А, U=400В АС | 18.355 | 19.8862 | 21.4159 | 22.9456
552439 | E93NB1010A | Модульный автоматический выключатель Серия E90N логотип AEG, макс. откл. способность 3000А (МЭК 898), 3P/ 3мод.(18мм), характеристика откл. В (3 - 5 крат. I ном.), Iн=10А, U=400В АС | 17.44 | 18.8949 | 20.3484 | 21.8018
552441 | E93NB1616A | Модульный автоматический выключатель Серия E90N логотип AEG, макс. откл. способность 3000А (МЭК 898), 3P/ 3мод.(18мм), характеристика откл. В (3 - 5 крат. I ном.), Iн=16А, U=400В АС | 17.44 | 18.8949 | 20.3484 | 21.8018
552442 | E93NB2020A | Модульный автоматический выключатель Серия E90N логотип AEG, макс. откл. способность 3000А (МЭК 898), 3P/ 3мод.(18мм), характеристика откл. В (3 - 5 крат. I ном.), Iн=20А, U=400В АС | 17.44 | 18.8949 | 20.3484 | 21.8018
552443 | E93NB2525A | Модульный автоматический выключатель Серия E90N логотип AEG, макс. откл. способность 3000А (МЭК 898), 3P/ 3мод.(18мм), характеристика откл. В (3 - 5 крат. I ном.), Iн=25А, U=400В АС | 17.44 | 18.8949 | 20.3484 | 21.8018
552444 | E93NB3232A | Модульный автоматический выключатель Серия E90N логотип AEG, макс. откл. способность 3000А (МЭК 898), 3P/ 3мод.(18мм), характеристика откл. В (3 - 5 крат. I ном.), Iн=32А, U=400В АС | 18.3399 | 19.8699 | 21.3983 | 22.9268
552445 | E93NB4040A | Модульный автоматический выключатель Серия E90N логотип AEG, макс. откл. способность 3000А (МЭК 898), 3P/ 3мод.(18мм), характеристика откл. В (3 - 5 крат. I ном.), Iн=40А, U=400В АС | 18.3399 | 19.8699 | 21.3983 | 22.9268
552453 | E94NB066A | Модульный автоматический выключатель Серия E90N логотип AEG, макс. откл. способность 3000А (МЭК 898), 4P/ 4мод.(18мм), характеристика откл. В (3 - 5 крат. I ном.), Iн=6А, U=400В АС | 24.6401 | 26.6957 | 28.7492 | 30.8027
552455 | E94NB1010A | Модульный автоматический выключатель Серия E90N логотип AEG, макс. откл. способность 3000А (МЭК 898), 4P/ 4мод.(18мм), характеристика откл. В (3 - 5 крат. I ном.), Iн=10А, U=400В АС | 23.3806 | 25.3311 | 27.2796 | 29.2282
552457 | E94NB1616A | Модульный автоматический выключатель Серия E90N логотип AEG, макс. откл. способность 3000А (МЭК 898), 4P/ 4мод.(18мм), характеристика откл. В (3 - 5 крат. I ном.), Iн=16А, U=400В АС | 23.3806 | 25.3311 | 27.2796 | 29.2282
552458 | E94NB2020A | Модульный автоматический выключатель Серия E90N логотип AEG, макс. откл. способность 3000А (МЭК 898), 4P/ 4мод.(18мм), характеристика откл. В (3 - 5 крат. I ном.), Iн=20А, U=400В АС | 23.3806 | 25.3311 | 27.2796 | 29.2282
552459 | E94NB2525A | Модульный автоматический выключатель Серия E90N логотип AEG, макс. откл. способность 3000А (МЭК 898), 4P/ 4мод.(18мм), характеристика откл. В (3 - 5 крат. I ном.), Iн=25А, U=400В АС | 23.3806 | 25.3311 | 27.2796 | 29.2282
552460 | E94NB3232A | Модульный автоматический выключатель Серия E90N логотип AEG, макс. откл. способность 3000А (МЭК 898), 4P/ 4мод.(18мм), характеристика откл. В (3 - 5 крат. I ном.), Iн=32А, U=400В АС | 24.6401 | 26.6957 | 28.7492 | 30.8027
552461 | E94NB4040A | Модульный автоматический выключатель Серия E90N логотип AEG, макс. откл. способность 3000А (МЭК 898), 4P/ 4мод.(18мм), характеристика откл. В (3 - 5 крат. I ном.), Iн=40А, U=400В АС | 24.6401 | 26.6957 | 28.7492 | 30.8027
552466 | E91NC022A | Модульный автоматический выключатель Серия E90N логотип AEG, макс. откл. способность 3000А (МЭК 898), 1P/ 1мод.(18мм), характеристика откл. С (5 - 10 крат. I ном.), Iн=2А, U=230В АС | 7.2321 | 7.8355 | 8.4382 | 9.0409
552468 | E91NC044A | Модульный автоматический выключатель Серия E90N логотип AEG, макс. откл. способность 3000А (МЭК 898), 1P/ 1мод.(18мм), характеристика откл. С (5 - 10 крат. I ном.), Iн=4А, U=230В АС | 6.837 | 7.4073 | 7.9771 | 8.5469
552469 | E91NC066A | Модульный автоматический выключатель Серия E90N логотип AEG, макс. откл. способность 3000А (МЭК 898), 1P/ 1мод.(18мм), характеристика откл. С (5 - 10 крат. I ном.), Iн=6А, U=230В АС | 5.5625 | 6.0265 | 6.4901 | 6.9536
552471 | E91NC1010A | Модульный автоматический выключатель Серия E90N логотип AEG, макс. откл. способность 3000А (МЭК 898), 1P/ 1мод.(18мм), характеристика откл. С (5 - 10 крат. I ном.), Iн=10А, U=230В АС | 5.2629 | 5.702 | 6.1406 | 6.5792
552473 | E92NB4040A | Модульный автоматический выключатель Серия E90N логотип AEG, макс. откл. способность 3000А (МЭК 898), 1P/ 1мод.(18мм), характеристика откл. С (5 - 10 крат. I ном.), Iн=16А, U=230В АС | 5.2629 | 5.702 | 6.1406 | 6.5792
552474 | E91NC2020A | Модульный автоматический выключатель Серия E90N логотип AEG, макс. откл. способность 3000А (МЭК 898), 1P/ 1мод.(18мм), характеристика откл. С (5 - 10 крат. I ном.), Iн=20А, U=230В АС | 5.2629 | 5.702 | 6.1406 | 6.5792
552475 | E91NC2525A | Модульный автоматический выключатель Серия E90N логотип AEG, макс. откл. способность 3000А (МЭК 898), 1P/ 1мод.(18мм), характеристика откл. С (5 - 10 крат. I ном.), Iн=25А, U=230В АС | 5.2629 | 5.702 | 6.1406 | 6.5792
552476 | E91NC3232A | Модульный автоматический выключатель Серия E90N логотип AEG, макс. откл. способность 3000А (МЭК 898), 1P/ 1мод.(18мм), характеристика откл. С (5 - 10 крат. I ном.), Iн=32А, U=230В АС | 5.5625 | 6.0265 | 6.4901 | 6.9536
552477 | E91NC4040A | Модульный автоматический выключатель Серия E90N логотип AEG, макс. откл. способность 3000А (МЭК 898), 1P/ 1мод.(18мм), характеристика откл. С (5 - 10 крат. I ном.), Iн=40А, U=230В АС | 5.5625 | 6.0265 | 6.4901 | 6.9536
552482 | E92NC022A | Модульный автоматический выключатель Серия E90N логотип AEG, макс. откл. способность 3000А (МЭК 898), 2P/ 2мод.(18мм), характеристика откл. С (5 - 10 крат. I ном.), Iн=2А, U=400В АС | 14.9169 | 16.1613 | 17.4045 | 18.6476
552484 | E92NC044A | Модульный автоматический выключатель Серия E90N логотип AEG, макс. откл. способность 3000А (МЭК 898), 2P/ 2мод.(18мм), характеристика откл. С (5 - 10 крат. I ном.), Iн=4А, U=400В АС | 14.1026 | 15.2791 | 16.4544 | 17.6297
552485 | E92NC066A | Модульный автоматический выключатель Серия E90N логотип AEG, макс. откл. способность 3000А (МЭК 898), 2P/ 2мод.(18мм), характеристика откл. С (5 - 10 крат. I ном.), Iн=6А, U=400В АС | 11.418 | 12.3705 | 13.3221 | 14.2737
552487 | E92NC1010A | Модульный автоматический выключатель Серия E90N логотип AEG, макс. откл. способность 3000А (МЭК 898), 2P/ 2мод.(18мм), характеристика откл. С (5 - 10 крат. I ном.), Iн=10А, U=400В АС | 10.847 | 11.7519 | 12.6559 | 13.5599
552489 | E92NC1616A | Модульный автоматический выключатель Серия E90N логотип AEG, макс. откл. способность 3000А (МЭК 898), 2P/ 2мод.(18мм), характеристика откл. С (5 - 10 крат. I ном.), Iн=16А, U=400В АС | 10.847 | 11.7519 | 12.6559 | 13.5599
552490 | E92NC2020A | Модульный автоматический выключатель Серия E90N логотип AEG, макс. откл. способность 3000А (МЭК 898), 2P/ 2мод.(18мм), характеристика откл. С (5 - 10 крат. I ном.), Iн=20А, U=400В АС | 10.847 | 11.7519 | 12.6559 | 13.5599
552491 | E92NC2525A | Модульный автоматический выключатель Серия E90N логотип AEG, макс. откл. способность 3000А (МЭК 898), 2P/ 2мод.(18мм), характеристика откл. С (5 - 10 крат. I ном.), Iн=25А, U=400В АС | 10.847 | 11.7519 | 12.6559 | 13.5599
552492 | E92NC3232A | Модульный автоматический выключатель Серия E90N логотип AEG, макс. откл. способность 3000А (МЭК 898), 2P/ 2мод.(18мм), характеристика откл. С (5 - 10 крат. I ном.), Iн=32А, U=400В АС | 11.4147 | 12.367 | 13.3183 | 14.2696
552493 | E92NC4040A | Модульный автоматический выключатель Серия E90N логотип AEG, макс. откл. способность 3000А (МЭК 898), 2P/ 2мод.(18мм), характеристика откл. С (5 - 10 крат. I ном.), Iн=40А, U=400В АС | 11.418 | 12.3705 | 13.3221 | 14.2737
552498 | E93NC022A | Модульный автоматический выключатель Серия E90N логотип AEG, макс. откл. способность 3000А (МЭК 898), 3P/ 3мод.(18мм), характеристика откл. С (5 - 10 крат. I ном.), Iн=2А, U=400В АС | 22.5766 | 24.4601 | 26.3416 | 28.2232
552500 | E93NC044A | Модульный автоматический выключатель Серия E90N логотип AEG, макс. откл. способность 3000А (МЭК 898), 3P/ 3мод.(18мм), характеристика откл. С (5 - 10 крат. I ном.), Iн=4А, U=400В АС | 21.3516 | 23.1329 | 24.9123 | 26.6918
552501 | E93NC066A | Модульный автоматический выключатель Серия E90N логотип AEG, макс. откл. способность 3000А (МЭК 898), 3P/ 3мод.(18мм), характеристика откл. С (5 - 10 крат. I ном.), Iн=6А, U=400В АС | 17.2914 | 18.7339 | 20.175 | 21.6161
552503 | E93NC1010A | Модульный автоматический выключатель Серия E90N логотип AEG, макс. откл. способность 3000А (МЭК 898), 3P/ 3мод.(18мм), характеристика откл. С (5 - 10 крат. I ном.), Iн=10А, U=400В АС | 16.4403 | 17.8119 | 19.182 | 20.5521
552505 | E93NC1616A | Модульный автоматический выключатель Серия E90N логотип AEG, макс. откл. способность 3000А (МЭК 898), 3P/ 3мод.(18мм), характеристика откл. С (5 - 10 крат. I ном.), Iн=16А, U=400В АС | 16.4403 | 17.8119 | 19.182 | 20.5521
552506 | E93NC2020A | Модульный автоматический выключатель Серия E90N логотип AEG, макс. откл. способность 3000А (МЭК 898), 3P/ 3мод.(18мм), характеристика откл. С (5 - 10 крат. I ном.), Iн=20А, U=400В АС | 16.4403 | 17.8119 | 19.182 | 20.5521
552507 | E93NC2525A | Модульный автоматический выключатель Серия E90N логотип AEG, макс. откл. способность 3000А (МЭК 898), 3P/ 3мод.(18мм), характеристика откл. С (5 - 10 крат. I ном.), Iн=25А, U=400В АС | 16.4403 | 17.8119 | 19.182 | 20.5521
552508 | E93NC3232A | Модульный автоматический выключатель Серия E90N логотип AEG, макс. откл. способность 3000А (МЭК 898), 3P/ 3мод.(18мм), характеристика откл. С (5 - 10 крат. I ном.), Iн=32А, U=400В АС | 17.2914 | 18.7339 | 20.175 | 21.6161
552509 | E93NC4040A | Модульный автоматический выключатель Серия E90N логотип AEG, макс. откл. способность 3000А (МЭК 898), 3P/ 3мод.(18мм), характеристика откл. С (5 - 10 крат. I ном.), Iн=40А, U=400В АС | 17.2914 | 18.7339 | 20.175 | 21.6161
552514 | E94NC022A | Модульный автоматический выключатель Серия E90N логотип AEG, макс. откл. способность 3000А (МЭК 898), 4P/ 4мод.(18мм), характеристика откл. С (5 - 10 крат. I ном.), Iн=2А, U=400В АС | 30.5671 | 33.1171 | 35.6646 | 38.2121
552516 | E94NC044A | Модульный автоматический выключатель Серия E90N логотип AEG, макс. откл. способность 3000А (МЭК 898), 4P/ 4мод.(18мм), характеристика откл. С (5 - 10 крат. I ном.), Iн=4А, U=400В АС | 28.898 | 31.3087 | 33.7171 | 36.1255
552517 | E94NC066A | Модульный автоматический выключатель Серия E90N логотип AEG, макс. откл. способность 3000А (МЭК 898), 4P/ 4мод.(18мм), характеристика откл. С (5 - 10 крат. I ном.), Iн=6А, U=400В АС | 23.2228 | 25.1601 | 27.0955 | 29.0309
552519 | E94NC1010A | Модульный автоматический выключатель Серия E90N логотип AEG, макс. откл. способность 3000А (МЭК 898), 4P/ 4мод.(18мм), характеристика откл. С (5 - 10 крат. I ном.), Iн=10А, U=400В АС | 22.0416 | 23.8804 | 25.7173 | 27.5543
552521 | E94NC1616A | Модульный автоматический выключатель Серия E90N логотип AEG, макс. откл. способность 3000А (МЭК 898), 4P/ 4мод.(18мм), характеристика откл. С (5 - 10 крат. I ном.), Iн=16А, U=400В АС | 22.0416 | 23.8804 | 25.7173 | 27.5543
552522 | E94NC2020A | Модульный автоматический выключатель Серия E90N логотип AEG, макс. откл. способность 3000А (МЭК 898), 4P/ 4мод.(18мм), характеристика откл. С (5 - 10 крат. I ном.), Iн=20А, U=400В АС | 22.0416 | 23.8804 | 25.7173 | 27.5543
552523 | E94NC2525A | Модульный автоматический выключатель Серия E90N логотип AEG, макс. откл. способность 3000А (МЭК 898), 4P/ 4мод.(18мм), характеристика откл. С (5 - 10 крат. I ном.), Iн=25А, U=400В АС | 22.0416 | 23.8804 | 25.7173 | 27.5543
552524 | E94NC3232A | Модульный автоматический выключатель Серия E90N логотип AEG, макс. откл. способность 3000А (МЭК 898), 4P/ 4мод.(18мм), характеристика откл. С (5 - 10 крат. I ном.), Iн=32А, U=400В АС | 23.2228 | 25.1601 | 27.0955 | 29.0309
552525 | E94NC4040A | Модульный автоматический выключатель Серия E90N логотип AEG, макс. откл. способность 3000А (МЭК 898), 4P/ 4мод.(18мм), характеристика откл. С (5 - 10 крат. I ном.), Iн=40А, U=400В АС | 23.2228 | 25.1601 | 27.0955 | 29.0309
552533 | E91EB066A | Модульный автоматический выключатель Серия E90E логотип AEG, макс. откл. способность 4500А (МЭК 898), 1P/ 1мод.(18мм), характеристика откл. В (3 - 5 крат. I ном.), Iн=6А, U=230В АС | 5.0979 | 5.5232 | 5.9481 | 6.3729
552535 | E91EB1010A | Модульный автоматический выключатель Серия E90E логотип AEG, макс. откл. способность 4500А (МЭК 898), 1P/ 1мод.(18мм), характеристика откл. В (3 - 5 крат. I ном.), Iн=10А, U=230В АС | 4.8844 | 5.2918 | 5.6989 | 6.1059
552537 | E91EB1616A | Модульный автоматический выключатель Серия E90E логотип AEG, макс. откл. способность 4500А (МЭК 898), 1P/ 1мод.(18мм), характеристика откл. В (3 - 5 крат. I ном.), Iн=16А, U=230В АС | 4.3906 | 4.7569 | 5.1228 | 5.4887
552538 | E91EB2020A | Модульный автоматический выключатель Серия E90E логотип AEG, макс. откл. способность 4500А (МЭК 898), 1P/ 1мод.(18мм), характеристика откл. В (3 - 5 крат. I ном.), Iн=20А, U=230В АС | 4.3906 | 4.7569 | 5.1228 | 5.4887
552539 | E91EB2525A | Модульный автоматический выключатель Серия E90E логотип AEG, макс. откл. способность 4500А (МЭК 898), 1P/ 1мод.(18мм), характеристика откл. В (3 - 5 крат. I ном.), Iн=25А, U=230В АС | 4.3906 | 4.7569 | 5.1228 | 5.4887
552540 | E91EB3232A | Модульный автоматический выключатель Серия E90E логотип AEG, макс. откл. способность 4500А (МЭК 898), 1P/ 1мод.(18мм), характеристика откл. В (3 - 5 крат. I ном.), Iн=32А, U=230В АС | 5.0387 | 5.459 | 5.879 | 6.2989
552541 | E91EB4040A | Модульный автоматический выключатель Серия E90E логотип AEG, макс. откл. способность 4500А (МЭК 898), 1P/ 1мод.(18мм), характеристика откл. В (3 - 5 крат. I ном.), Iн=40А, U=230В АС | 5.1172 | 5.5441 | 5.9706 | 6.397
552549 | E92EB066A | Модульный автоматический выключатель Серия E90E логотип AEG, макс. откл. способность 4500А (МЭК 898), 2P/ 2мод.(18мм), характеристика откл. В (3 - 5 крат. I ном.), Iн=6А, U=400В АС | 10.7671 | 11.6653 | 12.5626 | 13.46
552551 | E92EB1010A | Модульный автоматический выключатель Серия E90E логотип AEG, макс. откл. способность 4500А (МЭК 898), 2P/ 2мод.(18мм), характеристика откл. В (3 - 5 крат. I ном.), Iн=10А, U=400В АС | 10.4075 | 11.2758 | 12.1431 | 13.0105
552553 | E92EB1616A | Модульный автоматический выключатель Серия E90E логотип AEG, макс. откл. способность 4500А (МЭК 898), 2P/ 2мод.(18мм), характеристика откл. В (3 - 5 крат. I ном.), Iн=16А, U=400В АС | 9.5329 | 10.3281 | 11.1226 | 11.9171
552554 | E92EB2020A | Модульный автоматический выключатель Серия E90E логотип AEG, макс. откл. способность 4500А (МЭК 898), 2P/ 2мод.(18мм), характеристика откл. В (3 - 5 крат. I ном.), Iн=20А, U=400В АС | 9.5329 | 10.3281 | 11.1226 | 11.9171
552555 | E92EB2525A | Модульный автоматический выключатель Серия E90E логотип AEG, макс. откл. способность 4500А (МЭК 898), 2P/ 2мод.(18мм), характеристика откл. В (3 - 5 крат. I ном.), Iн=25А, U=400В АС | 9.5329 | 10.3281 | 11.1226 | 11.9171
552556 | E92EB3232A | Модульный автоматический выключатель Серия E90E логотип AEG, макс. откл. способность 4500А (МЭК 898), 2P/ 2мод.(18мм), характеристика откл. В (3 - 5 крат. I ном.), Iн=32А, U=400В АС | 10.6731 | 11.5635 | 12.453 | 13.3424
552557 | E92EB4040A | Модульный автоматический выключатель Серия E90E логотип AEG, макс. откл. способность 4500А (МЭК 898), 2P/ 2мод.(18мм), характеристика откл. В (3 - 5 крат. I ном.), Iн=40А, U=400В АС | 10.9122 | 11.8226 | 12.732 | 13.6414
552565 | E93EB066A | Модульный автоматический выключатель Серия E90E логотип AEG, макс. откл. способность 4500А (МЭК 898), 3P/ 3мод.(18мм), характеристика откл. В (3 - 5 крат. I ном.), Iн=6А, U=400В АС | 15.8361 | 17.1572 | 18.4769 | 19.7967
552567 | E93EB1010A | Модульный автоматический выключатель Серия E90E логотип AEG, макс. откл. способность 4500А (МЭК 898), 3P/ 3мод.(18мм), характеристика откл. В (3 - 5 крат. I ном.), Iн=10А, U=400В АС | 15.3799 | 16.663 | 17.9447 | 19.2265
552569 | E93EB1616A | Модульный автоматический выключатель Серия E90E логотип AEG, макс. откл. способность 4500А (МЭК 898), 3P/ 3мод.(18мм), характеристика откл. В (3 - 5 крат. I ном.), Iн=16А, U=400В АС | 14.0759 | 15.2501 | 16.4232 | 17.5963
552570 | E93EB2020A | Модульный автоматический выключатель Серия E90E логотип AEG, макс. откл. способность 4500А (МЭК 898), 3P/ 3мод.(18мм), характеристика откл. В (3 - 5 крат. I ном.), Iн=20А, U=400В АС | 14.0759 | 15.2501 | 16.4232 | 17.5963
552571 | E93EB2525A | Модульный автоматический выключатель Серия E90E логотип AEG, макс. откл. способность 4500А (МЭК 898), 3P/ 3мод.(18мм), характеристика откл. В (3 - 5 крат. I ном.), Iн=25А, U=400В АС | 14.0759 | 15.2501 | 16.4232 | 17.5963
552572 | E93EB3232A | Модульный автоматический выключатель Серия E90E логотип AEG, макс. откл. способность 4500А (МЭК 898), 3P/ 3мод.(18мм), характеристика откл. В (3 - 5 крат. I ном.), Iн=32А, U=400В АС | 15.677 | 16.9848 | 18.2913 | 19.5979
552573 | E93EB4040A | Модульный автоматический выключатель Серия E90E логотип AEG, макс. откл. способность 4500А (МЭК 898), 3P/ 3мод.(18мм), характеристика откл. В (3 - 5 крат. I ном.), Iн=40А, U=400В АС | 16.105 | 17.4485 | 18.7907 | 20.1329
552581 | E94EB066A | Модульный автоматический выключатель Серия E90E логотип AEG, макс. откл. способность 4500А (МЭК 898), 4P/ 4мод.(18мм), характеристика откл. В (3 - 5 крат. I ном.), Iн=6А, U=400В АС | 28.3124 | 30.6743 | 33.0339 | 35.3934
552583 | E94EB1010A | Модульный автоматический выключатель Серия E90E логотип AEG, макс. откл. способность 4500А (МЭК 898), 4P/ 4мод.(18мм), характеристика откл. В (3 - 5 крат. I ном.), Iн=10А, U=400В АС | 27.391 | 29.6761 | 31.9589 | 34.2416
552585 | E94EB1616A | Модульный автоматический выключатель Серия E90E логотип AEG, макс. откл. способность 4500А (МЭК 898), 4P/ 4мод.(18мм), характеристика откл. В (3 - 5 крат. I ном.), Iн=16А, U=400В АС | 27.391 | 29.6761 | 31.9589 | 34.2416
552586 | E94EB2020A | Модульный автоматический выключатель Серия E90E логотип AEG, макс. откл. способность 4500А (МЭК 898), 4P/ 4мод.(18мм), характеристика откл. В (3 - 5 крат. I ном.), Iн=20А, U=400В АС | 27.391 | 29.6761 | 31.9589 | 34.2416
552587 | E94EB2525A | Модульный автоматический выключатель Серия E90E логотип AEG, макс. откл. способность 4500А (МЭК 898), 4P/ 4мод.(18мм), характеристика откл. В (3 - 5 крат. I ном.), Iн=25А, U=400В АС | 27.391 | 29.6761 | 31.9589 | 34.2416
552588 | E94EB3232A | Модульный автоматический выключатель Серия E90E логотип AEG, макс. откл. способность 4500А (МЭК 898), 4P/ 4мод.(18мм), характеристика откл. В (3 - 5 крат. I ном.), Iн=32А, U=400В АС | 28.0311 | 30.3696 | 32.7057 | 35.0418
552589 | E94EB4040A | Модульный автоматический выключатель Серия E90E логотип AEG, макс. откл. способность 4500А (МЭК 898), 4P/ 4мод.(18мм), характеристика откл. В (3 - 5 крат. I ном.), Iн=40А, U=400В АС | 30.5411 | 33.0889 | 35.6342 | 38.1795
552610 | E91EC022A | Модульный автоматический выключатель Серия E90E логотип AEG, макс. откл. способность 4500А (МЭК 898), 1P/ 1мод.(18мм), характеристика откл. С (5 - 10 крат. I ном.), Iн=2А, U=230В АС | 10.6016 | 11.4861 | 12.3696 | 13.2532
552612 | E91EC044A | Модульный автоматический выключатель Серия E90E логотип AEG, макс. откл. способность 4500А (МЭК 898), 1P/ 1мод.(18мм), характеристика откл. С (5 - 10 крат. I ном.), Iн=4А, U=230В АС | 9.7788 | 10.5946 | 11.4096 | 12.2245
552613 | E91EC066A | Модульный автоматический выключатель Серия E90E логотип AEG, макс. откл. способность 4500А (МЭК 898), 1P/ 1мод.(18мм), характеристика откл. С (5 - 10 крат. I ном.), Iн=6А, U=230В АС | 4.432 | 4.8017 | 5.1711 | 5.5404
552615 | E91EC1010A | Модульный автоматический выключатель Серия E90E логотип AEG, макс. откл. способность 4500А (МЭК 898), 1P/ 1мод.(18мм), характеристика откл. С (5 - 10 крат. I ном.), Iн=10А, U=230В АС | 4.3098 | 4.6693 | 5.0285 | 5.3876
552617 | E91EC1616A | Модульный автоматический выключатель Серия E90E логотип AEG, макс. откл. способность 4500А (МЭК 898), 1P/ 1мод.(18мм), характеристика откл. С (5 - 10 крат. I ном.), Iн=16А, U=230В АС | 4.3098 | 4.6693 | 5.0285 | 5.3876
552618 | E91EC2020A | Модульный автоматический выключатель Серия E90E логотип AEG, макс. откл. способность 4500А (МЭК 898), 1P/ 1мод.(18мм), характеристика откл. С (5 - 10 крат. I ном.), Iн=20А, U=230В АС | 4.3098 | 4.6693 | 5.0285 | 5.3876
552619 | E91EC2525A | Модульный автоматический выключатель Серия E90E логотип AEG, макс. откл. способность 4500А (МЭК 898), 1P/ 1мод.(18мм), характеристика откл. С (5 - 10 крат. I ном.), Iн=25А, U=230В АС | 4.3098 | 4.6693 | 5.0285 | 5.3876
552620 | E91EC3232A | Модульный автоматический выключатель Серия E90E логотип AEG, макс. откл. способность 4500А (МЭК 898), 1P/ 1мод.(18мм), характеристика откл. С (5 - 10 крат. I ном.), Iн=32А, U=230В АС | 4.4711 | 4.8441 | 5.2167 | 5.5893
552621 | E91EC4040A | Модульный автоматический выключатель Серия E90E логотип AEG, макс. откл. способность 4500А (МЭК 898), 1P/ 1мод.(18мм), характеристика откл. С (5 - 10 крат. I ном.), Iн=40А, U=230В АС | 4.8271 | 5.2298 | 5.6321 | 6.0344
552626 | E92EC022A | Модульный автоматический выключатель Серия E90E логотип AEG, макс. откл. способность 4500А (МЭК 898), 2P/ 2мод.(18мм), характеристика откл. С (5 - 10 крат. I ном.), Iн=2А, U=400В АС | 22.3692 | 24.2353 | 26.0996 | 27.9638
552628 | E92EC044A | Модульный автоматический выключатель Серия E90E логотип AEG, макс. откл. способность 4500А (МЭК 898), 2P/ 2мод.(18мм), характеристика откл. С (5 - 10 крат. I ном.), Iн=4А, U=400В АС | 20.6721 | 22.3967 | 24.1195 | 25.8423
552629 | E92EC066A | Модульный автоматический выключатель Серия E90E логотип AEG, макс. откл. способность 4500А (МЭК 898), 2P/ 2мод.(18мм), характеристика откл. С (5 - 10 крат. I ном.), Iн=6А, U=400В АС | 9.6291 | 10.4324 | 11.2349 | 12.0374
552631 | E92EC1010A | Модульный автоматический выключатель Серия E90E логотип AEG, макс. откл. способность 4500А (МЭК 898), 2P/ 2мод.(18мм), характеристика откл. С (5 - 10 крат. I ном.), Iн=10А, U=400В АС | 9.0923 | 9.8508 | 10.6086 | 11.3664
552633 | E92EC1616A | Модульный автоматический выключатель Серия E90E логотип AEG, макс. откл. способность 4500А (МЭК 898), 2P/ 2мод.(18мм), характеристика откл. С (5 - 10 крат. I ном.), Iн=16А, U=400В АС | 9.0923 | 9.8508 | 10.6086 | 11.3664
552634 | E92EC2020A | Модульный автоматический выключатель Серия E90E логотип AEG, макс. откл. способность 4500А (МЭК 898), 2P/ 2мод.(18мм), характеристика откл. С (5 - 10 крат. I ном.), Iн=20А, U=400В АС | 9.0923 | 9.8508 | 10.6086 | 11.3664
552635 | E92EC2525A | Модульный автоматический выключатель Серия E90E логотип AEG, макс. откл. способность 4500А (МЭК 898), 2P/ 2мод.(18мм), характеристика откл. С (5 - 10 крат. I ном.), Iн=25А, U=400В АС | 9.0923 | 9.8508 | 10.6086 | 11.3664
552636 | E92EC3232A | Модульный автоматический выключатель Серия E90E логотип AEG, макс. откл. способность 4500А (МЭК 898), 2P/ 2мод.(18мм), характеристика откл. С (5 - 10 крат. I ном.), Iн=32А, U=400В АС | 9.4363 | 10.2235 | 11.01 | 11.7964
552637 | E92EC4040A | Модульный автоматический выключатель Серия E90E логотип AEG, макс. откл. способность 4500А (МЭК 898), 2P/ 2мод.(18мм), характеристика откл. С (5 - 10 крат. I ном.), Iн=40А, U=400В АС | 10.1998 | 11.0507 | 11.9007 | 12.7508
552642 | E93EC022A | Модульный автоматический выключатель Серия E90E логотип AEG, макс. откл. способность 4500А (МЭК 898), 3P/ 3мод.(18мм), характеристика откл. С (5 - 10 крат. I ном.), Iн=2А, U=400В АС | 33.1917 | 35.9607 | 38.7269 | 41.4931
552644 | E93EC044A | Модульный автоматический выключатель Серия E90E логотип AEG, макс. откл. способность 4500А (МЭК 898), 3P/ 3мод.(18мм), характеристика откл. С (5 - 10 крат. I ном.), Iн=4А, U=400В АС | 30.6319 | 33.1873 | 35.7402 | 38.2931
552645 | E93EC066A | Модульный автоматический выключатель Серия E90E логотип AEG, макс. откл. способность 4500А (МЭК 898), 3P/ 3мод.(18мм), характеристика откл. С (5 - 10 крат. I ном.), Iн=6А, U=400В АС | 14.8628 | 16.1027 | 17.3414 | 18.5801
552647 | E93EC1010A | Модульный автоматический выключатель Серия E90E логотип AEG, макс. откл. способность 4500А (МЭК 898), 3P/ 3мод.(18мм), характеристика откл. С (5 - 10 крат. I ном.), Iн=10А, U=400В АС | 13.4957 | 14.6216 | 15.7463 | 16.8711
552649 | E93EC1616A | Модульный автоматический выключатель Серия E90E логотип AEG, макс. откл. способность 4500А (МЭК 898), 3P/ 3мод.(18мм), характеристика откл. С (5 - 10 крат. I ном.), Iн=16А, U=400В АС | 13.4957 | 14.6216 | 15.7463 | 16.8711
552650 | E93EC2020A | Модульный автоматический выключатель Серия E90E логотип AEG, макс. откл. способность 4500А (МЭК 898), 3P/ 3мод.(18мм), характеристика откл. С (5 - 10 крат. I ном.), Iн=20А, U=400В АС | 13.4957 | 14.6216 | 15.7463 | 16.8711
552651 | E93EC2525A | Модульный автоматический выключатель Серия E90E логотип AEG, макс. откл. способность 4500А (МЭК 898), 3P/ 3мод.(18мм), характеристика откл. С (5 - 10 крат. I ном.), Iн=25А, U=400В АС | 13.4957 | 14.6216 | 15.7463 | 16.8711
552652 | E93EC3232A | Модульный автоматический выключатель Серия E90E логотип AEG, макс. откл. способность 4500А (МЭК 898), 3P/ 3мод.(18мм), характеристика откл. С (5 - 10 крат. I ном.), Iн=32А, U=400В АС | 14.0063 | 15.1747 | 16.342 | 17.5093
552653 | E93EC4040A | Модульный автоматический выключатель Серия E90E логотип AEG, макс. откл. способность 4500А (МЭК 898), 3P/ 3мод.(18мм), характеристика откл. С (5 - 10 крат. I ном.), Iн=40А, U=400В АС | 15.1123 | 16.373 | 17.6325 | 18.892
552658 | E94EC022A | Модульный автоматический выключатель Серия E90E логотип AEG, макс. откл. способность 4500А (МЭК 898), 4P/ 4мод.(18мм), характеристика откл. С (5 - 10 крат. I ном.), Iн=2А, U=400В АС | 44.0038 | 47.6748 | 51.3421 | 55.0094
552660 | E94EC044A | Модульный автоматический выключатель Серия E90E логотип AEG, макс. откл. способность 4500А (МЭК 898), 4P/ 4мод.(18мм), характеристика откл. С (5 - 10 крат. I ном.), Iн=4А, U=400В АС | 40.6212 | 44.01 | 47.3954 | 50.7807
552661 | E94EC066A | Модульный автоматический выключатель Серия E90E логотип AEG, макс. откл. способность 4500А (МЭК 898), 4P/ 4мод.(18мм), характеристика откл. С (5 - 10 крат. I ном.), Iн=6А, U=400В АС | 19.9044 | 21.5649 | 23.2237 | 24.8825
552663 | E94EC1010A | Модульный автоматический выключатель Серия E90E логотип AEG, макс. откл. способность 4500А (МЭК 898), 4P/ 4мод.(18мм), характеристика откл. С (5 - 10 крат. I ном.), Iн=10А, U=400В АС | 18.2435 | 19.7654 | 21.2859 | 22.8063
552665 | E94EC1616A | Модульный автоматический выключатель Серия E90E логотип AEG, макс. откл. способность 4500А (МЭК 898), 4P/ 4мод.(18мм), характеристика откл. С (5 - 10 крат. I ном.), Iн=16А, U=400В АС | 18.2435 | 19.7654 | 21.2859 | 22.8063
552666 | E94EC2020A | Модульный автоматический выключатель Серия E90E логотип AEG, макс. откл. способность 4500А (МЭК 898), 4P/ 4мод.(18мм), характеристика откл. С (5 - 10 крат. I ном.), Iн=20А, U=400В АС | 18.2435 | 19.7654 | 21.2859 | 22.8063
552667 | E94EC2525A | Модульный автоматический выключатель Серия E90E логотип AEG, макс. откл. способность 4500А (МЭК 898), 4P/ 4мод.(18мм), характеристика откл. С (5 - 10 крат. I ном.), Iн=25А, U=400В АС | 18.2435 | 19.7654 | 21.2859 | 22.8063
552668 | E94EC3232A | Модульный автоматический выключатель Серия E90E логотип AEG, макс. откл. способность 4500А (МЭК 898), 4P/ 4мод.(18мм), характеристика откл. С (5 - 10 крат. I ном.), Iн=32А, U=400В АС | 18.941 | 20.5211 | 22.0996 | 23.6782
552669 | E94EC4040A | Модульный автоматический выключатель Серия E90E логотип AEG, макс. откл. способность 4500А (МЭК 898), 4P/ 4мод.(18мм), характеристика откл. С (5 - 10 крат. I ном.), Iн=40А, U=400В АС | 20.0312 | 21.7023 | 23.3717 | 25.0411
552697 | E91B066A | Модульный автоматический выключатель Серия E90 логотип AEG, макс. откл. способность 6000А (МЭК 898), 1P/ 1мод.(18мм), характеристика откл. В (3 - 5 крат. I ном.), Iн=6А, U=230В АС | 6.9072 | 7.4835 | 8.0591 | 8.6348
552699 | E91B1010A | Модульный автоматический выключатель Серия E90 логотип AEG, макс. откл. способность 6000А (МЭК 898), 1P/ 1мод.(18мм), характеристика откл. В (3 - 5 крат. I ном.), Iн=10А, U=230В АС | 6.7082 | 7.2678 | 7.8269 | 8.3859
552700 | E91B1313A | Модульный автоматический выключатель Серия E90 логотип AEG, макс. откл. способность 6000А (МЭК 898), 1P/ 1мод.(18мм), характеристика откл. В (3 - 5 крат. I ном.), Iн=13А, U=230В АС | 5.1314 | 5.5595 | 5.9871 | 6.4148
552701 | E91B1616A | Модульный автоматический выключатель Серия E90 логотип AEG, макс. откл. способность 6000А (МЭК 898), 1P/ 1мод.(18мм), характеристика откл. В (3 - 5 крат. I ном.), Iн=16А, U=230В АС | 6.7082 | 7.2678 | 7.8269 | 8.3859
552702 | E91B2020A | Модульный автоматический выключатель Серия E90 логотип AEG, макс. откл. способность 6000А (МЭК 898), 1P/ 1мод.(18мм), характеристика откл. В (3 - 5 крат. I ном.), Iн=20А, U=230В АС | 6.7082 | 7.2678 | 7.8269 | 8.3859
552703 | E91B2525A | Модульный автоматический выключатель Серия E90 логотип AEG, макс. откл. способность 6000А (МЭК 898), 1P/ 1мод.(18мм), характеристика откл. В (3 - 5 крат. I ном.), Iн=25А, U=230В АС | 6.7082 | 7.2678 | 7.8269 | 8.3859
552704 | E91B3232A | Модульный автоматический выключатель Серия E90 логотип AEG, макс. откл. способность 6000А (МЭК 898), 1P/ 1мод.(18мм), характеристика откл. В (3 - 5 крат. I ном.), Iн=32А, U=230В АС | 6.9072 | 7.4835 | 8.0591 | 8.6348
552705 | E91B4040A | Модульный автоматический выключатель Серия E90 логотип AEG, макс. откл. способность 6000А (МЭК 898), 1P/ 1мод.(18мм), характеристика откл. В (3 - 5 крат. I ном.), Iн=40А, U=230В АС | 7.5099 | 8.1364 | 8.7623 | 9.3882
552706 | E91B5050A | Модульный автоматический выключатель Серия E90 логотип AEG, макс. откл. способность 6000А (МЭК 898), 1P/ 1мод.(18мм), характеристика откл. В (3 - 5 крат. I ном.), Iн=50А, U=230В АС | 9.9893 | 10.8226 | 11.6551 | 12.4877
552707 | E91B6363A | Модульный автоматический выключатель Серия E90 логотип AEG, макс. откл. способность 6000А (МЭК 898), 1P/ 1мод.(18мм), характеристика откл. В (3 - 5 крат. I ном.), Iн=63А, U=230В АС | 10.3308 | 11.1927 | 12.0537 | 12.9146
552716 | E91NB066A | Модульный автоматический выключатель Серия E90 логотип AEG, макс. откл. способность 6000А (МЭК 898), 1P+N/ 2мод.(18мм), характеристика откл. В (3 - 5 крат. I ном.), Iн=6А, U=230В АС | 10.7593 | 11.6569 | 12.5536 | 13.4503
552718 | E91NB1010A | Модульный автоматический выключатель Серия E90 логотип AEG, макс. откл. способность 6000А (МЭК 898), 1P+N/ 2мод.(18мм), характеристика откл. В (3 - 5 крат. I ном.), Iн=10А, U=230В АС | 10.5135 | 11.3906 | 12.2668 | 13.143
552719 | E91NB1313A | Модульный автоматический выключатель Серия E90 логотип AEG, макс. откл. способность 6000А (МЭК 898), 1P+N/ 2мод.(18мм), характеристика откл. В (3 - 5 крат. I ном.), Iн=13А, U=230В АС | 10.5094 | 11.3862 | 12.262 | 13.1379
552720 | E91NB1616A | Модульный автоматический выключатель Серия E90 логотип AEG, макс. откл. способность 6000А (МЭК 898), 1P+N/ 2мод.(18мм), характеристика откл. В (3 - 5 крат. I ном.), Iн=16А, U=230В АС | 10.5135 | 11.3906 | 12.2668 | 13.143
552721 | E91NB2020A | Модульный автоматический выключатель Серия E90 логотип AEG, макс. откл. способность 6000А (МЭК 898), 1P+N/ 2мод.(18мм), характеристика откл. В (3 - 5 крат. I ном.), Iн=20А, U=230В АС | 10.5158 | 11.3931 | 12.2695 | 13.1458
552722 | E91NB2525A | Модульный автоматический выключатель Серия E90 логотип AEG, макс. откл. способность 6000А (МЭК 898), 1P+N/ 2мод.(18мм), характеристика откл. В (3 - 5 крат. I ном.), Iн=25А, U=230В АС | 10.5158 | 11.3931 | 12.2695 | 13.1458
552723 | E91NB3232A | Модульный автоматический выключатель Серия E90 логотип AEG, макс. откл. способность 6000А (МЭК 898), 1P+N/ 2мод.(18мм), характеристика откл. В (3 - 5 крат. I ном.), Iн=32А, U=230В АС | 10.8022 | 11.7034 | 12.6037 | 13.5039
552724 | E91NB4040A | Модульный автоматический выключатель Серия E90 логотип AEG, макс. откл. способность 6000А (МЭК 898), 1P+N/ 2мод.(18мм), характеристика откл. В (3 - 5 крат. I ном.), Iн=40А, U=230В АС | 11.7466 | 12.7266 | 13.7056 | 14.6845
552725 | E91NB5050A | Модульный автоматический выключатель Серия E90 логотип AEG, макс. откл. способность 6000А (МЭК 898), 1P+N/ 2мод.(18мм), характеристика откл. В (3 - 5 крат. I ном.), Iн=50А, U=230В АС | 15.6621 | 16.9687 | 18.274 | 19.5793
552726 | E91NB6363A | Модульный автоматический выключатель Серия E90 логотип AEG, макс. откл. способность 6000А (МЭК 898), 1P+N/ 2мод.(18мм), характеристика откл. В (3 - 5 крат. I ном.), Iн=63А, U=230В АС | 16.2011 | 17.5527 | 18.9029 | 20.2531
552732 | E92B66A | Модульный автоматический выключатель Серия E90 логотип AEG, макс. откл. способность 6000А (МЭК 898), 2P/ 2мод.(18мм), характеристика откл. В (3 - 5 крат. I ном.), Iн=6А, U=400В АС | 14.1258 | 15.3042 | 16.4815 | 17.6587
552734 | E92B1010A | Модульный автоматический выключатель Серия E90 логотип AEG, макс. откл. способность 6000А (МЭК 898), 2P/ 2мод.(18мм), характеристика откл. В (3 - 5 крат. I ном.), Iн=10А, U=400В АС | 13.7516 | 14.8988 | 16.0449 | 17.1909
552735 | E92B1313A | Модульный автоматический выключатель Серия E90 логотип AEG, макс. откл. способность 6000А (МЭК 898), 2P/ 2мод.(18мм), характеристика откл. В (3 - 5 крат. I ном.), Iн=13А, U=400В АС | 10.5094 | 11.3862 | 12.262 | 13.1379
552736 | E92B1616A | Модульный автоматический выключатель Серия E90 логотип AEG, макс. откл. способность 6000А (МЭК 898), 2P/ 2мод.(18мм), характеристика откл. В (3 - 5 крат. I ном.), Iн=16А, U=400В АС | 13.7516 | 14.8988 | 16.0449 | 17.1909
552737 | E92B2020A | Модульный автоматический выключатель Серия E90 логотип AEG, макс. откл. способность 6000А (МЭК 898), 2P/ 2мод.(18мм), характеристика откл. В (3 - 5 крат. I ном.), Iн=20А, U=400В АС | 13.7485 | 14.8955 | 16.0413 | 17.1871
552738 | E92B2525A | Модульный автоматический выключатель Серия E90 логотип AEG, макс. откл. способность 6000А (МЭК 898), 2P/ 2мод.(18мм), характеристика откл. В (3 - 5 крат. I ном.), Iн=25А, U=400В АС | 13.7485 | 14.8955 | 16.0413 | 17.1871
552739 | E92B3232A | Модульный автоматический выключатель Серия E90 логотип AEG, макс. откл. способность 6000А (МЭК 898), 2P/ 2мод.(18мм), характеристика откл. В (3 - 5 крат. I ном.), Iн=32А, U=400В АС | 14.1258 | 15.3042 | 16.4815 | 17.6587
552740 | E92B4040A | Модульный автоматический выключатель Серия E90 логотип AEG, макс. откл. способность 6000А (МЭК 898), 2P/ 2мод.(18мм), характеристика откл. В (3 - 5 крат. I ном.), Iн=40А, U=400В АС | 15.3611 | 16.6426 | 17.9228 | 19.203
552741 | E92B5050A | Модульный автоматический выключатель Серия E90 логотип AEG, макс. откл. способность 6000А (МЭК 898), 2P/ 2мод.(18мм), характеристика откл. В (3 - 5 крат. I ном.), Iн=50А, U=400В АС | 20.481 | 22.1896 | 23.8965 | 25.6034
552742 | E92B6363A | Модульный автоматический выключатель Серия E90 логотип AEG, макс. откл. способность 6000А (МЭК 898), 2P/ 2мод.(18мм), характеристика откл. В (3 - 5 крат. I ном.), Iн=63А, U=400В АС | 21.1792 | 22.946 | 24.7111 | 26.4762
552751 | E93B066A | Модульный автоматический выключатель Серия E90 логотип AEG, макс. откл. способность 6000А (МЭК 898), 3P/ 3мод.(18мм), характеристика откл. В (3 - 5 крат. I ном.), Iн=6А, U=400В АС | 21.4346 | 23.2228 | 25.0091 | 26.7955
552753 | E93B1010A | Модульный автоматический выключатель Серия E90 логотип AEG, макс. откл. способность 6000А (МЭК 898), 3P/ 3мод.(18мм), характеристика откл. В (3 - 5 крат. I ном.), Iн=10А, U=400В АС | 20.8693 | 22.6103 | 24.3496 | 26.0888
552754 | E93B1313A | Модульный автоматический выключатель Серия E90 логотип AEG, макс. откл. способность 6000А (МЭК 898), 3P/ 3мод.(18мм), характеристика откл. В (3 - 5 крат. I ном.), Iн=13А, U=400В АС | 15.9633 | 17.295 | 18.6254 | 19.9558
552755 | E93B1616A | Модульный автоматический выключатель Серия E90 логотип AEG, макс. откл. способность 6000А (МЭК 898), 3P/ 3мод.(18мм), характеристика откл. В (3 - 5 крат. I ном.), Iн=16А, U=400В АС | 20.8745 | 22.6159 | 24.3556 | 26.0952
552756 | E93B2020A | Модульный автоматический выключатель Серия E90 логотип AEG, макс. откл. способность 6000А (МЭК 898), 3P/ 3мод.(18мм), характеристика откл. В (3 - 5 крат. I ном.), Iн=20А, U=400В АС | 20.8693 | 22.6103 | 24.3496 | 26.0888
552757 | E93B2525A | Модульный автоматический выключатель Серия E90 логотип AEG, макс. откл. способность 6000А (МЭК 898), 3P/ 3мод.(18мм), характеристика откл. В (3 - 5 крат. I ном.), Iн=25А, U=400В АС | 20.8693 | 22.6103 | 24.3496 | 26.0888
552758 | E93B3232A | Модульный автоматический выключатель Серия E90 логотип AEG, макс. откл. способность 6000А (МЭК 898), 3P/ 3мод.(18мм), характеристика откл. В (3 - 5 крат. I ном.), Iн=32А, U=400В АС | 21.4346 | 23.2228 | 25.0091 | 26.7955
552759 | E93B4040A | Модульный автоматический выключатель Серия E90 логотип AEG, макс. откл. способность 6000А (МЭК 898), 3P/ 3мод.(18мм), характеристика откл. В (3 - 5 крат. I ном.), Iн=40А, U=400В АС | 20.8713 | 22.6125 | 24.3519 | 26.0913
552760 | E93B5050A | Модульный автоматический выключатель Серия E90 логотип AEG, макс. откл. способность 6000А (МЭК 898), 3P/ 3мод.(18мм), характеристика откл. В (3 - 5 крат. I ном.), Iн=50А, U=400В АС | 31.0529 | 33.6434 | 36.2313 | 38.8193
552761 | E93B6363A | Модульный автоматический выключатель Серия E90 логотип AEG, макс. откл. способность 6000А (МЭК 898), 3P/ 3мод.(18мм), характеристика откл. В (3 - 5 крат. I ном.), Iн=63А, U=400В АС | 32.1212 | 34.8008 | 37.4778 | 40.1548
552770 | E94B066A | Модульный автоматический выключатель Серия E90 логотип AEG, макс. откл. способность 6000А (МЭК 898), 4P/ 4мод.(18мм), характеристика откл. В (3 - 5 крат. I ном.), Iн=6А, U=400В АС | 28.5936 | 30.979 | 33.362 | 35.745
552772 | E94B1010A | Модульный автоматический выключатель Серия E90 логотип AEG, макс. откл. способность 6000А (МЭК 898), 4P/ 4мод.(18мм), характеристика откл. В (3 - 5 крат. I ном.), Iн=10А, U=400В АС | 27.8181 | 30.1387 | 32.4571 | 34.7755
552773 | E94B1313A | Модульный автоматический выключатель Серия E90 логотип AEG, макс. откл. способность 6000А (МЭК 898), 4P/ 4мод.(18мм), характеристика откл. В (3 - 5 крат. I ном.), Iн=13А, U=400В АС | 21.2785 | 23.0537 | 24.827 | 26.6004
552774 | E94B1616A | Модульный автоматический выключатель Серия E90 логотип AEG, макс. откл. способность 6000А (МЭК 898), 4P/ 4мод.(18мм), характеристика откл. В (3 - 5 крат. I ном.), Iн=16А, U=400В АС | 27.8181 | 30.1387 | 32.4571 | 34.7755
552775 | E94B2020A | Модульный автоматический выключатель Серия E90 логотип AEG, макс. откл. способность 6000А (МЭК 898), 4P/ 4мод.(18мм), характеристика откл. В (3 - 5 крат. I ном.), Iн=20А, U=400В АС | 27.8181 | 30.1387 | 32.4571 | 34.7755
552776 | E94B2525A | Модульный автоматический выключатель Серия E90 логотип AEG, макс. откл. способность 6000А (МЭК 898), 4P/ 4мод.(18мм), характеристика откл. В (3 - 5 крат. I ном.), Iн=25А, U=400В АС | 27.8273 | 30.1487 | 32.4678 | 34.787
552777 | E94B3232A | Модульный автоматический выключатель Серия E90 логотип AEG, макс. откл. способность 6000А (МЭК 898), 4P/ 4мод.(18мм), характеристика откл. В (3 - 5 крат. I ном.), Iн=32А, U=400В АС | 28.5936 | 30.979 | 33.362 | 35.745
552778 | E94B4040A | Модульный автоматический выключатель Серия E90 логотип AEG, макс. откл. способность 6000А (МЭК 898), 4P/ 4мод.(18мм), характеристика откл. В (3 - 5 крат. I ном.), Iн=40А, U=400В АС | 31.1333 | 33.7305 | 36.3252 | 38.9199
552779 | E94B5050A | Модульный автоматический выключатель Серия E90 логотип AEG, макс. откл. способность 6000А (МЭК 898), 4P/ 4мод.(18мм), характеристика откл. В (3 - 5 крат. I ном.), Iн=50А, U=400В АС | 41.4341 | 44.8906 | 48.3438 | 51.7969
552780 | E94B6363A | Модульный автоматический выключатель Серия E90 логотип AEG, макс. откл. способность 6000А (МЭК 898), 4P/ 4мод.(18мм), характеристика откл. В (3 - 5 крат. I ном.), Iн=63А, U=400В АС | 42.8609 | 46.4365 | 50.0085 | 53.5805
552784 | E91C0,50,5A | Модульный автоматический выключатель Серия E90 логотип AEG, макс. откл. способность 6000А (МЭК 898), 1P/ 1мод.(18мм), характеристика откл. С (5 - 10 крат. I ном.), Iн=0,5А, U=230В АС | 15.4695 | 16.76 | 18.0493 | 19.3385
552785 | E91C011A | Модульный автоматический выключатель Серия E90 логотип AEG, макс. откл. способность 6000А (МЭК 898), 1P/ 1мод.(18мм), характеристика откл. С (5 - 10 крат. I ном.), Iн=1А, U=230В АС | 12.8157 | 13.8848 | 14.9529 | 16.0209
552786 | E91C022A | Модульный автоматический выключатель Серия E90 логотип AEG, макс. откл. способность 6000А (МЭК 898), 1P/ 1мод.(18мм), характеристика откл. С (5 - 10 крат. I ном.), Iн=2А, U=230В АС | 10.8222 | 11.7251 | 12.627 | 13.5289
552787 | E91C033A | Модульный автоматический выключатель Серия E90 логотип AEG, макс. откл. способность 6000А (МЭК 898), 1P/ 1мод.(18мм), характеристика откл. С (5 - 10 крат. I ном.), Iн=3А, U=230В АС | 12.3062 | 13.3329 | 14.3585 | 15.3841
552788 | E91C044A | Модульный автоматический выключатель Серия E90 логотип AEG, макс. откл. способность 6000А (МЭК 898), 1P/ 1мод.(18мм), характеристика откл. С (5 - 10 крат. I ном.), Iн=4А, U=230В АС | 9.9893 | 10.8226 | 11.6551 | 12.4877
552789 | E91C066A | Модульный автоматический выключатель Серия E90 логотип AEG, макс. откл. способность 6000А (МЭК 898), 1P/ 1мод.(18мм), характеристика откл. С (5 - 10 крат. I ном.), Iн=6А, U=230В АС | 4.7872 | 5.1866 | 5.5856 | 5.9846
552791 | E91C1010A | Модульный автоматический выключатель Серия E90 логотип AEG, макс. откл. способность 6000А (МЭК 898), 1P/ 1мод.(18мм), характеристика откл. С (5 - 10 крат. I ном.), Iн=10А, U=230В АС | 4.4731 | 4.8463 | 5.2191 | 5.5919
552792 | E91C1313A | Модульный автоматический выключатель Серия E90 логотип AEG, макс. откл. способность 6000А (МЭК 898), 1P/ 1мод.(18мм), характеристика откл. С (5 - 10 крат. I ном.), Iн=13А, U=230В АС | 5.1352 | 5.5636 | 5.9916 | 6.4195
552793 | E91C1616A | Модульный автоматический выключатель Серия E90 логотип AEG, макс. откл. способность 6000А (МЭК 898), 1P/ 1мод.(18мм), характеристика откл. С (5 - 10 крат. I ном.), Iн=16А, U=230В АС | 4.4793 | 4.853 | 5.2263 | 5.5996
552794 | E91C2020A | Модульный автоматический выключатель Серия E90 логотип AEG, макс. откл. способность 6000А (МЭК 898), 1P/ 1мод.(18мм), характеристика откл. С (5 - 10 крат. I ном.), Iн=20А, U=230В АС | 4.5685 | 4.9497 | 5.3304 | 5.7112
552795 | E91C2525A | Модульный автоматический выключатель Серия E90 логотип AEG, макс. откл. способность 6000А (МЭК 898), 1P/ 1мод.(18мм), характеристика откл. С (5 - 10 крат. I ном.), Iн=25А, U=230В АС | 4.5685 | 4.9497 | 5.3304 | 5.7112
552796 | E91C3232A | Модульный автоматический выключатель Серия E90 логотип AEG, макс. откл. способность 6000А (МЭК 898), 1P/ 1мод.(18мм), характеристика откл. С (5 - 10 крат. I ном.), Iн=32А, U=230В АС | 4.7872 | 5.1866 | 5.5856 | 5.9846
552797 | E91C4040A | Модульный автоматический выключатель Серия E90 логотип AEG, макс. откл. способность 6000А (МЭК 898), 1P/ 1мод.(18мм), характеристика откл. С (5 - 10 крат. I ном.), Iн=40А, U=230В АС | 5.0239 | 5.443 | 5.8617 | 6.2804
552798 | E91C5050A | Модульный автоматический выключатель Серия E90 логотип AEG, макс. откл. способность 6000А (МЭК 898), 1P/ 1мод.(18мм), характеристика откл. С (5 - 10 крат. I ном.), Iн=50А, U=230В АС | 7.6743 | 8.3145 | 8.9541 | 9.5937
552799 | E91C6363A | Модульный автоматический выключатель Серия E90 логотип AEG, макс. откл. способность 6000А (МЭК 898), 1P/ 1мод.(18мм), характеристика откл. С (5 - 10 крат. I ном.), Iн=63А, U=230В АС | 7.7077 | 8.3507 | 8.993 | 9.6354
552803 | E91NC0,50,5A | Модульный автоматический выключатель Серия E90 логотип AEG, макс. откл. способность 6000А (МЭК 898), 1P+N/ 2мод.(18мм), характеристика откл. С (5 - 10 крат. I ном.), Iн=0,5А, U=230В АС | 19.6623 | 21.3026 | 22.9413 | 24.58
552804 | E91NC011A | Модульный автоматический выключатель Серия E90 логотип AEG, макс. откл. способность 6000А (МЭК 898), 1P+N/ 2мод.(18мм), характеристика откл. С (5 - 10 крат. I ном.), Iн=1А, U=230В АС | 19.6623 | 21.3026 | 22.9413 | 24.58
552805 | E91NC022A | Модульный автоматический выключатель Серия E90 логотип AEG, макс. откл. способность 6000А (МЭК 898), 1P+N/ 2мод.(18мм), характеристика откл. С (5 - 10 крат. I ном.), Iн=2А, U=230В АС | 16.8448 | 18.25 | 19.6539 | 21.0577
552806 | E91NC033A | Модульный автоматический выключатель Серия E90 логотип AEG, макс. откл. способность 6000А (МЭК 898), 1P+N/ 2мод.(18мм), характеристика откл. С (5 - 10 крат. I ном.), Iн=3А, U=230В АС | 16.8497 | 18.2553 | 19.6596 | 21.0638
552807 | E91NC044A | Модульный автоматический выключатель Серия E90 логотип AEG, макс. откл. способность 6000А (МЭК 898), 1P+N/ 2мод.(18мм), характеристика откл. С (5 - 10 крат. I ном.), Iн=4А, U=230В АС | 15.6621 | 16.9687 | 18.274 | 19.5793
552808 | E91NC066A | Модульный автоматический выключатель Серия E90 логотип AEG, макс. откл. способность 6000А (МЭК 898), 1P+N/ 2мод.(18мм), характеристика откл. С (5 - 10 крат. I ном.), Iн=6А, U=230В АС | 10.7977 | 11.6985 | 12.5984 | 13.4983
552810 | E91NC1010A | Модульный автоматический выключатель Серия E90 логотип AEG, макс. откл. способность 6000А (МЭК 898), 1P+N/ 2мод.(18мм), характеристика откл. С (5 - 10 крат. I ном.), Iн=10А, U=230В АС | 10.5158 | 11.3931 | 12.2695 | 13.1458
552811 | E91NC1313A | Модульный автоматический выключатель Серия E90 логотип AEG, макс. откл. способность 6000А (МЭК 898), 1P+N/ 2мод.(18мм), характеристика откл. С (5 - 10 крат. I ном.), Iн=13А, U=230В АС | 10.515 | 11.3922 | 12.2685 | 13.1449
552812 | E91NC1616A | Модульный автоматический выключатель Серия E90 логотип AEG, макс. откл. способность 6000А (МЭК 898), 1P+N/ 2мод.(18мм), характеристика откл. С (5 - 10 крат. I ном.), Iн=16А, U=230В АС | 10.5158 | 11.3931 | 12.2695 | 13.1458
552813 | E91NC2020A | Модульный автоматический выключатель Серия E90 логотип AEG, макс. откл. способность 6000А (МЭК 898), 1P+N/ 2мод.(18мм), характеристика откл. С (5 - 10 крат. I ном.), Iн=20А, U=230В АС | 10.5158 | 11.3931 | 12.2695 | 13.1458
552814 | E91NC2525A | Модульный автоматический выключатель Серия E90 логотип AEG, макс. откл. способность 6000А (МЭК 898), 1P+N/ 2мод.(18мм), характеристика откл. С (5 - 10 крат. I ном.), Iн=25А, U=230В АС | 10.5158 | 11.3931 | 12.2695 | 13.1458
552815 | E91NC3232A | Модульный автоматический выключатель Серия E90 логотип AEG, макс. откл. способность 6000А (МЭК 898), 1P+N/ 2мод.(18мм), характеристика откл. С (5 - 10 крат. I ном.), Iн=32А, U=230В АС | 10.7977 | 11.6985 | 12.5984 | 13.4983
552816 | E91NC4040A | Модульный автоматический выключатель Серия E90 логотип AEG, макс. откл. способность 6000А (МЭК 898), 1P+N/ 2мод.(18мм), характеристика откл. С (5 - 10 крат. I ном.), Iн=40А, U=230В АС | 11.7466 | 12.7266 | 13.7056 | 14.6845
552817 | E91NC5050A | Модульный автоматический выключатель Серия E90 логотип AEG, макс. откл. способность 6000А (МЭК 898), 1P+N/ 2мод.(18мм), характеристика откл. С (5 - 10 крат. I ном.), Iн=50А, U=230В АС | 15.6621 | 16.9687 | 18.274 | 19.5793
552818 | E91NC6363A | Модульный автоматический выключатель Серия E90 логотип AEG, макс. откл. способность 6000А (МЭК 898), 1P+N/ 2мод.(18мм), характеристика откл. С (5 - 10 крат. I ном.), Iн=63А, U=230В АС | 16.1981 | 17.5494 | 18.8994 | 20.2493
552819 | E92C0,0,5A | Модульный автоматический выключатель Серия E90 логотип AEG, макс. откл. способность 6000А (МЭК 898), 2P/ 2мод.(18мм), характеристика откл. С (5 - 10 крат. I ном.), Iн=0,5А, U=400В АС | 25.7124 | 27.8574 | 30.0002 | 32.1431
552820 | E92C011A | Модульный автоматический выключатель Серия E90 логотип AEG, макс. откл. способность 6000А (МЭК 898), 2P/ 2мод.(18мм), характеристика откл. С (5 - 10 крат. I ном.), Iн=1А, U=400В АС | 25.7124 | 27.8574 | 30.0002 | 32.1431
552821 | E92C022A | Модульный автоматический выключатель Серия E90 логотип AEG, макс. откл. способность 6000А (МЭК 898), 2P/ 2мод.(18мм), характеристика откл. С (5 - 10 крат. I ном.), Iн=2А, U=400В АС | 22.0371 | 23.8755 | 25.7121 | 27.5487
552822 | E92C033A | Модульный автоматический выключатель Серия E90 логотип AEG, макс. откл. способность 6000А (МЭК 898), 2P/ 2мод.(18мм), характеристика откл. С (5 - 10 крат. I ном.), Iн=3А, U=400В АС | 22.0342 | 23.8724 | 25.7087 | 27.545
552823 | E92C044A | Модульный автоматический выключатель Серия E90 логотип AEG, макс. откл. способность 6000А (МЭК 898), 2P/ 2мод.(18мм), характеристика откл. С (5 - 10 крат. I ном.), Iн=4А, U=400В АС | 20.4751 | 22.1832 | 23.8896 | 25.596
552824 | E92C066A | Модульный автоматический выключатель Серия E90 логотип AEG, макс. откл. способность 6000А (МЭК 898), 2P/ 2мод.(18мм), характеристика откл. С (5 - 10 крат. I ном.), Iн=6А, U=400В АС | 14.1268 | 15.3053 | 16.4826 | 17.6599
552826 | E92C1010A | Модульный автоматический выключатель Серия E90 логотип AEG, макс. откл. способность 6000А (МЭК 898), 2P/ 2мод.(18мм), характеристика откл. С (5 - 10 крат. I ном.), Iн=10А, U=400В АС | 13.7516 | 14.8988 | 16.0449 | 17.1909
552827 | E92C1313A | Модульный автоматический выключатель Серия E90 логотип AEG, макс. откл. способность 6000А (МЭК 898), 2P/ 2мод.(18мм), характеристика откл. С (5 - 10 крат. I ном.), Iн=13А, U=400В АС | 10.515 | 11.3922 | 12.2685 | 13.1449
552828 | E92C1616A | Модульный автоматический выключатель Серия E90 логотип AEG, макс. откл. способность 6000А (МЭК 898), 2P/ 2мод.(18мм), характеристика откл. С (5 - 10 крат. I ном.), Iн=16А, U=400В АС | 13.7516 | 14.8988 | 16.0449 | 17.1909
552829 | E92C2020A | Модульный автоматический выключатель Серия E90 логотип AEG, макс. откл. способность 6000А (МЭК 898), 2P/ 2мод.(18мм), характеристика откл. С (5 - 10 крат. I ном.), Iн=20А, U=400В АС | 13.7516 | 14.8988 | 16.0449 | 17.1909
552830 | E92C2525A | Модульный автоматический выключатель Серия E90 логотип AEG, макс. откл. способность 6000А (МЭК 898), 2P/ 2мод.(18мм), характеристика откл. С (5 - 10 крат. I ном.), Iн=25А, U=400В АС | 13.7516 | 14.8988 | 16.0449 | 17.1909
552831 | E92C3232A | Модульный автоматический выключатель Серия E90 логотип AEG, макс. откл. способность 6000А (МЭК 898), 2P/ 2мод.(18мм), характеристика откл. С (5 - 10 крат. I ном.), Iн=32А, U=400В АС | 14.1199 | 15.2978 | 16.4746 | 17.6513
552832 | E92C4040A | Модульный автоматический выключатель Серия E90 логотип AEG, макс. откл. способность 6000А (МЭК 898), 2P/ 2мод.(18мм), характеристика откл. С (5 - 10 крат. I ном.), Iн=40А, U=400В АС | 13.9416 | 15.1047 | 16.2666 | 17.4285
552833 | E92C5050A | Модульный автоматический выключатель Серия E90 логотип AEG, макс. откл. способность 6000А (МЭК 898), 2P/ 2мод.(18мм), характеристика откл. С (5 - 10 крат. I ном.), Iн=50А, U=400В АС | 20.481 | 22.1896 | 23.8965 | 25.6034
552834 | E92C6363A | Модульный автоматический выключатель Серия E90 логотип AEG, макс. откл. способность 6000А (МЭК 898), 2P/ 2мод.(18мм), характеристика откл. С (5 - 10 крат. I ном.), Iн=63А, U=400В АС | 19.4405 | 21.0623 | 22.6825 | 24.3026
552838 | E93C0,50,5A | Модульный автоматический выключатель Серия E90 логотип AEG, макс. откл. способность 6000А (МЭК 898), 3P/ 3мод.(18мм), характеристика откл. С (5 - 10 крат. I ном.), Iн=0,5А, U=400В АС | 37.5585 | 40.6918 | 43.8219 | 46.952
552839 | E93C011A | Модульный автоматический выключатель Серия E90 логотип AEG, макс. откл. способность 6000А (МЭК 898), 3P/ 3мод.(18мм), характеристика откл. С (5 - 10 крат. I ном.), Iн=1А, U=400В АС | 37.5647 | 40.6985 | 43.8292 | 46.9598
552840 | E93C022A | Модульный автоматический выключатель Серия E90 логотип AEG, макс. откл. способность 6000А (МЭК 898), 3P/ 3мод.(18мм), характеристика откл. С (5 - 10 крат. I ном.), Iн=2А, U=400В АС | 33.6428 | 36.4494 | 39.2532 | 42.057
552841 | E93C033A | Модульный автоматический выключатель Серия E90 логотип AEG, макс. откл. способность 6000А (МЭК 898), 3P/ 3мод.(18мм), характеристика откл. С (5 - 10 крат. I ном.), Iн=3А, U=400В АС | 33.6611 | 36.4692 | 39.2745 | 42.0798
552842 | E93C044A | Модульный автоматический выключатель Серия E90 логотип AEG, макс. откл. способность 6000А (МЭК 898), 3P/ 3мод.(18мм), характеристика откл. С (5 - 10 крат. I ном.), Iн=4А, U=400В АС | 31.0519 | 33.6424 | 36.2303 | 38.8181
552843 | E93C066A | Модульный автоматический выключатель Серия E90 логотип AEG, макс. откл. способность 6000А (МЭК 898), 3P/ 3мод.(18мм), характеристика откл. С (5 - 10 крат. I ном.), Iн=6А, U=400В АС | 15.7478 | 17.0615 | 18.3739 | 19.6863
552845 | E93C1010A | Модульный автоматический выключатель Серия E90 логотип AEG, макс. откл. способность 6000А (МЭК 898), 3P/ 3мод.(18мм), характеристика откл. С (5 - 10 крат. I ном.), Iн=10А, U=400В АС | 14.6314 | 15.852 | 17.0713 | 18.2907
552846 | E93C1313A | Модульный автоматический выключатель Серия E90 логотип AEG, макс. откл. способность 6000А (МЭК 898), 3P/ 3мод.(18мм), характеристика откл. С (5 - 10 крат. I ном.), Iн=13А, U=400В АС | 15.9624 | 17.294 | 18.6243 | 19.9547
552847 | E93C1616A | Модульный автоматический выключатель Серия E90 логотип AEG, макс. откл. способность 6000А (МЭК 898), 3P/ 3мод.(18мм), характеристика откл. С (5 - 10 крат. I ном.), Iн=16А, U=400В АС | 14.6314 | 15.852 | 17.0713 | 18.2907
552848 | E93C2020A | Модульный автоматический выключатель Серия E90 логотип AEG, макс. откл. способность 6000А (МЭК 898), 3P/ 3мод.(18мм), характеристика откл. С (5 - 10 крат. I ном.), Iн=20А, U=400В АС | 14.6314 | 15.852 | 17.0713 | 18.2907
552849 | E93C2525A | Модульный автоматический выключатель Серия E90 логотип AEG, макс. откл. способность 6000А (МЭК 898), 3P/ 3мод.(18мм), характеристика откл. С (5 - 10 крат. I ном.), Iн=25А, U=400В АС | 14.6314 | 15.852 | 17.0713 | 18.2907
552850 | E93C3232A | Модульный автоматический выключатель Серия E90 логотип AEG, макс. откл. способность 6000А (МЭК 898), 3P/ 3мод.(18мм), характеристика откл. С (5 - 10 крат. I ном.), Iн=32А, U=400В АС | 14.8505 | 16.0894 | 17.327 | 18.5647
552851 | E93C4040A | Модульный автоматический выключатель Серия E90 логотип AEG, макс. откл. способность 6000А (МЭК 898), 3P/ 3мод.(18мм), характеристика откл. С (5 - 10 крат. I ном.), Iн=40А, U=400В АС | 15.7609 | 17.0758 | 18.3893 | 19.7028
552852 | E93C5050A | Модульный автоматический выключатель Серия E90 логотип AEG, макс. откл. способность 6000А (МЭК 898), 3P/ 3мод.(18мм), характеристика откл. С (5 - 10 крат. I ном.), Iн=50А, U=400В АС | 26.3267 | 28.523 | 30.7171 | 32.9111
552853 | E93C6363A | Модульный автоматический выключатель Серия E90 логотип AEG, макс. откл. способность 6000А (МЭК 898), 3P/ 3мод.(18мм), характеристика откл. С (5 - 10 крат. I ном.), Iн=63А, U=400В АС | 26.3257 | 28.5219 | 30.7159 | 32.9099
552857 | E94C0,50,5A | Модульный автоматический выключатель Серия E90 логотип AEG, макс. откл. способность 6000А (МЭК 898), 4P/ 4мод.(18мм), характеристика откл. С (5 - 10 крат. I ном.), Iн=0,5А, U=400В АС | 44.8976 | 48.6431 | 52.3849 | 56.1267
552858 | E94C011A | Модульный автоматический выключатель Серия E90 логотип AEG, макс. откл. способность 6000А (МЭК 898), 4P/ 4мод.(18мм), характеристика откл. С (5 - 10 крат. I ном.), Iн=1А, U=400В АС | 51.1827 | 55.4526 | 59.7181 | 63.9837
552859 | E94C022A | Модульный автоматический выключатель Серия E90 логотип AEG, макс. откл. способность 6000А (МЭК 898), 4P/ 4мод.(18мм), характеристика откл. С (5 - 10 крат. I ном.), Iн=2А, U=400В АС | 41.4341 | 44.8906 | 48.3438 | 51.7969
552860 | E94C033A | Модульный автоматический выключатель Серия E90 логотип AEG, макс. откл. способность 6000А (МЭК 898), 4P/ 4мод.(18мм), характеристика откл. С (5 - 10 крат. I ном.), Iн=3А, U=400В АС | 41.4433 | 44.9007 | 48.3546 | 51.8085
552861 | E94C044A | Модульный автоматический выключатель Серия E90 логотип AEG, макс. откл. способность 6000А (МЭК 898), 4P/ 4мод.(18мм), характеристика откл. С (5 - 10 крат. I ном.), Iн=4А, U=400В АС | 28.5913 | 30.9765 | 33.3593 | 35.7421
552862 | E94C066A | Модульный автоматический выключатель Серия E90 логотип AEG, макс. откл. способность 6000А (МЭК 898), 4P/ 4мод.(18мм), характеристика откл. С (5 - 10 крат. I ном.), Iн=6А, U=400В АС | 27.8193 | 30.1401 | 32.4586 | 34.7771
552864 | E94C1010A | Модульный автоматический выключатель Серия E90 логотип AEG, макс. откл. способность 6000А (МЭК 898), 4P/ 4мод.(18мм), характеристика откл. С (5 - 10 крат. I ном.), Iн=10А, U=400В АС | 27.8273 | 30.1487 | 32.4678 | 34.787
552865 | E94C1313A | Модульный автоматический выключатель Серия E90 логотип AEG, макс. откл. способность 6000А (МЭК 898), 4P/ 4мод.(18мм), характеристика откл. С (5 - 10 крат. I ном.), Iн=13А, U=400В АС | 21.2806 | 23.0559 | 24.8294 | 26.6029
552866 | E94C1616A | Модульный автоматический выключатель Серия E90 логотип AEG, макс. откл. способность 6000А (МЭК 898), 4P/ 4мод.(18мм), характеристика откл. С (5 - 10 крат. I ном.), Iн=16А, U=400В АС | 27.8273 | 30.1487 | 32.4678 | 34.787
552867 | E94C2020A | Модульный автоматический выключатель Серия E90 логотип AEG, макс. откл. способность 6000А (МЭК 898), 4P/ 4мод.(18мм), характеристика откл. С (5 - 10 крат. I ном.), Iн=20А, U=400В АС | 27.8273 | 30.1487 | 32.4678 | 34.787
552868 | E94C2525A | Модульный автоматический выключатель Серия E90 логотип AEG, макс. откл. способность 6000А (МЭК 898), 4P/ 4мод.(18мм), характеристика откл. С (5 - 10 крат. I ном.), Iн=25А, U=400В АС | 28.5982 | 30.9839 | 33.3673 | 35.7507
552869 | E94C3232A | Модульный автоматический выключатель Серия E90 логотип AEG, макс. откл. способность 6000А (МЭК 898), 4P/ 4мод.(18мм), характеристика откл. С (5 - 10 крат. I ном.), Iн=32А, U=400В АС | 31.1333 | 33.7305 | 36.3252 | 38.9199
552870 | E94C4040A | Модульный автоматический выключатель Серия E90 логотип AEG, макс. откл. способность 6000А (МЭК 898), 4P/ 4мод.(18мм), характеристика откл. С (5 - 10 крат. I ном.), Iн=40А, U=400В АС | 29.8449 | 32.3347 | 34.822 | 37.3092
552871 | E94C5050A | Модульный автоматический выключатель Серия E90 логотип AEG, макс. откл. способность 6000А (МЭК 898), 4P/ 4мод.(18мм), характеристика откл. С (5 - 10 крат. I ном.), Iн=50А, U=400В АС | 42.8596 | 46.4351 | 50.007 | 53.5789
552872 | E94C6060A | Модульный автоматический выключатель Серия E90 логотип AEG, макс. откл. способность 6000А (МЭК 898), 4P/ 4мод.(18мм), характеристика откл. С (5 - 10 крат. I ном.), Iн=63А, U=400В АС | 43.8554 | 47.514 | 51.1689 | 54.8238
552876 | E91D0,50,5A | Модульный автоматический выключатель Серия E90 логотип AEG, макс. откл. способность 6000А (МЭК 898), 1P/ 1мод.(18мм), характеристика откл. D (10 - 20 крат. I ном.), Iн=0,5А, U=230В АС | 15.5909 | 16.8915 | 18.1909 | 19.4902
552877 | E91D011A | Модульный автоматический выключатель Серия E90 логотип AEG, макс. откл. способность 6000А (МЭК 898), 1P/ 1мод.(18мм), характеристика откл. D (10 - 20 крат. I ном.), Iн=1А, U=230В АС | 14.0491 | 15.2211 | 16.392 | 17.5629
552878 | E91D022A | Модульный автоматический выключатель Серия E90 логотип AEG, макс. откл. способность 6000А (МЭК 898), 1P/ 1мод.(18мм), характеристика откл. D (10 - 20 крат. I ном.), Iн=2А, U=230В АС | 14.0665 | 15.24 | 16.4123 | 17.5846
552879 | E91D033A | Модульный автоматический выключатель Серия E90 логотип AEG, макс. откл. способность 6000А (МЭК 898), 1P/ 1мод.(18мм), характеристика откл. D (10 - 20 крат. I ном.), Iн=3А, U=230В АС | 14.069 | 15.2427 | 16.4152 | 17.5877
552880 | E91D044A | Модульный автоматический выключатель Серия E90 логотип AEG, макс. откл. способность 6000А (МЭК 898), 1P/ 1мод.(18мм), характеристика откл. D (10 - 20 крат. I ном.), Iн=4А, U=230В АС | 12.9818 | 14.0648 | 15.1467 | 16.2286
552881 | E91D066A | Модульный автоматический выключатель Серия E90 логотип AEG, макс. откл. способность 6000А (МЭК 898), 1P/ 1мод.(18мм), характеристика откл. D (10 - 20 крат. I ном.), Iн=6А, U=230В АС | 8.9657 | 9.7136 | 10.4608 | 11.208
552883 | E91D1010A | Модульный автоматический выключатель Серия E90 логотип AEG, макс. откл. способность 6000А (МЭК 898), 1P/ 1мод.(18мм), характеристика откл. D (10 - 20 крат. I ном.), Iн=10А, U=230В АС | 8.7072 | 9.4335 | 10.1592 | 10.8849
552884 | E91D1313A | Модульный автоматический выключатель Серия E90 логотип AEG, макс. откл. способность 6000А (МЭК 898), 1P/ 1мод.(18мм), характеристика откл. D (10 - 20 крат. I ном.), Iн=13А, U=230В АС | 6.6616 | 7.2174 | 7.7725 | 8.3277
552885 | E91D1616A | Модульный автоматический выключатель Серия E90 логотип AEG, макс. откл. способность 6000А (МЭК 898), 1P/ 1мод.(18мм), характеристика откл. D (10 - 20 крат. I ном.), Iн=16А, U=230В АС | 8.7072 | 9.4335 | 10.1592 | 10.8849
552886 | E91D2020A | Модульный автоматический выключатель Серия E90 логотип AEG, макс. откл. способность 6000А (МЭК 898), 1P/ 1мод.(18мм), характеристика откл. D (10 - 20 крат. I ном.), Iн=20А, U=230В АС | 8.7072 | 9.4335 | 10.1592 | 10.8849
552887 | E91D2525A | Модульный автоматический выключатель Серия E90 логотип AEG, макс. откл. способность 6000А (МЭК 898), 1P/ 1мод.(18мм), характеристика откл. D (10 - 20 крат. I ном.), Iн=25А, U=230В АС | 8.7072 | 9.4335 | 10.1592 | 10.8849
552888 | E91D3232A | Модульный автоматический выключатель Серия E90 логотип AEG, макс. откл. способность 6000А (МЭК 898), 1P/ 1мод.(18мм), характеристика откл. D (10 - 20 крат. I ном.), Iн=32А, U=230В АС | 8.8855 | 9.6268 | 10.3673 | 11.1078
552889 | E91D4040A | Модульный автоматический выключатель Серия E90 логотип AEG, макс. откл. способность 6000А (МЭК 898), 1P/ 1мод.(18мм), характеристика откл. D (10 - 20 крат. I ном.), Iн=40А, U=230В АС | 9.7587 | 10.5728 | 11.3861 | 12.1994
552890 | E91D5050A | Модульный автоматический выключатель Серия E90 логотип AEG, макс. откл. способность 6000А (МЭК 898), 1P/ 1мод.(18мм), характеристика откл. D (10 - 20 крат. I ном.), Iн=50А, U=230В АС | 12.9818 | 14.0648 | 15.1467 | 16.2286
552891 | E91D6363A | Модульный автоматический выключатель Серия E90 логотип AEG, макс. откл. способность 6000А (МЭК 898), 1P/ 1мод.(18мм), характеристика откл. D (10 - 20 крат. I ном.), Iн=63А, U=230В АС | 13.4531 | 14.5754 | 15.6966 | 16.8178
552895 | E91ND0,50,5A | Модульный автоматический выключатель Серия E90 логотип AEG, макс. откл. способность 6000А (МЭК 898), 1P+N/ 2мод.(18мм), характеристика откл. D (10 - 20 крат. I ном.), Iн=0,5А, U=230В АС | 26.8009 | 29.0367 | 31.2703 | 33.5039
552896 | E91ND011A | Модульный автоматический выключатель Серия E90 логотип AEG, макс. откл. способность 6000А (МЭК 898), 1P+N/ 2мод.(18мм), характеристика откл. D (10 - 20 крат. I ном.), Iн=1А, U=230В АС | 26.8009 | 29.0367 | 31.2703 | 33.5039
552897 | E91ND022A | Модульный автоматический выключатель Серия E90 логотип AEG, макс. откл. способность 6000А (МЭК 898), 1P+N/ 2мод.(18мм), характеристика откл. D (10 - 20 крат. I ном.), Iн=2А, U=230В АС | 22.0728 | 23.9142 | 25.7537 | 27.5933
552898 | E91ND033A | Модульный автоматический выключатель Серия E90 логотип AEG, макс. откл. способность 6000А (МЭК 898), 1P+N/ 2мод.(18мм), характеристика откл. D (10 - 20 крат. I ном.), Iн=3А, U=230В АС | 22.0618 | 23.9023 | 25.7409 | 27.5796
552899 | E91ND044A | Модульный автоматический выключатель Серия E90 логотип AEG, макс. откл. способность 6000А (МЭК 898), 1P+N/ 2мод.(18мм), характеристика откл. D (10 - 20 крат. I ном.), Iн=4А, U=230В АС | 20.3679 | 22.067 | 23.7645 | 25.462
552900 | E91ND066A | Модульный автоматический выключатель Серия E90 логотип AEG, макс. откл. способность 6000А (МЭК 898), 1P+N/ 2мод.(18мм), характеристика откл. D (10 - 20 крат. I ном.), Iн=6А, U=230В АС | 14.058 | 15.2308 | 16.4024 | 17.574
552902 | E91ND1010A | Модульный автоматический выключатель Серия E90 логотип AEG, макс. откл. способность 6000А (МЭК 898), 1P+N/ 2мод.(18мм), характеристика откл. D (10 - 20 крат. I ном.), Iн=10А, U=230В АС | 13.6658 | 14.8058 | 15.9447 | 17.0836
552903 | E91ND1313A | Модульный автоматический выключатель Серия E90 логотип AEG, макс. откл. способность 6000А (МЭК 898), 1P+N/ 2мод.(18мм), характеристика откл. D (10 - 20 крат. I ном.), Iн=13А, U=230В АС | 13.6619 | 14.8016 | 15.9402 | 17.0788
552904 | E91ND1616A | Модульный автоматический выключатель Серия E90 логотип AEG, макс. откл. способность 6000А (МЭК 898), 1P+N/ 2мод.(18мм), характеристика откл. D (10 - 20 крат. I ном.), Iн=16А, U=230В АС | 13.6658 | 14.8058 | 15.9447 | 17.0836
552905 | E91ND2020A | Модульный автоматический выключатель Серия E90 логотип AEG, макс. откл. способность 6000А (МЭК 898), 1P+N/ 2мод.(18мм), характеристика откл. D (10 - 20 крат. I ном.), Iн=20А, U=230В АС | 13.6658 | 14.8058 | 15.9447 | 17.0836
552906 | E91ND2525A | Модульный автоматический выключатель Серия E90 логотип AEG, макс. откл. способность 6000А (МЭК 898), 1P+N/ 2мод.(18мм), характеристика откл. D (10 - 20 крат. I ном.), Iн=25А, U=230В АС | 13.6658 | 14.8058 | 15.9447 | 17.0836
552907 | E91ND3232A | Модульный автоматический выключатель Серия E90 логотип AEG, макс. откл. способность 6000А (МЭК 898), 1P+N/ 2мод.(18мм), характеристика откл. D (10 - 20 крат. I ном.), Iн=32А, U=230В АС | 13.9195 | 15.0807 | 16.2407 | 17.4008
552908 | E91ND4040A | Модульный автоматический выключатель Серия E90 логотип AEG, макс. откл. способность 6000А (МЭК 898), 1P+N/ 2мод.(18мм), характеристика откл. D (10 - 20 крат. I ном.), Iн=40А, U=230В АС | 15.2936 | 16.5694 | 17.844 | 19.1186
552909 | E91ND5050A | Модульный автоматический выключатель Серия E90 логотип AEG, макс. откл. способность 6000А (МЭК 898), 1P+N/ 2мод.(18мм), характеристика откл. D (10 - 20 крат. I ном.), Iн=50А, U=230В АС | 20.3679 | 22.067 | 23.7645 | 25.462
552910 | E91ND6363A | Модульный автоматический выключатель Серия E90 логотип AEG, макс. откл. способность 6000А (МЭК 898), 1P+N/ 2мод.(18мм), характеристика откл. D (10 - 20 крат. I ном.), Iн=63А, U=230В АС | 21.0592 | 22.816 | 24.5711 | 26.3262
552911 | E92D0,0,5A | Модульный автоматический выключатель Серия E90 логотип AEG, макс. откл. способность 6000А (МЭК 898), 2P/ 2мод.(18мм), характеристика откл. D (10 - 20 крат. I ном.), Iн=0,5А, U=400В АС | 34.6974 | 37.5919 | 40.4836 | 43.3753
552912 | E92D011A | Модульный автоматический выключатель Серия E90 логотип AEG, макс. откл. способность 6000А (МЭК 898), 2P/ 2мод.(18мм), характеристика откл. D (10 - 20 крат. I ном.), Iн=1А, U=400В АС | 29.2206 | 31.6583 | 34.0936 | 36.5288
552913 | E92D022A | Модульный автоматический выключатель Серия E90 логотип AEG, макс. откл. способность 6000А (МЭК 898), 2P/ 2мод.(18мм), характеристика откл. D (10 - 20 крат. I ном.), Iн=2А, U=400В АС | 28.8641 | 31.2721 | 33.6776 | 36.0831
552914 | E92D033A | Модульный автоматический выключатель Серия E90 логотип AEG, макс. откл. способность 6000А (МЭК 898), 2P/ 2мод.(18мм), характеристика откл. D (10 - 20 крат. I ном.), Iн=3А, U=400В АС | 28.8505 | 31.2574 | 33.6618 | 36.0662
552915 | E92D044A | Модульный автоматический выключатель Серия E90 логотип AEG, макс. откл. способность 6000А (МЭК 898), 2P/ 2мод.(18мм), характеристика откл. D (10 - 20 крат. I ном.), Iн=4А, U=400В АС | 26.6351 | 28.8571 | 31.0769 | 33.2967
552916 | E92D066A | Модульный автоматический выключатель Серия E90 логотип AEG, макс. откл. способность 6000А (МЭК 898), 2P/ 2мод.(18мм), характеристика откл. D (10 - 20 крат. I ном.), Iн=6А, U=400В АС | 14.058 | 15.2308 | 16.4024 | 17.574
552918 | E92D1010A | Модульный автоматический выключатель Серия E90 логотип AEG, макс. откл. способность 6000А (МЭК 898), 2P/ 2мод.(18мм), характеристика откл. D (10 - 20 крат. I ном.), Iн=10А, U=400В АС | 17.8661 | 19.3565 | 20.8455 | 22.3344
552919 | E92D1313A | Модульный автоматический выключатель Серия E90 логотип AEG, макс. откл. способность 6000А (МЭК 898), 2P/ 2мод.(18мм), характеристика откл. D (10 - 20 крат. I ном.), Iн=13А, U=400В АС | 13.6642 | 14.8041 | 15.9429 | 17.0817
552920 | E92D1616A | Модульный автоматический выключатель Серия E90 логотип AEG, макс. откл. способность 6000А (МЭК 898), 2P/ 2мод.(18мм), характеристика откл. D (10 - 20 крат. I ном.), Iн=16А, U=400В АС | 17.8661 | 19.3565 | 20.8455 | 22.3344
552921 | E92D2020A | Модульный автоматический выключатель Серия E90 логотип AEG, макс. откл. способность 6000А (МЭК 898), 2P/ 2мод.(18мм), характеристика откл. D (10 - 20 крат. I ном.), Iн=20А, U=400В АС | 17.8661 | 19.3565 | 20.8455 | 22.3344
552922 | E92D2525A | Модульный автоматический выключатель Серия E90 логотип AEG, макс. откл. способность 6000А (МЭК 898), 2P/ 2мод.(18мм), характеристика откл. D (10 - 20 крат. I ном.), Iн=25А, U=400В АС | 17.8661 | 19.3565 | 20.8455 | 22.3344
552923 | E92D3232A | Модульный автоматический выключатель Серия E90 логотип AEG, макс. откл. способность 6000А (МЭК 898), 2P/ 2мод.(18мм), характеристика откл. D (10 - 20 крат. I ном.), Iн=32А, U=400В АС | 18.2024 | 19.7209 | 21.2379 | 22.7549
552924 | E92D4040A | Модульный автоматический выключатель Серия E90 логотип AEG, макс. откл. способность 6000А (МЭК 898), 2P/ 2мод.(18мм), характеристика откл. D (10 - 20 крат. I ном.), Iн=40А, U=400В АС | 19.9992 | 21.6676 | 23.3343 | 25.001
552925 | E92D5050A | Модульный автоматический выключатель Серия E90 логотип AEG, макс. откл. способность 6000А (МЭК 898), 2P/ 2мод.(18мм), характеристика откл. D (10 - 20 крат. I ном.), Iн=50А, U=400В АС | 26.6351 | 28.8571 | 31.0769 | 33.2967
552926 | E92D6363A | Модульный автоматический выключатель Серия E90 логотип AEG, макс. откл. способность 6000А (МЭК 898), 2P/ 2мод.(18мм), характеристика откл. D (10 - 20 крат. I ном.), Iн=63А, U=400В АС | 27.5456 | 29.8435 | 32.1392 | 34.4348
552930 | E93D0,50,5A | Модульный автоматический выключатель Серия E90 логотип AEG, макс. откл. способность 6000А (МЭК 898), 3P/ 3мод.(18мм), характеристика откл. D (10 - 20 крат. I ном.), Iн=0,5А, U=400В АС | 50.5541 | 54.7715 | 58.9847 | 63.1979
552931 | E93D011A | Модульный автоматический выключатель Серия E90 логотип AEG, макс. откл. способность 6000А (МЭК 898), 3P/ 3мод.(18мм), характеристика откл. D (10 - 20 крат. I ном.), Iн=1А, U=400В АС | 43.8185 | 47.474 | 51.1259 | 54.7777
552932 | E93D022A | Модульный автоматический выключатель Серия E90 логотип AEG, макс. откл. способность 6000А (МЭК 898), 3P/ 3мод.(18мм), характеристика откл. D (10 - 20 крат. I ном.), Iн=2А, U=400В АС | 43.7633 | 47.4142 | 51.0614 | 54.7087
552933 | E93D033A | Модульный автоматический выключатель Серия E90 логотип AEG, макс. откл. способность 6000А (МЭК 898), 3P/ 3мод.(18мм), характеристика откл. D (10 - 20 крат. I ном.), Iн=3А, U=400В АС | 43.7741 | 47.4259 | 51.074 | 54.7222
552934 | E93D044A | Модульный автоматический выключатель Серия E90 логотип AEG, макс. откл. способность 6000А (МЭК 898), 3P/ 3мод.(18мм), характеристика откл. D (10 - 20 крат. I ном.), Iн=4А, U=400В АС | 40.4003 | 43.7706 | 47.1376 | 50.5046
552935 | E93D066A | Модульный автоматический выключатель Серия E90 логотип AEG, макс. откл. способность 6000А (МЭК 898), 3P/ 3мод.(18мм), характеристика откл. D (10 - 20 крат. I ном.), Iн=6А, U=400В АС | 27.9105 | 30.2389 | 32.5649 | 34.891
552937 | E93D1010A | Модульный автоматический выключатель Серия E90 логотип AEG, макс. откл. способность 6000А (МЭК 898), 3P/ 3мод.(18мм), характеристика откл. D (10 - 20 крат. I ном.), Iн=10А, U=400В АС | 27.1156 | 29.3777 | 31.6375 | 33.8973
552938 | E93D1313A | Модульный автоматический выключатель Серия E90 логотип AEG, макс. откл. способность 6000А (МЭК 898), 3P/ 3мод.(18мм), характеристика откл. D (10 - 20 крат. I ном.), Iн=13А, U=400В АС | 20.7256 | 22.4546 | 24.1819 | 25.9092
552939 | E93D1616A | Модульный автоматический выключатель Серия E90 логотип AEG, макс. откл. способность 6000А (МЭК 898), 3P/ 3мод.(18мм), характеристика откл. D (10 - 20 крат. I ном.), Iн=16А, U=400В АС | 27.1156 | 29.3777 | 31.6375 | 33.8973
552940 | E93D2020A | Модульный автоматический выключатель Серия E90 логотип AEG, макс. откл. способность 6000А (МЭК 898), 3P/ 3мод.(18мм), характеристика откл. D (10 - 20 крат. I ном.), Iн=20А, U=400В АС | 27.1156 | 29.3777 | 31.6375 | 33.8973
552941 | E93D2525A | Модульный автоматический выключатель Серия E90 логотип AEG, макс. откл. способность 6000А (МЭК 898), 3P/ 3мод.(18мм), характеристика откл. D (10 - 20 крат. I ном.), Iн=25А, U=400В АС | 27.1156 | 29.3777 | 31.6375 | 33.8973
552942 | E93D3232A | Модульный автоматический выключатель Серия E90 логотип AEG, макс. откл. способность 6000А (МЭК 898), 3P/ 3мод.(18мм), характеристика откл. D (10 - 20 крат. I ном.), Iн=32А, U=400В АС | 27.6199 | 29.924 | 32.2259 | 34.5277
552943 | E93D4040A | Модульный автоматический выключатель Серия E90 логотип AEG, макс. откл. способность 6000А (МЭК 898), 3P/ 3мод.(18мм), характеристика откл. D (10 - 20 крат. I ном.), Iн=40А, U=400В АС | 30.3507 | 32.8827 | 35.4121 | 37.9415
552944 | E93D5050A | Модульный автоматический выключатель Серия E90 логотип AEG, макс. откл. способность 6000А (МЭК 898), 3P/ 3мод.(18мм), характеристика откл. D (10 - 20 крат. I ном.), Iн=50А, U=400В АС | 40.4003 | 43.7706 | 47.1376 | 50.5046
552945 | E93D6363A | Модульный автоматический выключатель Серия E90 логотип AEG, макс. откл. способность 6000А (МЭК 898), 3P/ 3мод.(18мм), характеристика откл. D (10 - 20 крат. I ном.), Iн=63А, U=400В АС | 41.796 | 45.2828 | 48.7661 | 52.2494
552949 | E94D0,50,5A | Модульный автоматический выключатель Серия E90 логотип AEG, макс. откл. способность 6000А (МЭК 898), 4P/ 4мод.(18мм), характеристика откл. D (10 - 20 крат. I ном.), Iн=0,5А, U=400В АС | 63.9099 | 69.2415 | 74.5678 | 79.8941
552950 | E94D011A | Модульный автоматический выключатель Серия E90 логотип AEG, макс. откл. способность 6000А (МЭК 898), 4P/ 4мод.(18мм), характеристика откл. D (10 - 20 крат. I ном.), Iн=1А, U=400В АС | 56.7299 | 61.4625 | 66.1904 | 70.9183
552951 | E94D022A | Модульный автоматический выключатель Серия E90 логотип AEG, макс. откл. способность 6000А (МЭК 898), 4P/ 4мод.(18мм), характеристика откл. D (10 - 20 крат. I ном.), Iн=2А, U=400В АС | 58.4113 | 63.2842 | 68.1522 | 73.0202
552952 | E94D033A | Модульный автоматический выключатель Серия E90 логотип AEG, макс. откл. способность 6000А (МЭК 898), 4P/ 4мод.(18мм), характеристика откл. D (10 - 20 крат. I ном.), Iн=3А, U=400В АС | 58.4158 | 63.2891 | 68.1575 | 73.0259
552953 | E94D044A | Модульный автоматический выключатель Серия E90 логотип AEG, макс. откл. способность 6000А (МЭК 898), 4P/ 4мод.(18мм), характеристика откл. D (10 - 20 крат. I ном.), Iн=4А, U=400В АС | 53.8933 | 58.3893 | 62.8808 | 67.3723
552954 | E94D066A | Модульный автоматический выключатель Серия E90 логотип AEG, макс. откл. способность 6000А (МЭК 898), 4P/ 4мод.(18мм), характеристика откл. D (10 - 20 крат. I ном.), Iн=6А, U=400В АС | 37.2177 | 40.3226 | 43.4243 | 46.526
552956 | E94D1010A | Модульный автоматический выключатель Серия E90 логотип AEG, макс. откл. способность 6000А (МЭК 898), 4P/ 4мод.(18мм), характеристика откл. D (10 - 20 крат. I ном.), Iн=10А, U=400В АС | 36.174 | 39.1918 | 42.2065 | 45.2213
552957 | E94D1313A | Модульный автоматический выключатель Серия E90 логотип AEG, макс. откл. способность 6000А (МЭК 898), 4P/ 4мод.(18мм), характеристика откл. D (10 - 20 крат. I ном.), Iн=13А, U=400В АС | 27.6606 | 29.9682 | 32.2734 | 34.5787
552958 | E94D1616A | Модульный автоматический выключатель Серия E90 логотип AEG, макс. откл. способность 6000А (МЭК 898), 4P/ 4мод.(18мм), характеристика откл. D (10 - 20 крат. I ном.), Iн=16А, U=400В АС | 36.174 | 39.1918 | 42.2065 | 45.2213
552959 | E94D2020A | Модульный автоматический выключатель Серия E90 логотип AEG, макс. откл. способность 6000А (МЭК 898), 4P/ 4мод.(18мм), характеристика откл. D (10 - 20 крат. I ном.), Iн=20А, U=400В АС | 36.174 | 39.1918 | 42.2065 | 45.2213
552960 | E94D2525A | Модульный автоматический выключатель Серия E90 логотип AEG, макс. откл. способность 6000А (МЭК 898), 4P/ 4мод.(18мм), характеристика откл. D (10 - 20 крат. I ном.), Iн=25А, U=400В АС | 36.174 | 39.1918 | 42.2065 | 45.2213
552961 | E94D3232A | Модульный автоматический выключатель Серия E90 логотип AEG, макс. откл. способность 6000А (МЭК 898), 4P/ 4мод.(18мм), характеристика откл. D (10 - 20 крат. I ном.), Iн=32А, U=400В АС | 36.8359 | 39.9089 | 42.9788 | 46.0488
552962 | E94D4040A | Модульный автоматический выключатель Серия E90 логотип AEG, макс. откл. способность 6000А (МЭК 898), 4P/ 4мод.(18мм), характеристика откл. D (10 - 20 крат. I ном.), Iн=40А, U=400В АС | 40.5207 | 43.901 | 47.2781 | 50.6551
552963 | E94D5050A | Модульный автоматический выключатель Серия E90 логотип AEG, макс. откл. способность 6000А (МЭК 898), 4P/ 4мод.(18мм), характеристика откл. D (10 - 20 крат. I ном.), Iн=50А, U=400В АС | 53.8933 | 58.3893 | 62.8808 | 67.3723
552964 | E94D6363A | Модульный автоматический выключатель Серия E90 логотип AEG, макс. откл. способность 6000А (МЭК 898), 4P/ 4мод.(18мм), характеристика откл. D (10 - 20 крат. I ном.), Iн=63А, U=400В АС | 55.7609 | 60.4127 | 65.0598 | 69.707
552973 | E91SB066A | Модульный автоматический выключатель Серия E90S логотип AEG, макс. откл. способность 10000А (МЭК 898), 1P/ 1мод.(18мм), характеристика откл. В (3 - 5 крат. I ном.), Iн=6А, U=230В АС | 14.1805 | 15.3635 | 16.5453 | 17.7271
552975 | E91SB1010A | Модульный автоматический выключатель Серия E90S логотип AEG, макс. откл. способность 10000А (МЭК 898), 1P/ 1мод.(18мм), характеристика откл. В (3 - 5 крат. I ном.), Iн=10А, U=230В АС | 14.1774 | 15.3601 | 16.5417 | 17.7232
552976 | E91SB1313A | Модульный автоматический выключатель Серия E90S логотип AEG, макс. откл. способность 10000А (МЭК 898), 1P/ 1мод.(18мм), характеристика откл. В (3 - 5 крат. I ном.), Iн=13А, U=230В АС | 10.8457 | 11.7505 | 12.6543 | 13.5582
552977 | E91SB1616A | Модульный автоматический выключатель Серия E90S логотип AEG, макс. откл. способность 10000А (МЭК 898), 1P/ 1мод.(18мм), характеристика откл. В (3 - 5 крат. I ном.), Iн=16А, U=230В АС | 14.1774 | 15.3601 | 16.5417 | 17.7232
552978 | E91SB2020A | Модульный автоматический выключатель Серия E90S логотип AEG, макс. откл. способность 10000А (МЭК 898), 1P/ 1мод.(18мм), характеристика откл. В (3 - 5 крат. I ном.), Iн=20А, U=230В АС | 14.1774 | 15.3601 | 16.5417 | 17.7232
552979 | E91SB2525A | Модульный автоматический выключатель Серия E90S логотип AEG, макс. откл. способность 10000А (МЭК 898), 1P/ 1мод.(18мм), характеристика откл. В (3 - 5 крат. I ном.), Iн=25А, U=230В АС | 14.1774 | 15.3601 | 16.5417 | 17.7232
552980 | E91SB3232A | Модульный автоматический выключатель Серия E90S логотип AEG, макс. откл. способность 10000А (МЭК 898), 1P/ 1мод.(18мм), характеристика откл. В (3 - 5 крат. I ном.), Iн=32А, U=230В АС | 14.1855 | 15.3689 | 16.5512 | 17.7334
552981 | E91SB4040A | Модульный автоматический выключатель Серия E90S логотип AEG, макс. откл. способность 10000А (МЭК 898), 1P/ 1мод.(18мм), характеристика откл. В (3 - 5 крат. I ном.), Iн=40А, U=230В АС | 17.9344 | 19.4306 | 20.9252 | 22.4199
552982 | E91SB5050A | Модульный автоматический выключатель Серия E90S логотип AEG, макс. откл. способность 10000А (МЭК 898), 1P/ 1мод.(18мм), характеристика откл. В (3 - 5 крат. I ном.), Iн=50А, U=230В АС | 28.8834 | 31.293 | 33.7002 | 36.1073
552983 | E91SB6363A | Модульный автоматический выключатель Серия E90S логотип AEG, макс. откл. способность 10000А (МЭК 898), 1P/ 1мод.(18мм), характеристика откл. В (3 - 5 крат. I ном.), Iн=63А, U=230В АС | 33.9932 | 36.829 | 39.662 | 42.495
552992 | E92SB066A | Модульный автоматический выключатель Серия E90S логотип AEG, макс. откл. способность 10000А (МЭК 898), 2P/ 2мод.(18мм), характеристика откл. В (3 - 5 крат. I ном.), Iн=6А, U=400В АС | 30.0188 | 32.5231 | 35.0249 | 37.5266
552994 | E92SB1010A | Модульный автоматический выключатель Серия E90S логотип AEG, макс. откл. способность 10000А (МЭК 898), 2P/ 2мод.(18мм), характеристика откл. В (3 - 5 крат. I ном.), Iн=10А, U=400В АС | 30.0179 | 32.5221 | 35.0238 | 37.5255
552995 | E92SB1313A | Модульный автоматический выключатель Серия E90S логотип AEG, макс. откл. способность 10000А (МЭК 898), 2P/ 2мод.(18мм), характеристика откл. В (3 - 5 крат. I ном.), Iн=13А, U=400В АС | 22.9481 | 24.8625 | 26.775 | 28.6875
552996 | E92SB1616A | Модульный автоматический выключатель Серия E90S логотип AEG, макс. откл. способность 10000А (МЭК 898), 2P/ 2мод.(18мм), характеристика откл. В (3 - 5 крат. I ном.), Iн=16А, U=400В АС | 30.0179 | 32.5221 | 35.0238 | 37.5255
552997 | E92SB2020A | Модульный автоматический выключатель Серия E90S логотип AEG, макс. откл. способность 10000А (МЭК 898), 2P/ 2мод.(18мм), характеристика откл. В (3 - 5 крат. I ном.), Iн=20А, U=400В АС | 30.0179 | 32.5221 | 35.0238 | 37.5255
552998 | E92SB2525A | Модульный автоматический выключатель Серия E90S логотип AEG, макс. откл. способность 10000А (МЭК 898), 2P/ 2мод.(18мм), характеристика откл. В (3 - 5 крат. I ном.), Iн=25А, U=400В АС | 30.0179 | 32.5221 | 35.0238 | 37.5255
552999 | E92SB3232A | Модульный автоматический выключатель Серия E90S логотип AEG, макс. откл. способность 10000А (МЭК 898), 2P/ 2мод.(18мм), характеристика откл. В (3 - 5 крат. I ном.), Iн=32А, U=400В АС | 30.0188 | 32.5231 | 35.0249 | 37.5266
553000 | E92SB4040A | Модульный автоматический выключатель Серия E90S логотип AEG, макс. откл. способность 10000А (МЭК 898), 2P/ 2мод.(18мм), характеристика откл. В (3 - 5 крат. I ном.), Iн=40А, U=400В АС | 37.9703 | 41.1379 | 44.3023 | 47.4668
553001 | E92SB5050A | Модульный автоматический выключатель Серия E90S логотип AEG, макс. откл. способность 10000А (МЭК 898), 2P/ 2мод.(18мм), характеристика откл. В (3 - 5 крат. I ном.), Iн=50А, U=400В АС | 61.1722 | 66.2754 | 71.3735 | 76.4716
553002 | E92SB6363A | Модульный автоматический выключатель Серия E90S логотип AEG, макс. откл. способность 10000А (МЭК 898), 2P/ 2мод.(18мм), характеристика откл. В (3 - 5 крат. I ном.), Iн=63А, U=400В АС | 71.9553 | 77.9581 | 83.9548 | 89.9516
553011 | E93SB066A | Модульный автоматический выключатель Серия E90S логотип AEG, макс. откл. способность 10000А (МЭК 898), 3P/ 3мод.(18мм), характеристика откл. В (3 - 5 крат. I ном.), Iн=6А, U=400В АС | 44.0743 | 47.7511 | 51.4243 | 55.0975
553013 | E93SB1010A | Модульный автоматический выключатель Серия E90S логотип AEG, макс. откл. способность 10000А (МЭК 898), 3P/ 3мод.(18мм), характеристика откл. В (3 - 5 крат. I ном.), Iн=10А, U=400В АС | 44.0932 | 47.7717 | 51.4464 | 55.1211
553014 | E93SB1313A | Модульный автоматический выключатель Серия E90S логотип AEG, макс. откл. способность 10000А (МЭК 898), 3P/ 3мод.(18мм), характеристика откл. В (3 - 5 крат. I ном.), Iн=13А, U=400В АС | 33.7165 | 36.5292 | 39.3391 | 42.1491
553015 | E93SB1616A | Модульный автоматический выключатель Серия E90S логотип AEG, макс. откл. способность 10000А (МЭК 898), 3P/ 3мод.(18мм), характеристика откл. В (3 - 5 крат. I ном.), Iн=16А, U=400В АС | 44.0904 | 47.7686 | 51.4431 | 55.1176
553016 | E93SB2020A | Модульный автоматический выключатель Серия E90S логотип AEG, макс. откл. способность 10000А (МЭК 898), 3P/ 3мод.(18мм), характеристика откл. В (3 - 5 крат. I ном.), Iн=20А, U=400В АС | 44.0904 | 47.7686 | 51.4431 | 55.1176
553017 | E93SB2525A | Модульный автоматический выключатель Серия E90S логотип AEG, макс. откл. способность 10000А (МЭК 898), 3P/ 3мод.(18мм), характеристика откл. В (3 - 5 крат. I ном.), Iн=25А, U=400В АС | 44.0904 | 47.7686 | 51.4431 | 55.1176
553018 | E93SB3232A | Модульный автоматический выключатель Серия E90S логотип AEG, макс. откл. способность 10000А (МЭК 898), 3P/ 3мод.(18мм), характеристика откл. В (3 - 5 крат. I ном.), Iн=32А, U=400В АС | 44.0771 | 47.7542 | 51.4276 | 55.101
553019 | E93SB4040A | Модульный автоматический выключатель Серия E90S логотип AEG, макс. откл. способность 10000А (МЭК 898), 3P/ 3мод.(18мм), характеристика откл. В (3 - 5 крат. I ном.), Iн=40А, U=400В АС | 55.7714 | 60.424 | 65.072 | 69.72
553020 | E93SB5050A | Модульный автоматический выключатель Серия E90S логотип AEG, макс. откл. способность 10000А (МЭК 898), 3P/ 3мод.(18мм), характеристика откл. В (3 - 5 крат. I ном.), Iн=50А, U=400В АС | 89.8629 | 97.3595 | 104.8487 | 112.3379
553021 | E93SB6363A | Модульный автоматический выключатель Серия E90S логотип AEG, макс. откл. способность 10000А (МЭК 898), 3P/ 3мод.(18мм), характеристика откл. В (3 - 5 крат. I ном.), Iн=63А, U=400В АС | 105.7291 | 114.5494 | 123.3609 | 132.1724
553030 | E94SB066A | Модульный автоматический выключатель Серия E90S логотип AEG, макс. откл. способность 10000А (МЭК 898), 4P/ 4мод.(18мм), характеристика откл. В (3 - 5 крат. I ном.), Iн=6А, U=400В АС | 57.3665 | 62.1523 | 66.9332 | 71.7141
553032 | E94SB1010A | Модульный автоматический выключатель Серия E90S логотип AEG, макс. откл. способность 10000А (МЭК 898), 4P/ 4мод.(18мм), характеристика откл. В (3 - 5 крат. I ном.), Iн=10А, U=400В АС | 57.3793 | 62.1661 | 66.9481 | 71.7301
553033 | E94SB1313A | Модульный автоматический выключатель Серия E90S логотип AEG, макс. откл. способность 10000А (МЭК 898), 4P/ 4мод.(18мм), характеристика откл. В (3 - 5 крат. I ном.), Iн=13А, U=400В АС | 43.8688 | 47.5284 | 51.1845 | 54.8405
553034 | E94SB1616A | Модульный автоматический выключатель Серия E90S логотип AEG, макс. откл. способность 10000А (МЭК 898), 4P/ 4мод.(18мм), характеристика откл. В (3 - 5 крат. I ном.), Iн=16А, U=400В АС | 57.3793 | 62.1661 | 66.9481 | 71.7301
553035 | E94SB2020A | Модульный автоматический выключатель Серия E90S логотип AEG, макс. откл. способность 10000А (МЭК 898), 4P/ 4мод.(18мм), характеристика откл. В (3 - 5 крат. I ном.), Iн=20А, U=400В АС | 57.3793 | 62.1661 | 66.9481 | 71.7301
553036 | E94SB2525A | Модульный автоматический выключатель Серия E90S логотип AEG, макс. откл. способность 10000А (МЭК 898), 4P/ 4мод.(18мм), характеристика откл. В (3 - 5 крат. I ном.), Iн=25А, U=400В АС | 57.3793 | 62.1661 | 66.9481 | 71.7301
553037 | E94SB3232A | Модульный автоматический выключатель Серия E90S логотип AEG, макс. откл. способность 10000А (МЭК 898), 4P/ 4мод.(18мм), характеристика откл. В (3 - 5 крат. I ном.), Iн=32А, U=400В АС | 57.3819 | 62.1689 | 66.9511 | 71.7333
553038 | E94SB4040A | Модульный автоматический выключатель Серия E90S логотип AEG, макс. откл. способность 10000А (МЭК 898), 4P/ 4мод.(18мм), характеристика откл. В (3 - 5 крат. I ном.), Iн=40А, U=400В АС | 72.6089 | 78.6662 | 84.7175 | 90.7687
553039 | E94SB5050A | Модульный автоматический выключатель Серия E90S логотип AEG, макс. откл. способность 10000А (МЭК 898), 4P/ 4мод.(18мм), характеристика откл. В (3 - 5 крат. I ном.), Iн=50А, U=400В АС | 116.9031 | 126.6556 | 136.3983 | 146.141
553040 | E94SB6363A | Модульный автоматический выключатель Серия E90S логотип AEG, макс. откл. способность 10000А (МЭК 898), 4P/ 4мод.(18мм), характеристика откл. В (3 - 5 крат. I ном.), Iн=63А, U=400В АС | 137.5546 | 149.0299 | 160.4938 | 171.9576
553044 | E91SC0,50,5A | Модульный автоматический выключатель Серия E90S логотип AEG, макс. откл. способность 10000А (МЭК 898), 1P/ 1мод.(18мм), характеристика откл. С (5 - 10 крат. I ном.), Iн=0,5А, U=230В АС | 17.9466 | 19.4437 | 20.9394 | 22.4351
553045 | E91SC011A | Модульный автоматический выключатель Серия E90S логотип AEG, макс. откл. способность 10000А (МЭК 898), 1P/ 1мод.(18мм), характеристика откл. С (5 - 10 крат. I ном.), Iн=1А, U=230В АС | 17.9466 | 19.4437 | 20.9394 | 22.4351
553046 | E91SC022A | Модульный автоматический выключатель Серия E90S логотип AEG, макс. откл. способность 10000А (МЭК 898), 1P/ 1мод.(18мм), характеристика откл. С (5 - 10 крат. I ном.), Iн=2А, U=230В АС | 17.9466 | 19.4437 | 20.9394 | 22.4351
553047 | E91SC033A | Модульный автоматический выключатель Серия E90S логотип AEG, макс. откл. способность 10000А (МЭК 898), 1P/ 1мод.(18мм), характеристика откл. С (5 - 10 крат. I ном.), Iн=3А, U=230В АС | 17.9466 | 19.4437 | 20.9394 | 22.4351
553048 | E91SC044A | Модульный автоматический выключатель Серия E90S логотип AEG, макс. откл. способность 10000А (МЭК 898), 1P/ 1мод.(18мм), характеристика откл. С (5 - 10 крат. I ном.), Iн=4А, U=230В АС | 17.9466 | 19.4437 | 20.9394 | 22.4351
553049 | E91SC066A | Модульный автоматический выключатель Серия E90S логотип AEG, макс. откл. способность 10000А (МЭК 898), 1P/ 1мод.(18мм), характеристика откл. С (5 - 10 крат. I ном.), Iн=6А, U=230В АС | 14.1805 | 15.3635 | 16.5453 | 17.7271
553051 | E91SC1010A | Модульный автоматический выключатель Серия E90S логотип AEG, макс. откл. способность 10000А (МЭК 898), 1P/ 1мод.(18мм), характеристика откл. С (5 - 10 крат. I ном.), Iн=10А, U=230В АС | 14.1774 | 15.3601 | 16.5417 | 17.7232
553052 | E91SC1313A | Модульный автоматический выключатель Серия E90S логотип AEG, макс. откл. способность 10000А (МЭК 898), 1P/ 1мод.(18мм), характеристика откл. С (5 - 10 крат. I ном.), Iн=13А, U=230В АС | 10.848 | 11.753 | 12.657 | 13.5611
553053 | E91SC1616A | Модульный автоматический выключатель Серия E90S логотип AEG, макс. откл. способность 10000А (МЭК 898), 1P/ 1мод.(18мм), характеристика откл. С (5 - 10 крат. I ном.), Iн=16А, U=230В АС | 14.1774 | 15.3601 | 16.5417 | 17.7232
553054 | E91SC2020A | Модульный автоматический выключатель Серия E90S логотип AEG, макс. откл. способность 10000А (МЭК 898), 1P/ 1мод.(18мм), характеристика откл. С (5 - 10 крат. I ном.), Iн=20А, U=230В АС | 14.1774 | 15.3601 | 16.5417 | 17.7232
553055 | E91SC2525A | Модульный автоматический выключатель Серия E90S логотип AEG, макс. откл. способность 10000А (МЭК 898), 1P/ 1мод.(18мм), характеристика откл. С (5 - 10 крат. I ном.), Iн=25А, U=230В АС | 14.1774 | 15.3601 | 16.5417 | 17.7232
553056 | E91SC3232A | Модульный автоматический выключатель Серия E90S логотип AEG, макс. откл. способность 10000А (МЭК 898), 1P/ 1мод.(18мм), характеристика откл. С (5 - 10 крат. I ном.), Iн=32А, U=230В АС | 14.1805 | 15.3635 | 16.5453 | 17.7271
553057 | E91SC4040A | Модульный автоматический выключатель Серия E90S логотип AEG, макс. откл. способность 10000А (МЭК 898), 1P/ 1мод.(18мм), характеристика откл. С (5 - 10 крат. I ном.), Iн=40А, U=230В АС | 17.9466 | 19.4437 | 20.9394 | 22.4351
553058 | E91SC5050A | Модульный автоматический выключатель Серия E90S логотип AEG, макс. откл. способность 10000А (МЭК 898), 1P/ 1мод.(18мм), характеристика откл. С (5 - 10 крат. I ном.), Iн=50А, U=230В АС | 29.7567 | 32.2392 | 34.7191 | 37.199
553059 | E91SC6363A | Модульный автоматический выключатель Серия E90S логотип AEG, макс. откл. способность 10000А (МЭК 898), 1P/ 1мод.(18мм), характеристика откл. С (5 - 10 крат. I ном.), Iн=63А, U=230В АС | 34.9788 | 37.8968 | 40.8119 | 43.7271
553063 | E92SC0,50,5A | Модульный автоматический выключатель Серия E90S логотип AEG, макс. откл. способность 10000А (МЭК 898), 2P/ 2мод.(18мм), характеристика откл. С (5 - 10 крат. I ном.), Iн=0,5А, U=400В АС | 37.9675 | 41.1349 | 44.2991 | 47.4633
553064 | E92SC011A | Модульный автоматический выключатель Серия E90S логотип AEG, макс. откл. способность 10000А (МЭК 898), 2P/ 2мод.(18мм), характеристика откл. С (5 - 10 крат. I ном.), Iн=1А, U=400В АС | 37.9614 | 41.1283 | 44.292 | 47.4557
553065 | E92SC022A | Модульный автоматический выключатель Серия E90S логотип AEG, макс. откл. способность 10000А (МЭК 898), 2P/ 2мод.(18мм), характеристика откл. С (5 - 10 крат. I ном.), Iн=2А, U=400В АС | 37.9614 | 41.1283 | 44.292 | 47.4557
553066 | E92SC033A | Модульный автоматический выключатель Серия E90S логотип AEG, макс. откл. способность 10000А (МЭК 898), 2P/ 2мод.(18мм), характеристика откл. С (5 - 10 крат. I ном.), Iн=3А, U=400В АС | 37.9598 | 41.1266 | 44.2901 | 47.4537
553067 | E92SC044A | Модульный автоматический выключатель Серия E90S логотип AEG, макс. откл. способность 10000А (МЭК 898), 2P/ 2мод.(18мм), характеристика откл. С (5 - 10 крат. I ном.), Iн=4А, U=400В АС | 37.9614 | 41.1283 | 44.292 | 47.4557
553068 | E92SC066A | Модульный автоматический выключатель Серия E90S логотип AEG, макс. откл. способность 10000А (МЭК 898), 2P/ 2мод.(18мм), характеристика откл. С (5 - 10 крат. I ном.), Iн=6А, U=400В АС | 30.0383 | 32.5442 | 35.0476 | 37.551
553070 | E92SC1010A | Модульный автоматический выключатель Серия E90S логотип AEG, макс. откл. способность 10000А (МЭК 898), 2P/ 2мод.(18мм), характеристика откл. С (5 - 10 крат. I ном.), Iн=10А, U=400В АС | 30.0275 | 32.5326 | 35.0351 | 37.5376
553071 | E92SC1313A | Модульный автоматический выключатель Серия E90S логотип AEG, макс. откл. способность 10000А (МЭК 898), 2P/ 2мод.(18мм), характеристика откл. С (5 - 10 крат. I ном.), Iн=13А, U=400В АС | 22.9706 | 24.8869 | 26.8013 | 28.7157
553072 | E92SC1616A | Модульный автоматический выключатель Серия E90S логотип AEG, макс. откл. способность 10000А (МЭК 898), 2P/ 2мод.(18мм), характеристика откл. С (5 - 10 крат. I ном.), Iн=16А, U=400В АС | 30.0275 | 32.5326 | 35.0351 | 37.5376
553073 | E92SC2020A | Модульный автоматический выключатель Серия E90S логотип AEG, макс. откл. способность 10000А (МЭК 898), 2P/ 2мод.(18мм), характеристика откл. С (5 - 10 крат. I ном.), Iн=20А, U=400В АС | 30.0275 | 32.5326 | 35.0351 | 37.5376
553074 | E92SC2525A | Модульный автоматический выключатель Серия E90S логотип AEG, макс. откл. способность 10000А (МЭК 898), 2P/ 2мод.(18мм), характеристика откл. С (5 - 10 крат. I ном.), Iн=25А, U=400В АС | 30.0275 | 32.5326 | 35.0351 | 37.5376
553075 | E92SC3232A | Модульный автоматический выключатель Серия E90S логотип AEG, макс. откл. способность 10000А (МЭК 898), 2P/ 2мод.(18мм), характеристика откл. С (5 - 10 крат. I ном.), Iн=32А, U=400В АС | 30.0383 | 32.5442 | 35.0476 | 37.551
553076 | E92SC4040A | Модульный автоматический выключатель Серия E90S логотип AEG, макс. откл. способность 10000А (МЭК 898), 2P/ 2мод.(18мм), характеристика откл. С (5 - 10 крат. I ном.), Iн=40А, U=400В АС | 37.9675 | 41.1349 | 44.2991 | 47.4633
553077 | E92SC5050A | Модульный автоматический выключатель Серия E90S логотип AEG, макс. откл. способность 10000А (МЭК 898), 2P/ 2мод.(18мм), характеристика откл. С (5 - 10 крат. I ном.), Iн=50А, U=400В АС | 64.5088 | 69.8903 | 75.2665 | 80.6427
553078 | E92SC6363A | Модульный автоматический выключатель Серия E90S логотип AEG, макс. откл. способность 10000А (МЭК 898), 2P/ 2мод.(18мм), характеристика откл. С (5 - 10 крат. I ном.), Iн=63А, U=400В АС | 75.9007 | 82.2326 | 88.5582 | 94.8837
553082 | E93SC0,50,5A | Модульный автоматический выключатель Серия E90S логотип AEG, макс. откл. способность 10000А (МЭК 898), 3P/ 3мод.(18мм), характеристика откл. С (5 - 10 крат. I ном.), Iн=0,5А, U=400В АС | 56.8344 | 61.5758 | 66.3124 | 71.049
553083 | E93SC011A | Модульный автоматический выключатель Серия E90S логотип AEG, макс. откл. способность 10000А (МЭК 898), 3P/ 3мод.(18мм), характеристика откл. С (5 - 10 крат. I ном.), Iн=1А, U=400В АС | 56.8421 | 61.5841 | 66.3213 | 71.0586
553084 | E93SC022A | Модульный автоматический выключатель Серия E90S логотип AEG, макс. откл. способность 10000А (МЭК 898), 3P/ 3мод.(18мм), характеристика откл. С (5 - 10 крат. I ном.), Iн=2А, U=400В АС | 56.8352 | 61.5766 | 66.3133 | 71.0499
553085 | E93SC033A | Модульный автоматический выключатель Серия E90S логотип AEG, макс. откл. способность 10000А (МЭК 898), 3P/ 3мод.(18мм), характеристика откл. С (5 - 10 крат. I ном.), Iн=3А, U=400В АС | 56.8352 | 61.5766 | 66.3133 | 71.0499
553086 | E93SC044A | Модульный автоматический выключатель Серия E90S логотип AEG, макс. откл. способность 10000А (МЭК 898), 3P/ 3мод.(18мм), характеристика откл. С (5 - 10 крат. I ном.), Iн=4А, U=400В АС | 56.8352 | 61.5766 | 66.3133 | 71.0499
553087 | E93SC066A | Модульный автоматический выключатель Серия E90S логотип AEG, макс. откл. способность 10000А (МЭК 898), 3P/ 3мод.(18мм), характеристика откл. С (5 - 10 крат. I ном.), Iн=6А, U=400В АС | 44.9106 | 48.6573 | 52.4001 | 56.143
553089 | E93SC1010A | Модульный автоматический выключатель Серия E90S логотип AEG, макс. откл. способность 10000А (МЭК 898), 3P/ 3мод.(18мм), характеристика откл. С (5 - 10 крат. I ном.), Iн=10А, U=400В АС | 44.9073 | 48.6536 | 52.3962 | 56.1388
553090 | E93SC1313A | Модульный автоматический выключатель Серия E90S логотип AEG, макс. откл. способность 10000А (МЭК 898), 3P/ 3мод.(18мм), характеристика откл. С (5 - 10 крат. I ном.), Iн=13А, U=400В АС | 34.3407 | 37.2055 | 40.0675 | 42.9295
553091 | E93SC1616A | Модульный автоматический выключатель Серия E90S логотип AEG, макс. откл. способность 10000А (МЭК 898), 3P/ 3мод.(18мм), характеристика откл. С (5 - 10 крат. I ном.), Iн=16А, U=400В АС | 44.9073 | 48.6536 | 52.3962 | 56.1388
553092 | E93SC2020A | Модульный автоматический выключатель Серия E90S логотип AEG, макс. откл. способность 10000А (МЭК 898), 3P/ 3мод.(18мм), характеристика откл. С (5 - 10 крат. I ном.), Iн=20А, U=400В АС | 44.9073 | 48.6536 | 52.3962 | 56.1388
553093 | E93SC2525A | Модульный автоматический выключатель Серия E90S логотип AEG, макс. откл. способность 10000А (МЭК 898), 3P/ 3мод.(18мм), характеристика откл. С (5 - 10 крат. I ном.), Iн=25А, U=400В АС | 44.9073 | 48.6536 | 52.3962 | 56.1388
553094 | E93SC3232A | Модульный автоматический выключатель Серия E90S логотип AEG, макс. откл. способность 10000А (МЭК 898), 3P/ 3мод.(18мм), характеристика откл. С (5 - 10 крат. I ном.), Iн=32А, U=400В АС | 44.9106 | 48.6573 | 52.4001 | 56.143
553095 | E93SC4040A | Модульный автоматический выключатель Серия E90S логотип AEG, макс. откл. способность 10000А (МЭК 898), 3P/ 3мод.(18мм), характеристика откл. С (5 - 10 крат. I ном.), Iн=40А, U=400В АС | 56.8421 | 61.5841 | 66.3213 | 71.0586
553096 | E93SC5050A | Модульный автоматический выключатель Серия E90S логотип AEG, макс. откл. способность 10000А (МЭК 898), 3P/ 3мод.(18мм), характеристика откл. С (5 - 10 крат. I ном.), Iн=50А, U=400В АС | 94.2814 | 102.1467 | 110.0042 | 117.8616
553097 | E93SC6363A | Модульный автоматический выключатель Серия E90S логотип AEG, макс. откл. способность 10000А (МЭК 898), 3P/ 3мод.(18мм), характеристика откл. С (5 - 10 крат. I ном.), Iн=63А, U=400В АС | 101.2872 | 109.7369 | 118.1782 | 126.6195
553101 | E94SC0,50,5A | Модульный автоматический выключатель Серия E90S логотип AEG, макс. откл. способность 10000А (МЭК 898), 4P/ 4мод.(18мм), характеристика откл. С (5 - 10 крат. I ном.), Iн=0,5А, U=400В АС | 72.6679 | 78.7301 | 84.7863 | 90.8424
553102 | E94SC011A | Модульный автоматический выключатель Серия E90S логотип AEG, макс. откл. способность 10000А (МЭК 898), 4P/ 4мод.(18мм), характеристика откл. С (5 - 10 крат. I ном.), Iн=1А, U=400В АС | 72.6679 | 78.7301 | 84.7863 | 90.8424
553103 | E94SC022A | Модульный автоматический выключатель Серия E90S логотип AEG, макс. откл. способность 10000А (МЭК 898), 4P/ 4мод.(18мм), характеристика откл. С (5 - 10 крат. I ном.), Iн=2А, U=400В АС | 72.6679 | 78.7301 | 84.7863 | 90.8424
553104 | E94SC033A | Модульный автоматический выключатель Серия E90S логотип AEG, макс. откл. способность 10000А (МЭК 898), 4P/ 4мод.(18мм), характеристика откл. С (5 - 10 крат. I ном.), Iн=3А, U=400В АС | 72.6679 | 78.7301 | 84.7863 | 90.8424
553105 | E94SC044A | Модульный автоматический выключатель Серия E90S логотип AEG, макс. откл. способность 10000А (МЭК 898), 4P/ 4мод.(18мм), характеристика откл. С (5 - 10 крат. I ном.), Iн=4А, U=400В АС | 72.6679 | 78.7301 | 84.7863 | 90.8424
553106 | E94SC066A | Модульный автоматический выключатель Серия E90S логотип AEG, макс. откл. способность 10000А (МЭК 898), 4P/ 4мод.(18мм), характеристика откл. С (5 - 10 крат. I ном.), Iн=6А, U=400В АС | 57.4175 | 62.2075 | 66.9926 | 71.7778
553108 | E94SC1010A | Модульный автоматический выключатель Серия E90S логотип AEG, макс. откл. способность 10000А (МЭК 898), 4P/ 4мод.(18мм), характеристика откл. С (5 - 10 крат. I ном.), Iн=10А, U=400В АС | 57.4192 | 62.2094 | 66.9947 | 71.78
553109 | E94SC1313A | Модульный автоматический выключатель Серия E90S логотип AEG, макс. откл. способность 10000А (МЭК 898), 4P/ 4мод.(18мм), характеристика откл. С (5 - 10 крат. I ном.), Iн=13А, U=400В АС | 43.9077 | 47.5707 | 51.2299 | 54.8892
553110 | E94SC1616A | Модульный автоматический выключатель Серия E90S логотип AEG, макс. откл. способность 10000А (МЭК 898), 4P/ 4мод.(18мм), характеристика откл. С (5 - 10 крат. I ном.), Iн=16А, U=400В АС | 57.4192 | 62.2094 | 66.9947 | 71.78
553111 | E94SC2020A | Модульный автоматический выключатель Серия E90S логотип AEG, макс. откл. способность 10000А (МЭК 898), 4P/ 4мод.(18мм), характеристика откл. С (5 - 10 крат. I ном.), Iн=20А, U=400В АС | 57.4192 | 62.2094 | 66.9947 | 71.78
553112 | E94SC2525A | Модульный автоматический выключатель Серия E90S логотип AEG, макс. откл. способность 10000А (МЭК 898), 4P/ 4мод.(18мм), характеристика откл. С (5 - 10 крат. I ном.), Iн=25А, U=400В АС | 57.4192 | 62.2094 | 66.9947 | 71.78
553113 | E94SC3232A | Модульный автоматический выключатель Серия E90S логотип AEG, макс. откл. способность 10000А (МЭК 898), 4P/ 4мод.(18мм), характеристика откл. С (5 - 10 крат. I ном.), Iн=32А, U=400В АС | 57.4175 | 62.2075 | 66.9926 | 71.7778
553114 | E94SC4040A | Модульный автоматический выключатель Серия E90S логотип AEG, макс. откл. способность 10000А (МЭК 898), 4P/ 4мод.(18мм), характеристика откл. С (5 - 10 крат. I ном.), Iн=40А, U=400В АС | 72.6679 | 78.7301 | 84.7863 | 90.8424
553115 | E94SC5050A | Модульный автоматический выключатель Серия E90S логотип AEG, макс. откл. способность 10000А (МЭК 898), 4P/ 4мод.(18мм), характеристика откл. С (5 - 10 крат. I ном.), Iн=50А, U=400В АС | 120.4771 | 130.5277 | 140.5683 | 150.6089
553116 | E94SC6363A | Модульный автоматический выключатель Серия E90S логотип AEG, макс. откл. способность 10000А (МЭК 898), 4P/ 4мод.(18мм), характеристика откл. С (5 - 10 крат. I ном.), Iн=63А, U=400В АС | 141.6715 | 153.4902 | 165.2972 | 177.1041
553120 | E91SD0,50,5A | Модульный автоматический выключатель Серия E90S логотип AEG, макс. откл. способность 10000А (МЭК 898), 1P/ 1мод.(18мм), характеристика откл. D (10 - 20 крат. I ном.), Iн=0,5А, U=230В АС | 18.297 | 19.8234 | 21.3483 | 22.8731
553121 | E91SD011A | Модульный автоматический выключатель Серия E90S логотип AEG, макс. откл. способность 10000А (МЭК 898), 1P/ 1мод.(18мм), характеристика откл. D (10 - 20 крат. I ном.), Iн=1А, U=230В АС | 23.9265 | 25.9226 | 27.9166 | 29.9107
553122 | E91SD022A | Модульный автоматический выключатель Серия E90S логотип AEG, макс. откл. способность 10000А (МЭК 898), 1P/ 1мод.(18мм), характеристика откл. D (10 - 20 крат. I ном.), Iн=2А, U=230В АС | 20.4115 | 22.1143 | 23.8154 | 25.5165
553123 | E91SD033A | Модульный автоматический выключатель Серия E90S логотип AEG, макс. откл. способность 10000А (МЭК 898), 1P/ 1мод.(18мм), характеристика откл. D (10 - 20 крат. I ном.), Iн=3А, U=230В АС | 20.4115 | 22.1143 | 23.8154 | 25.5165
553124 | E91SD044A | Модульный автоматический выключатель Серия E90S логотип AEG, макс. откл. способность 10000А (МЭК 898), 1P/ 1мод.(18мм), характеристика откл. D (10 - 20 крат. I ном.), Iн=4А, U=230В АС | 18.9526 | 20.5337 | 22.1132 | 23.6927
553125 | E91SD066A | Модульный автоматический выключатель Серия E90S логотип AEG, макс. откл. способность 10000А (МЭК 898), 1P/ 1мод.(18мм), характеристика откл. D (10 - 20 крат. I ном.), Iн=6А, U=230В АС | 19.1055 | 20.6994 | 22.2917 | 23.8839
553127 | E91SD1010A | Модульный автоматический выключатель Серия E90S логотип AEG, макс. откл. способность 10000А (МЭК 898), 1P/ 1мод.(18мм), характеристика откл. D (10 - 20 крат. I ном.), Iн=10А, U=230В АС | 18.9236 | 20.5022 | 22.0793 | 23.6564
553128 | E91SD1313A | Модульный автоматический выключатель Серия E90S логотип AEG, макс. откл. способность 10000А (МЭК 898), 1P/ 1мод.(18мм), характеристика откл. D (10 - 20 крат. I ном.), Iн=13А, U=230В АС | 14.4711 | 15.6784 | 16.8844 | 18.0904
553129 | E91SD1616A | Модульный автоматический выключатель Серия E90S логотип AEG, макс. откл. способность 10000А (МЭК 898), 1P/ 1мод.(18мм), характеристика откл. D (10 - 20 крат. I ном.), Iн=16А, U=230В АС | 18.9236 | 20.5022 | 22.0793 | 23.6564
553130 | E91SD2020A | Модульный автоматический выключатель Серия E90S логотип AEG, макс. откл. способность 10000А (МЭК 898), 1P/ 1мод.(18мм), характеристика откл. D (10 - 20 крат. I ном.), Iн=20А, U=230В АС | 18.9236 | 20.5022 | 22.0793 | 23.6564
553131 | E91SD2525A | Модульный автоматический выключатель Серия E90S логотип AEG, макс. откл. способность 10000А (МЭК 898), 1P/ 1мод.(18мм), характеристика откл. D (10 - 20 крат. I ном.), Iн=25А, U=230В АС | 18.9236 | 20.5022 | 22.0793 | 23.6564
553132 | E91SD3232A | Модульный автоматический выключатель Серия E90S логотип AEG, макс. откл. способность 10000А (МЭК 898), 1P/ 1мод.(18мм), характеристика откл. D (10 - 20 крат. I ном.), Iн=32А, U=230В АС | 18.9147 | 20.4927 | 22.069 | 23.6454
553133 | E91SD4040A | Модульный автоматический выключатель Серия E90S логотип AEG, макс. откл. способность 10000А (МЭК 898), 1P/ 1мод.(18мм), характеристика откл. D (10 - 20 крат. I ном.), Iн=40А, U=230В АС | 15.9245 | 17.253 | 18.5801 | 19.9073
553134 | E91SD5050A | Модульный автоматический выключатель Серия E90S логотип AEG, макс. откл. способность 10000А (МЭК 898), 1P/ 1мод.(18мм), характеристика откл. D (10 - 20 крат. I ном.), Iн=50А, U=230В АС | 35.3601 | 38.3099 | 41.2569 | 44.2038
553135 | E91SD6363A | Модульный автоматический выключатель Серия E90S логотип AEG, макс. откл. способность 10000А (МЭК 898), 1P/ 1мод.(18мм), характеристика откл. D (10 - 20 крат. I ном.), Iн=63А, U=230В АС | 37.8276 | 40.9833 | 44.1358 | 47.2884
553139 | E92SD0,50,5A | Модульный автоматический выключатель Серия E90S логотип AEG, макс. откл. способность 10000А (МЭК 898), 2P/ 2мод.(18мм), характеристика откл. D (10 - 20 крат. I ном.), Iн=0,5А, U=400В АС | 38.6872 | 41.9146 | 45.1388 | 48.363
553140 | E92SD011A | Модульный автоматический выключатель Серия E90S логотип AEG, макс. откл. способность 10000А (МЭК 898), 2P/ 2мод.(18мм), характеристика откл. D (10 - 20 крат. I ном.), Iн=1А, U=400В АС | 50.5891 | 54.8095 | 59.0256 | 63.2417
553141 | E92SD022A | Модульный автоматический выключатель Серия E90S логотип AEG, макс. откл. способность 10000А (МЭК 898), 2P/ 2мод.(18мм), характеристика откл. D (10 - 20 крат. I ном.), Iн=2А, U=400В АС | 42.8815 | 46.4588 | 50.0326 | 53.6064
553142 | E92SD033A | Модульный автоматический выключатель Серия E90S логотип AEG, макс. откл. способность 10000А (МЭК 898), 2P/ 2мод.(18мм), характеристика откл. D (10 - 20 крат. I ном.), Iн=3А, U=400В АС | 42.8815 | 46.4588 | 50.0326 | 53.6064
553143 | E92SD044A | Модульный автоматический выключатель Серия E90S логотип AEG, макс. откл. способность 10000А (МЭК 898), 2P/ 2мод.(18мм), характеристика откл. D (10 - 20 крат. I ном.), Iн=4А, U=400В АС | 39.815 | 43.1365 | 46.4547 | 49.7729
553144 | E92SD066A | Модульный автоматический выключатель Серия E90S логотип AEG, макс. откл. способность 10000А (МЭК 898), 2P/ 2мод.(18мм), характеристика откл. D (10 - 20 крат. I ном.), Iн=6А, U=400В АС | 40.0247 | 43.3637 | 46.6993 | 50.035
553146 | E92SD1010A | Модульный автоматический выключатель Серия E90S логотип AEG, макс. откл. способность 10000А (МЭК 898), 2P/ 2мод.(18мм), характеристика откл. D (10 - 20 крат. I ном.), Iн=10А, U=400В АС | 40.0169 | 43.3552 | 46.6903 | 50.0253
553147 | E92SD1313A | Модульный автоматический выключатель Серия E90S логотип AEG, макс. откл. способность 10000А (МЭК 898), 2P/ 2мод.(18мм), характеристика откл. D (10 - 20 крат. I ном.), Iн=13А, U=400В АС | 30.6013 | 33.1542 | 35.7045 | 38.2548
553148 | E92SD1616A | Модульный автоматический выключатель Серия E90S логотип AEG, макс. откл. способность 10000А (МЭК 898), 2P/ 2мод.(18мм), характеристика откл. D (10 - 20 крат. I ном.), Iн=16А, U=400В АС | 40.0169 | 43.3552 | 46.6903 | 50.0253
553149 | E92SD2020A | Модульный автоматический выключатель Серия E90S логотип AEG, макс. откл. способность 10000А (МЭК 898), 2P/ 2мод.(18мм), характеристика откл. D (10 - 20 крат. I ном.), Iн=20А, U=400В АС | 40.0169 | 43.3552 | 46.6903 | 50.0253
553150 | E92SD2525A | Модульный автоматический выключатель Серия E90S логотип AEG, макс. откл. способность 10000А (МЭК 898), 2P/ 2мод.(18мм), характеристика откл. D (10 - 20 крат. I ном.), Iн=25А, U=400В АС | 40.0169 | 43.3552 | 46.6903 | 50.0253
553151 | E92SD3232A | Модульный автоматический выключатель Серия E90S логотип AEG, макс. откл. способность 10000А (МЭК 898), 2P/ 2мод.(18мм), характеристика откл. D (10 - 20 крат. I ном.), Iн=32А, U=400В АС | 40.0185 | 43.357 | 46.6922 | 50.0273
553152 | E92SD4040A | Модульный автоматический выключатель Серия E90S логотип AEG, макс. откл. способность 10000А (МЭК 898), 2P/ 2мод.(18мм), характеристика откл. D (10 - 20 крат. I ном.), Iн=40А, U=400В АС | 44.0301 | 47.7032 | 51.3727 | 55.0422
553153 | E92SD5050A | Модульный автоматический выключатель Серия E90S логотип AEG, макс. откл. способность 10000А (МЭК 898), 2P/ 2мод.(18мм), характеристика откл. D (10 - 20 крат. I ном.), Iн=50А, U=400В АС | 73.0245 | 79.1165 | 85.2023 | 91.2882
553154 | E92SD6363A | Модульный автоматический выключатель Серия E90S логотип AEG, макс. откл. способность 10000А (МЭК 898), 2P/ 2мод.(18мм), характеристика откл. D (10 - 20 крат. I ном.), Iн=63А, U=400В АС | 85.9205 | 93.0883 | 100.2489 | 107.4096
553158 | E93SD0,50,5A | Модульный автоматический выключатель Серия E90S логотип AEG, макс. откл. способность 10000А (МЭК 898), 3P/ 3мод.(18мм), характеристика откл. D (10 - 20 крат. I ном.), Iн=0,5А, U=400В АС | 56.858 | 61.6013 | 66.3398 | 71.0784
553159 | E93SD011A | Модульный автоматический выключатель Серия E90S логотип AEG, макс. откл. способность 10000А (МЭК 898), 3P/ 3мод.(18мм), характеристика откл. D (10 - 20 крат. I ном.), Iн=1А, U=400В АС | 64.3191 | 69.6848 | 75.0452 | 80.4056
553160 | E93SD022A | Модульный автоматический выключатель Серия E90S логотип AEG, макс. откл. способность 10000А (МЭК 898), 3P/ 3мод.(18мм), характеристика откл. D (10 - 20 крат. I ном.), Iн=2А, U=400В АС | 64.3191 | 69.6848 | 75.0452 | 80.4056
553161 | E93SD033A | Модульный автоматический выключатель Серия E90S логотип AEG, макс. откл. способность 10000А (МЭК 898), 3P/ 3мод.(18мм), характеристика откл. D (10 - 20 крат. I ном.), Iн=3А, U=400В АС | 64.3191 | 69.6848 | 75.0452 | 80.4056
553162 | E93SD044A | Модульный автоматический выключатель Серия E90S логотип AEG, макс. откл. способность 10000А (МЭК 898), 3P/ 3мод.(18мм), характеристика откл. D (10 - 20 крат. I ном.), Iн=4А, U=400В АС | 59.7274 | 64.71 | 69.6877 | 74.6654
553163 | E93SD066A | Модульный автоматический выключатель Серия E90S логотип AEG, макс. откл. способность 10000А (МЭК 898), 3P/ 3мод.(18мм), характеристика откл. D (10 - 20 крат. I ном.), Iн=6А, U=400В АС | 58.8318 | 63.7397 | 68.6428 | 73.5459
553165 | E93SD1010A | Модульный автоматический выключатель Серия E90S логотип AEG, макс. откл. способность 10000А (МЭК 898), 3P/ 3мод.(18мм), характеристика откл. D (10 - 20 крат. I ном.), Iн=10А, U=400В АС | 58.8318 | 63.7397 | 68.6428 | 73.5459
553166 | E93SD1313A | Модульный автоматический выключатель Серия E90S логотип AEG, макс. откл. способность 10000А (МЭК 898), 3P/ 3мод.(18мм), характеристика откл. D (10 - 20 крат. I ном.), Iн=13А, U=400В АС | 44.9885 | 48.7416 | 52.491 | 56.2403
553167 | E93SD1616A | Модульный автоматический выключатель Серия E90S логотип AEG, макс. откл. способность 10000А (МЭК 898), 3P/ 3мод.(18мм), характеристика откл. D (10 - 20 крат. I ном.), Iн=16А, U=400В АС | 58.8393 | 63.7479 | 68.6515 | 73.5552
553168 | E93SD2020A | Модульный автоматический выключатель Серия E90S логотип AEG, макс. откл. способность 10000А (МЭК 898), 3P/ 3мод.(18мм), характеристика откл. D (10 - 20 крат. I ном.), Iн=20А, U=400В АС | 58.8318 | 63.7397 | 68.6428 | 73.5459
553169 | E93SD2525A | Модульный автоматический выключатель Серия E90S логотип AEG, макс. откл. способность 10000А (МЭК 898), 3P/ 3мод.(18мм), характеристика откл. D (10 - 20 крат. I ном.), Iн=25А, U=400В АС | 58.8393 | 63.7479 | 68.6515 | 73.5552
553170 | E93SD3232A | Модульный автоматический выключатель Серия E90S логотип AEG, макс. откл. способность 10000А (МЭК 898), 3P/ 3мод.(18мм), характеристика откл. D (10 - 20 крат. I ном.), Iн=32А, U=400В АС | 58.8408 | 63.7495 | 68.6533 | 73.5571
553171 | E93SD4040A | Модульный автоматический выключатель Серия E90S логотип AEG, макс. откл. способность 10000А (МЭК 898), 3P/ 3мод.(18мм), характеристика откл. D (10 - 20 крат. I ном.), Iн=40А, U=400В АС | 64.6864 | 70.0828 | 75.4737 | 80.8647
553172 | E93SD5050A | Модульный автоматический выключатель Серия E90S логотип AEG, макс. откл. способность 10000А (МЭК 898), 3P/ 3мод.(18мм), характеристика откл. D (10 - 20 крат. I ном.), Iн=50А, U=400В АС | 109.9757 | 119.1503 | 128.3157 | 137.4811
553173 | E93SD6363A | Модульный автоматический выключатель Серия E90S логотип AEG, макс. откл. способность 10000А (МЭК 898), 3P/ 3мод.(18мм), характеристика откл. D (10 - 20 крат. I ном.), Iн=63А, U=400В АС | 129.4326 | 140.2304 | 151.0173 | 161.8043
553178 | E94SD011A | Модульный автоматический выключатель Серия E90S логотип AEG, макс. откл. способность 10000А (МЭК 898), 4P/ 4мод.(18мм), характеристика откл. D (10 - 20 крат. I ном.), Iн=1А, U=400В АС | 85.7641 | 92.9188 | 100.0664 | 107.214
553179 | E94SD022A | Модульный автоматический выключатель Серия E90S логотип AEG, макс. откл. способность 10000А (МЭК 898), 4P/ 4мод.(18мм), характеристика откл. D (10 - 20 крат. I ном.), Iн=2А, U=400В АС | 85.7641 | 92.9188 | 100.0664 | 107.214
553180 | E94SD033A | Модульный автоматический выключатель Серия E90S логотип AEG, макс. откл. способность 10000А (МЭК 898), 4P/ 4мод.(18мм), характеристика откл. D (10 - 20 крат. I ном.), Iн=3А, U=400В АС | 85.7641 | 92.9188 | 100.0664 | 107.214
553181 | E94SD044A | Модульный автоматический выключатель Серия E90S логотип AEG, макс. откл. способность 10000А (МЭК 898), 4P/ 4мод.(18мм), характеристика откл. D (10 - 20 крат. I ном.), Iн=4А, U=400В АС | 79.6385 | 86.2822 | 92.9193 | 99.5564
553182 | E94SD066A | Модульный автоматический выключатель Серия E90S логотип AEG, макс. откл. способность 10000А (МЭК 898), 4P/ 4мод.(18мм), характеристика откл. D (10 - 20 крат. I ном.), Iн=6А, U=400В АС | 76.6137 | 83.0051 | 89.3902 | 95.7752
553184 | E94SD1010A | Модульный автоматический выключатель Серия E90S логотип AEG, макс. откл. способность 10000А (МЭК 898), 4P/ 4мод.(18мм), характеристика откл. D (10 - 20 крат. I ном.), Iн=10А, U=400В АС | 76.6168 | 83.0084 | 89.3937 | 95.779
553185 | E94SD1313A | Модульный автоматический выключатель Серия E90S логотип AEG, макс. откл. способность 10000А (МЭК 898), 4P/ 4мод.(18мм), характеристика откл. D (10 - 20 крат. I ном.), Iн=13А, U=400В АС | 58.5865 | 63.474 | 68.3567 | 73.2393
553186 | E94SD1616A | Модульный автоматический выключатель Серия E90S логотип AEG, макс. откл. способность 10000А (МЭК 898), 4P/ 4мод.(18мм), характеристика откл. D (10 - 20 крат. I ном.), Iн=16А, U=400В АС | 76.6168 | 83.0084 | 89.3937 | 95.779
553187 | E94SD2020A | Модульный автоматический выключатель Серия E90S логотип AEG, макс. откл. способность 10000А (МЭК 898), 4P/ 4мод.(18мм), характеристика откл. D (10 - 20 крат. I ном.), Iн=20А, U=400В АС | 76.6168 | 83.0084 | 89.3937 | 95.779
553188 | E94SD2525A | Модульный автоматический выключатель Серия E90S логотип AEG, макс. откл. способность 10000А (МЭК 898), 4P/ 4мод.(18мм), характеристика откл. D (10 - 20 крат. I ном.), Iн=25А, U=400В АС | 76.6168 | 83.0084 | 89.3937 | 95.779
553189 | E94SD3232A | Модульный автоматический выключатель Серия E90S логотип AEG, макс. откл. способность 10000А (МЭК 898), 4P/ 4мод.(18мм), характеристика откл. D (10 - 20 крат. I ном.), Iн=32А, U=400В АС | 76.6137 | 83.0051 | 89.3902 | 95.7752
553190 | E94SD4040A | Модульный автоматический выключатель Серия E90S логотип AEG, макс. откл. способность 10000А (МЭК 898), 4P/ 4мод.(18мм), характеристика откл. D (10 - 20 крат. I ном.), Iн=40А, U=400В АС | 84.143 | 91.1625 | 98.175 | 105.1875
553191 | E94SD5050A | Модульный автоматический выключатель Серия E90S логотип AEG, макс. откл. способность 10000А (МЭК 898), 4P/ 4мод.(18мм), характеристика откл. D (10 - 20 крат. I ном.), Iн=50А, U=400В АС | 143.2267 | 155.1752 | 167.1118 | 179.0483
553192 | E94SD6363A | Модульный автоматический выключатель Серия E90S логотип AEG, макс. откл. способность 10000А (МЭК 898), 4P/ 4мод.(18мм), характеристика откл. D (10 - 20 крат. I ном.), Iн=63А, U=400В АС | 167.2222 | 181.1725 | 195.1088 | 209.0452
553271 | E91SUCB066A | Модульный автоматический выключатель для сетей постоянного тока Серия E90SUC логотип AEG, макс. откл. способность 6000А (МЭК 898.2), 1Р/ 1мод.(18мм), характеристика откл. В (3 - 5 крат. I ном.), Iн=6А, U= 220В DC | 15.2462 | 16.5181 | 17.7888 | 19.0594
553273 | E91SUCB1010A | Модульный автоматический выключатель для сетей постоянного тока Серия E90SUC логотип AEG, макс. откл. способность 6000А (МЭК 898.2), 1Р/ 1мод.(18мм), характеристика откл. В (3 - 5 крат. I ном.), Iн=10А, U= 220В DC | 15.2462 | 16.5181 | 17.7888 | 19.0594
553274 | E91SUCB1313A | Модульный автоматический выключатель для сетей постоянного тока Серия E90SUC логотип AEG, макс. откл. способность 6000А (МЭК 898.2), 1Р/ 1мод.(18мм), характеристика откл. В (3 - 5 крат. I ном.), Iн=13А, U= 220В DC | 15.3946 | 16.6789 | 17.9619 | 19.2449
553275 | E91SUCB1616A | Модульный автоматический выключатель для сетей постоянного тока Серия E90SUC логотип AEG, макс. откл. способность 6000А (МЭК 898.2), 1Р/ 1мод.(18мм), характеристика откл. В (3 - 5 крат. I ном.), Iн=16А, U= 220В DC | 15.2462 | 16.5181 | 17.7888 | 19.0594
553276 | E91SUCB2020A | Модульный автоматический выключатель для сетей постоянного тока Серия E90SUC логотип AEG, макс. откл. способность 6000А (МЭК 898.2), 1Р/ 1мод.(18мм), характеристика откл. В (3 - 5 крат. I ном.), Iн=20А, U= 220В DC | 15.2462 | 16.5181 | 17.7888 | 19.0594
553277 | E91SUCB2525A | Модульный автоматический выключатель для сетей постоянного тока Серия E90SUC логотип AEG, макс. откл. способность 6000А (МЭК 898.2), 1Р/ 1мод.(18мм), характеристика откл. В (3 - 5 крат. I ном.), Iн=25А, U= 220В DC | 15.2462 | 16.5181 | 17.7888 | 19.0594
553278 | E91SUCB3232A | Модульный автоматический выключатель для сетей постоянного тока Серия E90SUC логотип AEG, макс. откл. способность 6000А (МЭК 898.2), 1Р/ 1мод.(18мм), характеристика откл. В (3 - 5 крат. I ном.), Iн=32А, U= 220В DC | 15.2531 | 16.5255 | 17.7967 | 19.0679
553279 | E91SUCB4040A | Модульный автоматический выключатель для сетей постоянного тока Серия E90SUC логотип AEG, макс. откл. способность 6000А (МЭК 898.2), 1Р/ 1мод.(18мм), характеристика откл. В (3 - 5 крат. I ном.), Iн=40А, U= 220В DC | 18.3596 | 19.8912 | 21.4213 | 22.9514
553280 | E91SUCB5050A | Модульный автоматический выключатель для сетей постоянного тока Серия E90SUC логотип AEG, макс. откл. способность 6000А (МЭК 898.2), 1Р/ 1мод.(18мм), характеристика откл. В (3 - 5 крат. I ном.), Iн=50А, U= 220В DC | 21.3027 | 23.0798 | 24.8552 | 26.6306
553281 | E91SUCB6363A | Модульный автоматический выключатель для сетей постоянного тока Серия E90SUC логотип AEG, макс. откл. способность 6000А (МЭК 898.2), 1Р/ 1мод.(18мм), характеристика откл. В (3 - 5 крат. I ном.), Iн=63А, U= 220В DC | 24.6796 | 26.7384 | 28.7952 | 30.852
553290 | E92SUCB066A | Модульный автоматический выключатель для сетей постоянного тока Серия E90SUC логотип AEG, макс. откл. способность 6000А (МЭК 898.2), 2Р/ 2мод.(18мм), характеристика откл. В (3 - 5 крат. I ном.), Iн=6А, U=440В DC | 32.156 | 34.8385 | 37.5184 | 40.1983
553292 | E92SUCB1010A | Модульный автоматический выключатель для сетей постоянного тока Серия E90SUC логотип AEG, макс. откл. способность 6000А (МЭК 898.2), 2Р/ 2мод.(18мм), характеристика откл. В (3 - 5 крат. I ном.), Iн=10А, U=440В DC | 32.156 | 34.8385 | 37.5184 | 40.1983
553293 | E92SUCB1313A | Модульный автоматический выключатель для сетей постоянного тока Серия E90SUC логотип AEG, макс. откл. способность 6000А (МЭК 898.2), 2Р/ 2мод.(18мм), характеристика откл. В (3 - 5 крат. I ном.), Iн=13А, U=440В DC | 32.4807 | 35.1904 | 37.8973 | 40.6043
553294 | E92SUCB1616A | Модульный автоматический выключатель для сетей постоянного тока Серия E90SUC логотип AEG, макс. откл. способность 6000А (МЭК 898.2), 2Р/ 2мод.(18мм), характеристика откл. В (3 - 5 крат. I ном.), Iн=16А, U=440В DC | 32.156 | 34.8385 | 37.5184 | 40.1983
553295 | E92SUCB2020A | Модульный автоматический выключатель для сетей постоянного тока Серия E90SUC логотип AEG, макс. откл. способность 6000А (МЭК 898.2), 2Р/ 2мод.(18мм), характеристика откл. В (3 - 5 крат. I ном.), Iн=20А, U=440В DC | 32.156 | 34.8385 | 37.5184 | 40.1983
553296 | E92SUCB2525A | Модульный автоматический выключатель для сетей постоянного тока Серия E90SUC логотип AEG, макс. откл. способность 6000А (МЭК 898.2), 2Р/ 2мод.(18мм), характеристика откл. В (3 - 5 крат. I ном.), Iн=25А, U=440В DC | 32.156 | 34.8385 | 37.5184 | 40.1983
553297 | E92SUCB3232A | Модульный автоматический выключатель для сетей постоянного тока Серия E90SUC логотип AEG, макс. откл. способность 6000А (МЭК 898.2), 2Р/ 2мод.(18мм), характеристика откл. В (3 - 5 крат. I ном.), Iн=32А, U=440В DC | 32.156 | 34.8385 | 37.5184 | 40.1983
553298 | E92SUCB4040A | Модульный автоматический выключатель для сетей постоянного тока Серия E90SUC логотип AEG, макс. откл. способность 6000А (МЭК 898.2), 2Р/ 2мод.(18мм), характеристика откл. В (3 - 5 крат. I ном.), Iн=40А, U=440В DC | 38.7732 | 42.0078 | 45.2391 | 48.4705
553299 | E92SUCB5050A | Модульный автоматический выключатель для сетей постоянного тока Серия E90SUC логотип AEG, макс. откл. способность 6000А (МЭК 898.2), 2Р/ 2мод.(18мм), характеристика откл. В (3 - 5 крат. I ном.), Iн=50А, U=440В DC | 44.9649 | 48.716 | 52.4634 | 56.2108
553300 | E92SUCB6363A | Модульный автоматический выключатель для сетей постоянного тока Серия E90SUC логотип AEG, макс. откл. способность 6000А (МЭК 898.2), 2Р/ 2мод.(18мм), характеристика откл. В (3 - 5 крат. I ном.), Iн=63А, U=440В DC | 52.0701 | 56.414 | 60.7535 | 65.0931
553304 | E91SUCC050.5A | Модульный автоматический выключатель для сетей постоянного тока Серия E90SUC логотип AEG, макс. откл. способность 6000А (МЭК 898.2), 1Р/ 1мод.(18мм), характеристика откл. С (5 - 10 крат. I ном.), Iн=0,5А, U= 220В DC | 18.3596 | 19.8912 | 21.4213 | 22.9514
553305 | E91SUCC011A | Модульный автоматический выключатель для сетей постоянного тока Серия E90SUC логотип AEG, макс. откл. способность 6000А (МЭК 898.2), 1Р/ 1мод.(18мм), характеристика откл. С (5 - 10 крат. I ном.), Iн=1А, U= 220В DC | 18.3595 | 19.8912 | 21.4212 | 22.9513
553306 | E91SUCC022A | Модульный автоматический выключатель для сетей постоянного тока Серия E90SUC логотип AEG, макс. откл. способность 6000А (МЭК 898.2), 1Р/ 1мод.(18мм), характеристика откл. С (5 - 10 крат. I ном.), Iн=2А, U= 220В DC | 18.3595 | 19.8912 | 21.4212 | 22.9513
553307 | E91SUCC033A | Модульный автоматический выключатель для сетей постоянного тока Серия E90SUC логотип AEG, макс. откл. способность 6000А (МЭК 898.2), 1Р/ 1мод.(18мм), характеристика откл. С (5 - 10 крат. I ном.), Iн=3А, U= 220В DC | 18.3596 | 19.8912 | 21.4213 | 22.9514
553308 | E91SUCC044A | Модульный автоматический выключатель для сетей постоянного тока Серия E90SUC логотип AEG, макс. откл. способность 6000А (МЭК 898.2), 1Р/ 1мод.(18мм), характеристика откл. С (5 - 10 крат. I ном.), Iн=4А, U= 220В DC | 18.3595 | 19.8912 | 21.4212 | 22.9513
553309 | V395076106 |  | 19.2992 | 20.9093 | 22.5177 | 24.1261
553310 | E91SUCC066A | Модульный автоматический выключатель для сетей постоянного тока Серия E90SUC логотип AEG, макс. откл. способность 6000А (МЭК 898.2), 1Р/ 1мод.(18мм), характеристика откл. С (5 - 10 крат. I ном.), Iн=8А, U= 220В DC | 18.545 | 20.0921 | 21.6376 | 23.1832
553311 | E91SUCC1010A | Модульный автоматический выключатель для сетей постоянного тока Серия E90SUC логотип AEG, макс. откл. способность 6000А (МЭК 898.2), 1Р/ 1мод.(18мм), характеристика откл. С (5 - 10 крат. I ном.), Iн=10А, U= 220В DC | 15.2462 | 16.5181 | 17.7888 | 19.0594
553312 | E91SUCC1313A | Модульный автоматический выключатель для сетей постоянного тока Серия E90SUC логотип AEG, макс. откл. способность 6000А (МЭК 898.2), 1Р/ 1мод.(18мм), характеристика откл. С (5 - 10 крат. I ном.), Iн=13А, U= 220В DC | 15.3946 | 16.6789 | 17.9619 | 19.2449
553313 | E91SUCC1616A | Модульный автоматический выключатель для сетей постоянного тока Серия E90SUC логотип AEG, макс. откл. способность 6000А (МЭК 898.2), 1Р/ 1мод.(18мм), характеристика откл. С (5 - 10 крат. I ном.), Iн=16А, U= 220В DC | 15.2462 | 16.5181 | 17.7888 | 19.0594
553314 | E91SUCC2020A | Модульный автоматический выключатель для сетей постоянного тока Серия E90SUC логотип AEG, макс. откл. способность 6000А (МЭК 898.2), 1Р/ 1мод.(18мм), характеристика откл. С (5 - 10 крат. I ном.), Iн=20А, U= 220В DC | 15.2462 | 16.5181 | 17.7888 | 19.0594
553315 | E91SUCC2525A | Модульный автоматический выключатель для сетей постоянного тока Серия E90SUC логотип AEG, макс. откл. способность 6000А (МЭК 898.2), 1Р/ 1мод.(18мм), характеристика откл. С (5 - 10 крат. I ном.), Iн=25А, U= 220В DC | 15.2462 | 16.5181 | 17.7888 | 19.0594
553316 | E91SUCC3232A | Модульный автоматический выключатель для сетей постоянного тока Серия E90SUC логотип AEG, макс. откл. способность 6000А (МЭК 898.2), 1Р/ 1мод.(18мм), характеристика откл. С (5 - 10 крат. I ном.), Iн=32А, U= 220В DC | 15.2462 | 16.5181 | 17.7888 | 19.0594
553317 | E91SUCC4040A | Модульный автоматический выключатель для сетей постоянного тока Серия E90SUC логотип AEG, макс. откл. способность 6000А (МЭК 898.2), 1Р/ 1мод.(18мм), характеристика откл. С (5 - 10 крат. I ном.), Iн=40А, U= 220В DC | 18.3595 | 19.8912 | 21.4212 | 22.9513
553318 | E91SUCC5050A | Модульный автоматический выключатель для сетей постоянного тока Серия E90SUC логотип AEG, макс. откл. способность 6000А (МЭК 898.2), 1Р/ 1мод.(18мм), характеристика откл. С (5 - 10 крат. I ном.), Iн=50А, U= 220В DC | 21.2949 | 23.0714 | 24.8461 | 26.6208
553319 | E91SUCC6363A | Модульный автоматический выключатель для сетей постоянного тока Серия E90SUC логотип AEG, макс. откл. способность 6000А (МЭК 898.2), 1Р/ 1мод.(18мм), характеристика откл. С (5 - 10 крат. I ном.), Iн=63А, U= 220В DC | 24.6651 | 26.7228 | 28.7784 | 30.834
553320 | E92SUCC050.5A | Модульный автоматический выключатель для сетей постоянного тока Серия E90SUC логотип AEG, макс. откл. способность 6000А (МЭК 898.2), 1Р/ 1мод.(18мм), характеристика откл. С (5 - 10 крат. I ном.), Iн=0,5А, U= 220В DC | 38.7624 | 41.9961 | 45.2266 | 48.4571
553321 | E92SUCC011A | Модульный автоматический выключатель для сетей постоянного тока Серия E90SUC логотип AEG, макс. откл. способность 6000А (МЭК 898.2), 2Р/ 2мод.(18мм), характеристика откл. С (5 - 10 крат. I ном.), Iн=1А, U=440В DC | 38.7579 | 41.9913 | 45.2214 | 48.4515
553322 | E92SUCC022A | Модульный автоматический выключатель для сетей постоянного тока Серия E90SUC логотип AEG, макс. откл. способность 6000А (МЭК 898.2), 2Р/ 2мод.(18мм), характеристика откл. С (5 - 10 крат. I ном.), Iн=2А, U=440В DC | 38.7579 | 41.9913 | 45.2214 | 48.4515
553323 | E92SUCC033A | Модульный автоматический выключатель для сетей постоянного тока Серия E90SUC логотип AEG, макс. откл. способность 6000А (МЭК 898.2), 2Р/ 2мод.(18мм), характеристика откл. С (5 - 10 крат. I ном.), Iн=3А, U=440В DC | 38.7903 | 42.0263 | 45.2591 | 48.4919
553324 | E92SUCC044A | Модульный автоматический выключатель для сетей постоянного тока Серия E90SUC логотип AEG, макс. откл. способность 6000А (МЭК 898.2), 2Р/ 2мод.(18мм), характеристика откл. С (5 - 10 крат. I ном.), Iн=4А, U=440В DC | 38.7903 | 42.0263 | 45.2591 | 48.4919
553325 | E92SUCC066A | Модульный автоматический выключатель для сетей постоянного тока Серия E90SUC логотип AEG, макс. откл. способность 6000А (МЭК 898.2), 2Р/ 2мод.(18мм), характеристика откл. С (5 - 10 крат. I ном.), Iн=6А, U=440В DC | 32.156 | 34.8385 | 37.5184 | 40.1983
553327 | E92SUCC1010A | Модульный автоматический выключатель для сетей постоянного тока Серия E90SUC логотип AEG, макс. откл. способность 6000А (МЭК 898.2), 2Р/ 2мод.(18мм), характеристика откл. С (5 - 10 крат. I ном.), Iн=10А, U=440В DC | 32.156 | 34.8385 | 37.5184 | 40.1983
553328 | E92SUCC1313A | Модульный автоматический выключатель для сетей постоянного тока Серия E90SUC логотип AEG, макс. откл. способность 6000А (МЭК 898.2), 2Р/ 2мод.(18мм), характеристика откл. С (5 - 10 крат. I ном.), Iн=13А, U=440В DC | 32.156 | 34.8385 | 37.5184 | 40.1983
553329 | E92SUCC1616A | Модульный автоматический выключатель для сетей постоянного тока Серия E90SUC логотип AEG, макс. откл. способность 6000А (МЭК 898.2), 2Р/ 2мод.(18мм), характеристика откл. С (5 - 10 крат. I ном.), Iн=16А, U=440В DC | 32.156 | 34.8385 | 37.5184 | 40.1983
553330 | E92SUCC2020A | Модульный автоматический выключатель для сетей постоянного тока Серия E90SUC логотип AEG, макс. откл. способность 6000А (МЭК 898.2), 2Р/ 2мод.(18мм), характеристика откл. С (5 - 10 крат. I ном.), Iн=20А, U=440В DC | 32.156 | 34.8385 | 37.5184 | 40.1983
553331 | E92SUCC2525A | Модульный автоматический выключатель для сетей постоянного тока Серия E90SUC логотип AEG, макс. откл. способность 6000А (МЭК 898.2), 2Р/ 2мод.(18мм), характеристика откл. С (5 - 10 крат. I ном.), Iн=25А, U=440В DC | 32.156 | 34.8385 | 37.5184 | 40.1983
553332 | E92SUCC3232A | Модульный автоматический выключатель для сетей постоянного тока Серия E90SUC логотип AEG, макс. откл. способность 6000А (МЭК 898.2), 2Р/ 2мод.(18мм), характеристика откл. С (5 - 10 крат. I ном.), Iн=32А, U=440В DC | 32.156 | 34.8385 | 37.5184 | 40.1983
553333 | E92SUCC4040A | Модульный автоматический выключатель для сетей постоянного тока Серия E90SUC логотип AEG, макс. откл. способность 6000А (МЭК 898.2), 2Р/ 2мод.(18мм), характеристика откл. С (5 - 10 крат. I ном.), Iн=40А, U=440В DC | 38.7419 | 41.9739 | 45.2026 | 48.4314
553334 | E92SUCC5050A | Модульный автоматический выключатель для сетей постоянного тока Серия E90SUC логотип AEG, макс. откл. способность 6000А (МЭК 898.2), 2Р/ 2мод.(18мм), характеристика откл. С (5 - 10 крат. I ном.), Iн=50А, U=440В DC | 44.9474 | 48.697 | 52.443 | 56.1889
553335 | E92SUCC6363A | Модульный автоматический выключатель для сетей постоянного тока Серия E90SUC логотип AEG, макс. откл. способность 6000А (МЭК 898.2), 2Р/ 2мод.(18мм), характеристика откл. С (5 - 10 крат. I ном.), Iн=63А, U=440В DC | 52.0656 | 56.4091 | 60.7482 | 65.0874
553341 | E91XB066A25kA | Модульный автоматический выключатель Серия E90X логотип AEG, макс. откл. способность 25кA (МЭК 947.2), 1P/ 1мод.(18мм), характеристика откл. В (3 - 5 крат. I ном.), Iн=6А, U= 240В АС | 18.437 | 19.975 | 21.5116 | 23.0481
553343 | E91XB1010A25kA | Модульный автоматический выключатель Серия E90X логотип AEG, макс. откл. способность 25кA (МЭК 947.2), 1P/ 1мод.(18мм), характеристика откл. В (3 - 5 крат. I ном.), Iн=10А, U= 240В АС | 18.437 | 19.975 | 21.5116 | 23.0481
553344 | E91XB1313A25kA | Модульный автоматический выключатель Серия E90X логотип AEG, макс. откл. способность 25кA (МЭК 947.2), 1P/ 1мод.(18мм), характеристика откл. В (3 - 5 крат. I ном.), Iн=13А, U= 240В АС | 14.0853 | 15.2603 | 16.4342 | 17.6081
553345 | E91XB1616A25kA | Модульный автоматический выключатель Серия E90X логотип AEG, макс. откл. способность 25кA (МЭК 947.2), 1P/ 1мод.(18мм), характеристика откл. В (3 - 5 крат. I ном.), Iн=16А, U= 240В АС | 18.437 | 19.975 | 21.5116 | 23.0481
553346 | E91XB2020A25kA | Модульный автоматический выключатель Серия E90X логотип AEG, макс. откл. способность 25кA (МЭК 947.2), 1P/ 1мод.(18мм), характеристика откл. В (3 - 5 крат. I ном.), Iн=20А, U= 240В АС | 18.437 | 19.975 | 21.5116 | 23.0481
553347 | E91XB2525A25kA | Модульный автоматический выключатель Серия E90X логотип AEG, макс. откл. способность 25кA (МЭК 947.2), 1P/ 1мод.(18мм), характеристика откл. В (3 - 5 крат. I ном.), Iн=25А, U= 240В АС | 18.437 | 19.975 | 21.5116 | 23.0481
553348 | E91XB3232A20kA | Модульный автоматический выключатель Серия E90X логотип AEG, макс. откл. способность 25кA (МЭК 947.2), 1P/ 1мод.(18мм), характеристика откл. В (3 - 5 крат. I ном.), Iн=32А, U= 240В АС | 18.419 | 19.9556 | 21.4907 | 23.0257
553349 | E91XB4040A20kA | Модульный автоматический выключатель Серия E90X логотип AEG, макс. откл. способность 25кA (МЭК 947.2), 1P/ 1мод.(18мм), характеристика откл. В (3 - 5 крат. I ном.), Iн=40А, U= 240В АС | 23.3113 | 25.256 | 27.1987 | 29.1415
553350 | E91XB5050A15kA | Модульный автоматический выключатель Серия E90X логотип AEG, макс. откл. способность 25кA (МЭК 947.2), 1P/ 1мод.(18мм), характеристика откл. В (3 - 5 крат. I ном.), Iн=50А, U= 240В АС | 27.856 | 30.1798 | 32.5013 | 34.8229
553351 | E91XB6363A15kA | Модульный автоматический выключатель Серия E90X логотип AEG, макс. откл. способность 25кA (МЭК 947.2), 1P/ 1мод.(18мм), характеристика откл. В (3 - 5 крат. I ном.), Iн=63А, U= 240В АС | 33.0979 | 35.8591 | 38.6174 | 41.3758
553357 | E92XB066A25kA | Модульный автоматический выключатель Серия E90X логотип AEG, макс. откл. способность 25кA (МЭК 947.2), 2P/ 2мод.(18мм), характеристика откл. В (3 - 5 крат. I ном.), Iн=6А, U=415В АС | 39.0038 | 42.2576 | 45.5082 | 48.7588
553359 | E92XB1010A25kA | Модульный автоматический выключатель Серия E90X логотип AEG, макс. откл. способность 25кA (МЭК 947.2), 2P/ 2мод.(18мм), характеристика откл. В (3 - 5 крат. I ном.), Iн=10А, U=415В АС | 39.0038 | 42.2576 | 45.5082 | 48.7588
553360 | E92XB1313A25kA | Модульный автоматический выключатель Серия E90X логотип AEG, макс. откл. способность 25кA (МЭК 947.2), 2P/ 2мод.(18мм), характеристика откл. В (3 - 5 крат. I ном.), Iн=13А, U=415В АС | 29.8333 | 32.3221 | 34.8084 | 37.2947
553361 | E92XB1616A25kA | Модульный автоматический выключатель Серия E90X логотип AEG, макс. откл. способность 25кA (МЭК 947.2), 2P/ 2мод.(18мм), характеристика откл. В (3 - 5 крат. I ном.), Iн=16А, U=415В АС | 39.0038 | 42.2576 | 45.5082 | 48.7588
553362 | E92XB2020A25kA | Модульный автоматический выключатель Серия E90X логотип AEG, макс. откл. способность 25кA (МЭК 947.2), 2P/ 2мод.(18мм), характеристика откл. В (3 - 5 крат. I ном.), Iн=20А, U=415В АС | 39.0014 | 42.255 | 45.5054 | 48.7558
553363 | E92XB2525A25kA | Модульный автоматический выключатель Серия E90X логотип AEG, макс. откл. способность 25кA (МЭК 947.2), 2P/ 2мод.(18мм), характеристика откл. В (3 - 5 крат. I ном.), Iн=25А, U=415В АС | 39.0014 | 42.255 | 45.5054 | 48.7558
553364 | E92XB3232A20kA | Модульный автоматический выключатель Серия E90X логотип AEG, макс. откл. способность 25кA (МЭК 947.2), 2P/ 2мод.(18мм), характеристика откл. В (3 - 5 крат. I ном.), Iн=32А, U=415В АС | 39.0038 | 42.2576 | 45.5082 | 48.7588
553365 | E92XB4040A20kA | Модульный автоматический выключатель Серия E90X логотип AEG, макс. откл. способность 25кA (МЭК 947.2), 2P/ 2мод.(18мм), характеристика откл. В (3 - 5 крат. I ном.), Iн=40А, U=415В АС | 50.5549 | 54.7724 | 58.9857 | 63.1989
553366 | E92XB5050A15kA | Модульный автоматический выключатель Серия E90X логотип AEG, макс. откл. способность 25кA (МЭК 947.2), 2P/ 2мод.(18мм), характеристика откл. В (3 - 5 крат. I ном.), Iн=50А, U=415В АС | 47.1545 | 51.0883 | 55.0182 | 58.948
553367 | E92XB6363A15kA | Модульный автоматический выключатель Серия E90X логотип AEG, макс. откл. способность 25кA (МЭК 947.2), 2P/ 2мод.(18мм), характеристика откл. В (3 - 5 крат. I ном.), Iн=63А, U=415В АС | 55.3922 | 60.0132 | 64.6296 | 69.246
553373 | E93XB066A25kA | Модульный автоматический выключатель Серия E90X логотип AEG, макс. откл. способность 25кA (МЭК 947.2), 3P/ 3мод.(18мм), характеристика откл. В (3 - 5 крат. I ном.), Iн=6А, U=415В АС | 58.7146 | 63.6128 | 68.506 | 73.3993
553375 | E93XB1010A25kA | Модульный автоматический выключатель Серия E90X логотип AEG, макс. откл. способность 25кA (МЭК 947.2), 3P/ 3мод.(18мм), характеристика откл. В (3 - 5 крат. I ном.), Iн=10А, U=415В АС | 58.7299 | 63.6294 | 68.524 | 73.4186
553376 | E93XB1313A25kA | Модульный автоматический выключатель Серия E90X логотип AEG, макс. откл. способность 25кA (МЭК 947.2), 3P/ 3мод.(18мм), характеристика откл. В (3 - 5 крат. I ном.), Iн=13А, U=415В АС | 44.9115 | 48.6581 | 52.4011 | 56.144
553377 | E93XB1818A25kA | Модульный автоматический выключатель Серия E90X логотип AEG, макс. откл. способность 25кA (МЭК 947.2), 3P/ 3мод.(18мм), характеристика откл. В (3 - 5 крат. I ном.), Iн=16А, U=415В АС | 58.7146 | 63.6128 | 68.506 | 73.3993
553378 | E93XB2020A25kA | Модульный автоматический выключатель Серия E90X логотип AEG, макс. откл. способность 25кA (МЭК 947.2), 3P/ 3мод.(18мм), характеристика откл. В (3 - 5 крат. I ном.), Iн=20А, U=415В АС | 58.7299 | 63.6294 | 68.524 | 73.4186
553379 | E93XB2525A25kA | Модульный автоматический выключатель Серия E90X логотип AEG, макс. откл. способность 25кA (МЭК 947.2), 3P/ 3мод.(18мм), характеристика откл. В (3 - 5 крат. I ном.), Iн=25А, U=415В АС | 58.7146 | 63.6128 | 68.506 | 73.3993
553380 | E93XB3232A20kA | Модульный автоматический выключатель Серия E90X логотип AEG, макс. откл. способность 25кA (МЭК 947.2), 3P/ 3мод.(18мм), характеристика откл. В (3 - 5 крат. I ном.), Iн=32А, U=415В АС | 58.7857 | 63.6899 | 68.5891 | 73.4883
553381 | E93XB4040A20kA | Модульный автоматический выключатель Серия E90X логотип AEG, макс. откл. способность 25кA (МЭК 947.2), 3P/ 3мод.(18мм), характеристика откл. В (3 - 5 крат. I ном.), Iн=40А, U=415В АС | 73.8424 | 80.0026 | 86.1566 | 92.3106
553382 | E93XB5050A15kA | Модульный автоматический выключатель Серия E90X логотип AEG, макс. откл. способность 25кA (МЭК 947.2), 3P/ 3мод.(18мм), характеристика откл. В (3 - 5 крат. I ном.), Iн=50А, U=415В АС | 93.6071 | 101.4162 | 109.2174 | 117.0186
553383 | E93XB6363A15kA | Модульный автоматический выключатель Серия E90X логотип AEG, макс. откл. способность 25кA (МЭК 947.2), 3P/ 3мод.(18мм), характеристика откл. В (3 - 5 крат. I ном.), Iн=63А, U=415В АС | 108.359 | 117.3987 | 126.4294 | 135.46
553389 | E94XB066A25kA | Модульный автоматический выключатель Серия E90X логотип AEG, макс. откл. способность 25кA (МЭК 947.2), 4P/ 4мод.(18мм), характеристика откл. В (3 - 5 крат. I ном.), Iн=6А, U=415В АС | 74.5631 | 80.7834 | 86.9975 | 93.2116
553391 | E94XB1010A25kA | Модульный автоматический выключатель Серия E90X логотип AEG, макс. откл. способность 25кA (МЭК 947.2), 4P/ 4мод.(18мм), характеристика откл. В (3 - 5 крат. I ном.), Iн=10А, U=415В АС | 74.5631 | 80.7834 | 86.9975 | 93.2116
553392 | E94XB1313A25kA | Модульный автоматический выключатель Серия E90X логотип AEG, макс. откл. способность 25кA (МЭК 947.2), 4P/ 4мод.(18мм), характеристика откл. В (3 - 5 крат. I ном.), Iн=13А, U=415В АС | 57.0195 | 61.7762 | 66.5282 | 71.2803
553393 | E94XB1616A25kA | Модульный автоматический выключатель Серия E90X логотип AEG, макс. откл. способность 25кA (МЭК 947.2), 4P/ 4мод.(18мм), характеристика откл. В (3 - 5 крат. I ном.), Iн=16А, U=415В АС | 74.5631 | 80.7834 | 86.9975 | 93.2116
553394 | E94XB2020A25kA | Модульный автоматический выключатель Серия E90X логотип AEG, макс. откл. способность 25кA (МЭК 947.2), 4P/ 4мод.(18мм), характеристика откл. В (3 - 5 крат. I ном.), Iн=20А, U=415В АС | 74.5631 | 80.7834 | 86.9975 | 93.2116
553395 | E94XB2525A25kA | Модульный автоматический выключатель Серия E90X логотип AEG, макс. откл. способность 25кA (МЭК 947.2), 4P/ 4мод.(18мм), характеристика откл. В (3 - 5 крат. I ном.), Iн=25А, U=415В АС | 74.5631 | 80.7834 | 86.9975 | 93.2116
553396 | E94XB3232A20kA | Модульный автоматический выключатель Серия E90X логотип AEG, макс. откл. способность 25кA (МЭК 947.2), 4P/ 4мод.(18мм), характеристика откл. В (3 - 5 крат. I ном.), Iн=32А, U=415В АС | 74.5328 | 80.7506 | 86.9622 | 93.1738
553397 | E94XB4040A20kA | Модульный автоматический выключатель Серия E90X логотип AEG, макс. откл. способность 25кA (МЭК 947.2), 4P/ 4мод.(18мм), характеристика откл. В (3 - 5 крат. I ном.), Iн=40А, U=415В АС | 94.4612 | 102.3415 | 110.2139 | 118.0863
553398 | E94XB5050A15kA | Модульный автоматический выключатель Серия E90X логотип AEG, макс. откл. способность 25кA (МЭК 947.2), 4P/ 4мод.(18мм), характеристика откл. В (3 - 5 крат. I ном.), Iн=50А, U=415В АС | 119.4801 | 129.4476 | 139.4051 | 149.3626
553399 | E94XB6363A15kA | Модульный автоматический выключатель Серия E90X логотип AEG, макс. откл. способность 25кA (МЭК 947.2), 4P/ 4мод.(18мм), характеристика откл. В (3 - 5 крат. I ном.), Iн=63А, U=415В АС | 142.3828 | 154.2609 | 166.1271 | 177.9933
553400 | E91XC0,50,5A50kA | Модульный автоматический выключатель Серия E90X логотип AEG, макс. откл. способность 25кA (МЭК 947.2), 1P/ 1мод.(18мм), характеристика откл. С (5 - 10 крат. I ном.), Iн=0,5А, U= 240В АС | 23.317 | 25.2622 | 27.2055 | 29.1487
553401 | E91XC011A50kA | Модульный автоматический выключатель Серия E90X логотип AEG, макс. откл. способность 25кA (МЭК 947.2), 1P/ 1мод.(18мм), характеристика откл. С (5 - 10 крат. I ном.), Iн=1А, U= 240В АС | 23.317 | 25.2622 | 27.2055 | 29.1487
553402 | E91XC022A50kA | Модульный автоматический выключатель Серия E90X логотип AEG, макс. откл. способность 25кA (МЭК 947.2), 1P/ 1мод.(18мм), характеристика откл. С (5 - 10 крат. I ном.), Iн=2А, U= 240В АС | 23.317 | 25.2622 | 27.2055 | 29.1487
553403 | E91XC033A50kA | Модульный автоматический выключатель Серия E90X логотип AEG, макс. откл. способность 25кA (МЭК 947.2), 1P/ 1мод.(18мм), характеристика откл. С (5 - 10 крат. I ном.), Iн=3А, U= 240В АС | 23.3051 | 25.2493 | 27.1916 | 29.1338
553404 | E91XC044A50kA | Модульный автоматический выключатель Серия E90X логотип AEG, макс. откл. способность 25кA (МЭК 947.2), 1P/ 1мод.(18мм), характеристика откл. С (5 - 10 крат. I ном.), Iн=4А, U= 240В АС | 23.317 | 25.2622 | 27.2055 | 29.1487
553405 | E91XC066A25kA | Модульный автоматический выключатель Серия E90X логотип AEG, макс. откл. способность 25кA (МЭК 947.2), 1P/ 1мод.(18мм), характеристика откл. С (5 - 10 крат. I ном.), Iн=6А, U= 240В АС | 18.437 | 19.975 | 21.5116 | 23.0481
553407 | E91XC1010A25kA | Модульный автоматический выключатель Серия E90X логотип AEG, макс. откл. способность 25кA (МЭК 947.2), 1P/ 1мод.(18мм), характеристика откл. С (5 - 10 крат. I ном.), Iн=10А, U= 240В АС | 18.437 | 19.975 | 21.5116 | 23.0481
553408 | E91XC1313A25kA | Модульный автоматический выключатель Серия E90X логотип AEG, макс. откл. способность 25кA (МЭК 947.2), 1P/ 1мод.(18мм), характеристика откл. С (5 - 10 крат. I ном.), Iн=13А, U= 240В АС | 14.0853 | 15.2603 | 16.4342 | 17.6081
553409 | E91XC1616A25kA | Модульный автоматический выключатель Серия E90X логотип AEG, макс. откл. способность 25кA (МЭК 947.2), 1P/ 1мод.(18мм), характеристика откл. С (5 - 10 крат. I ном.), Iн=16А, U= 240В АС | 18.437 | 19.975 | 21.5116 | 23.0481
553410 | E91XC2020A25kA | Модульный автоматический выключатель Серия E90X логотип AEG, макс. откл. способность 25кA (МЭК 947.2), 1P/ 1мод.(18мм), характеристика откл. С (5 - 10 крат. I ном.), Iн=20А, U= 240В АС | 18.437 | 19.975 | 21.5116 | 23.0481
553411 | E91XC2525A25kA | Модульный автоматический выключатель Серия E90X логотип AEG, макс. откл. способность 25кA (МЭК 947.2), 1P/ 1мод.(18мм), характеристика откл. С (5 - 10 крат. I ном.), Iн=25А, U= 240В АС | 18.419 | 19.9556 | 21.4907 | 23.0257
553412 | E91XC3232A20kA | Модульный автоматический выключатель Серия E90X логотип AEG, макс. откл. способность 25кA (МЭК 947.2), 1P/ 1мод.(18мм), характеристика откл. С (5 - 10 крат. I ном.), Iн=32А, U= 240В АС | 18.437 | 19.975 | 21.5116 | 23.0481
553413 | E91XC4040A20kA | Модульный автоматический выключатель Серия E90X логотип AEG, макс. откл. способность 25кA (МЭК 947.2), 1P/ 1мод.(18мм), характеристика откл. С (5 - 10 крат. I ном.), Iн=40А, U= 240В АС | 23.317 | 25.2622 | 27.2055 | 29.1487
553414 | E91XC5050A15kA | Модульный автоматический выключатель Серия E90X логотип AEG, макс. откл. способность 25кA (МЭК 947.2), 1P/ 1мод.(18мм), характеристика откл. С (5 - 10 крат. I ном.), Iн=50А, U= 240В АС | 30.2486 | 32.7721 | 35.293 | 37.814
553415 | E91XC6363A15kA | Модульный автоматический выключатель Серия E90X логотип AEG, макс. откл. способность 25кA (МЭК 947.2), 1P/ 1мод.(18мм), характеристика откл. С (5 - 10 крат. I ном.), Iн=63А, U= 240В АС | 36.0556 | 39.0635 | 42.0684 | 45.0732
553416 | E92XC0,50,5A50kA | Модульный автоматический выключатель Серия E90X логотип AEG, макс. откл. способность 25кA (МЭК 947.2), 2P/ 2мод.(18мм), характеристика откл. С (5 - 10 крат. I ном.), Iн=0,5А, U=415В АС | 49.3165 | 53.4307 | 57.5407 | 61.6508
553417 | E92XC011A50kA | Модульный автоматический выключатель Серия E90X логотип AEG, макс. откл. способность 25кA (МЭК 947.2), 2P/ 2мод.(18мм), характеристика откл. С (5 - 10 крат. I ном.), Iн=1А, U=415В АС | 49.3165 | 53.4307 | 57.5407 | 61.6508
553418 | E92XC022A50kA | Модульный автоматический выключатель Серия E90X логотип AEG, макс. откл. способность 25кA (МЭК 947.2), 2P/ 2мод.(18мм), характеристика откл. С (5 - 10 крат. I ном.), Iн=2А, U=415В АС | 49.3165 | 53.4307 | 57.5407 | 61.6508
553419 | E92XC033A50kA | Модульный автоматический выключатель Серия E90X логотип AEG, макс. откл. способность 25кA (МЭК 947.2), 2P/ 2мод.(18мм), характеристика откл. С (5 - 10 крат. I ном.), Iн=3А, U=415В АС | 49.3112 | 53.425 | 57.5346 | 61.6442
553420 | E92XC044A50kA | Модульный автоматический выключатель Серия E90X логотип AEG, макс. откл. способность 25кA (МЭК 947.2), 2P/ 2мод.(18мм), характеристика откл. С (5 - 10 крат. I ном.), Iн=4А, U=415В АС | 49.3232 | 53.4379 | 57.5485 | 61.6591
553421 | E92XC066A25kA | Модульный автоматический выключатель Серия E90X логотип AEG, макс. откл. способность 25кA (МЭК 947.2), 2P/ 2мод.(18мм), характеристика откл. С (5 - 10 крат. I ном.), Iн=6А, U=415В АС | 38.0517 | 41.2261 | 44.3973 | 47.5685
553423 | E92XC1010A25kA | Модульный автоматический выключатель Серия E90X логотип AEG, макс. откл. способность 25кA (МЭК 947.2), 2P/ 2мод.(18мм), характеристика откл. С (5 - 10 крат. I ном.), Iн=10А, U=415В АС | 38.0517 | 41.2261 | 44.3973 | 47.5685
553424 | E92XC1313A25kA | Модульный автоматический выключатель Серия E90X логотип AEG, макс. откл. способность 25кA (МЭК 947.2), 2P/ 2мод.(18мм), характеристика откл. С (5 - 10 крат. I ном.), Iн=13А, U=415В АС | 29.098 | 31.5254 | 33.9505 | 36.3755
553425 | E92XC1616A25kA | Модульный автоматический выключатель Серия E90X логотип AEG, макс. откл. способность 25кA (МЭК 947.2), 2P/ 2мод.(18мм), характеристика откл. С (5 - 10 крат. I ном.), Iн=16А, U=415В АС | 38.0517 | 41.2261 | 44.3973 | 47.5685
553426 | E92XC2020A25kA | Модульный автоматический выключатель Серия E90X логотип AEG, макс. откл. способность 25кA (МЭК 947.2), 2P/ 2мод.(18мм), характеристика откл. С (5 - 10 крат. I ном.), Iн=20А, U=415В АС | 38.0517 | 41.2261 | 44.3973 | 47.5685
553427 | E92XC2525A25kA | Модульный автоматический выключатель Серия E90X логотип AEG, макс. откл. способность 25кA (МЭК 947.2), 2P/ 2мод.(18мм), характеристика откл. С (5 - 10 крат. I ном.), Iн=25А, U=415В АС | 38.0517 | 41.2261 | 44.3973 | 47.5685
553428 | E92XC3232A20kA | Модульный автоматический выключатель Серия E90X логотип AEG, макс. откл. способность 25кA (МЭК 947.2), 2P/ 2мод.(18мм), характеристика откл. С (5 - 10 крат. I ном.), Iн=32А, U=415В АС | 38.0517 | 41.2261 | 44.3973 | 47.5685
553429 | E92XC4040A20kA | Модульный автоматический выключатель Серия E90X логотип AEG, макс. откл. способность 25кA (МЭК 947.2), 2P/ 2мод.(18мм), характеристика откл. С (5 - 10 крат. I ном.), Iн=40А, U=415В АС | 49.4299 | 53.5536 | 57.6731 | 61.7926
553430 | E92XC5050A15kA | Модульный автоматический выключатель Серия E90X логотип AEG, макс. откл. способность 25кA (МЭК 947.2), 2P/ 2мод.(18мм), характеристика откл. С (5 - 10 крат. I ном.), Iн=50А, U=415В АС | 50.679 | 54.9069 | 59.1305 | 63.3541
553431 | E92XC6363A15kA | Модульный автоматический выключатель Серия E90X логотип AEG, макс. откл. способность 25кA (МЭК 947.2), 2P/ 2мод.(18мм), характеристика откл. С (5 - 10 крат. I ном.), Iн=63А, U=415В АС | 56.0994 | 60.7795 | 65.4548 | 70.1301
553432 | E93XC0,50,5A50kA | Модульный автоматический выключатель Серия E90X логотип AEG, макс. откл. способность 25кA (МЭК 947.2), 3P/ 3мод.(18мм), характеристика откл. С (5 - 10 крат. I ном.), Iн=0,5А, U=415В АС | 73.8424 | 80.0026 | 86.1566 | 92.3106
553433 | E93XC011A50kA | Модульный автоматический выключатель Серия E90X логотип AEG, макс. откл. способность 25кA (МЭК 947.2), 3P/ 3мод.(18мм), характеристика откл. С (5 - 10 крат. I ном.), Iн=1А, U=415В АС | 73.8424 | 80.0026 | 86.1566 | 92.3106
553434 | E93XC022A50kA | Модульный автоматический выключатель Серия E90X логотип AEG, макс. откл. способность 25кA (МЭК 947.2), 3P/ 3мод.(18мм), характеристика откл. С (5 - 10 крат. I ном.), Iн=2А, U=415В АС | 73.8294 | 79.9885 | 86.1415 | 92.2944
553435 | E93XC033A50kA | Модульный автоматический выключатель Серия E90X логотип AEG, макс. откл. способность 25кA (МЭК 947.2), 3P/ 3мод.(18мм), характеристика откл. С (5 - 10 крат. I ном.), Iн=3А, U=415В АС | 73.8543 | 80.0155 | 86.1705 | 92.3255
553436 | E93XC044A50kA | Модульный автоматический выключатель Серия E90X логотип AEG, макс. откл. способность 25кA (МЭК 947.2), 3P/ 3мод.(18мм), характеристика откл. С (5 - 10 крат. I ном.), Iн=4А, U=415В АС | 73.8424 | 80.0026 | 86.1566 | 92.3106
553437 | E93XC066A25kA | Модульный автоматический выключатель Серия E90X логотип AEG, макс. откл. способность 25кA (МЭК 947.2), 3P/ 3мод.(18мм), характеристика откл. С (5 - 10 крат. I ном.), Iн=6А, U=415В АС | 57.2739 | 62.0519 | 66.8251 | 71.5984
553439 | E93XC1010A25kA | Модульный автоматический выключатель Серия E90X логотип AEG, макс. откл. способность 25кA (МЭК 947.2), 3P/ 3мод.(18мм), характеристика откл. С (5 - 10 крат. I ном.), Iн=10А, U=415В АС | 57.2751 | 62.0532 | 66.8266 | 71.5999
553440 | E93XC1313A25kA | Модульный автоматический выключатель Серия E90X логотип AEG, макс. откл. способность 25кA (МЭК 947.2), 3P/ 3мод.(18мм), характеристика откл. С (5 - 10 крат. I ном.), Iн=13А, U=415В АС | 43.8083 | 47.463 | 51.114 | 54.765
553441 | E93XC1616A25kA | Модульный автоматический выключатель Серия E90X логотип AEG, макс. откл. способность 25кA (МЭК 947.2), 3P/ 3мод.(18мм), характеристика откл. С (5 - 10 крат. I ном.), Iн=16А, U=415В АС | 57.2739 | 62.0519 | 66.8251 | 71.5984
553442 | E93XC2020A25kA | Модульный автоматический выключатель Серия E90X логотип AEG, макс. откл. способность 25кA (МЭК 947.2), 3P/ 3мод.(18мм), характеристика откл. С (5 - 10 крат. I ном.), Iн=20А, U=415В АС | 57.2739 | 62.0519 | 66.8251 | 71.5984
553443 | E93XC2525A25kA | Модульный автоматический выключатель Серия E90X логотип AEG, макс. откл. способность 25кA (МЭК 947.2), 3P/ 3мод.(18мм), характеристика откл. С (5 - 10 крат. I ном.), Iн=25А, U=415В АС | 57.2739 | 62.0519 | 66.8251 | 71.5984
553444 | E93XC3232A20kA | Модульный автоматический выключатель Серия E90X логотип AEG, макс. откл. способность 25кA (МЭК 947.2), 3P/ 3мод.(18мм), характеристика откл. С (5 - 10 крат. I ном.), Iн=32А, U=415В АС | 57.262 | 62.039 | 66.8112 | 71.5835
553445 | E93XC4040A20kA | Модульный автоматический выключатель Серия E90X логотип AEG, макс. откл. способность 25кA (МЭК 947.2), 3P/ 3мод.(18мм), характеристика откл. С (5 - 10 крат. I ном.), Iн=40А, U=415В АС | 74.2345 | 80.4274 | 86.6141 | 92.8009
553446 | E93XC5050A15kA | Модульный автоматический выключатель Серия E90X логотип AEG, макс. откл. способность 25кA (МЭК 947.2), 3P/ 3мод.(18мм), характеристика откл. С (5 - 10 крат. I ном.), Iн=50А, U=415В АС | 93.2542 | 101.0338 | 108.8057 | 116.5775
553447 | E93XC6363A15kA | Модульный автоматический выключатель Серия E90X логотип AEG, макс. откл. способность 25кA (МЭК 947.2), 3P/ 3мод.(18мм), характеристика откл. С (5 - 10 крат. I ном.), Iн=63А, U=415В АС | 111.9293 | 121.2669 | 130.5951 | 139.9233
553448 | E94XC0,50,5A50kA | Модульный автоматический выключатель Серия E90X логотип AEG, макс. откл. способность 25кA (МЭК 947.2), 4P/ 4мод.(18мм), характеристика откл. С (5 - 10 крат. I ном.), Iн=0,5А, U=415В АС | 94.4366 | 102.3148 | 110.1852 | 118.0556
553449 | E94XC011A50kA | Модульный автоматический выключатель Серия E90X логотип AEG, макс. откл. способность 25кA (МЭК 947.2), 4P/ 4мод.(18мм), характеристика откл. С (5 - 10 крат. I ном.), Iн=1А, U=415В АС | 94.4366 | 102.3148 | 110.1852 | 118.0556
553450 | E94XC022A50kA | Модульный автоматический выключатель Серия E90X логотип AEG, макс. откл. способность 25кA (МЭК 947.2), 4P/ 4мод.(18мм), характеристика откл. С (5 - 10 крат. I ном.), Iн=2А, U=415В АС | 94.4366 | 102.3148 | 110.1852 | 118.0556
553451 | E94XC033A50kA | Модульный автоматический выключатель Серия E90X логотип AEG, макс. откл. способность 25кA (МЭК 947.2), 4P/ 4мод.(18мм), характеристика откл. С (5 - 10 крат. I ном.), Iн=3А, U=415В АС | 94.4485 | 102.3277 | 110.1991 | 118.0704
553452 | E94XC044A50kA | Модульный автоматический выключатель Серия E90X логотип AEG, макс. откл. способность 25кA (МЭК 947.2), 4P/ 4мод.(18мм), характеристика откл. С (5 - 10 крат. I ном.), Iн=4А, U=415В АС | 94.4366 | 102.3148 | 110.1852 | 118.0556
553453 | E94XC066A25kA | Модульный автоматический выключатель Серия E90X логотип AEG, макс. откл. способность 25кA (МЭК 947.2), 4P/ 4мод.(18мм), характеристика откл. С (5 - 10 крат. I ном.), Iн=6А, U=415В АС | 74.58 | 80.8018 | 87.0173 | 93.2328
553455 | E94XC1010A25kA | Модульный автоматический выключатель Серия E90X логотип AEG, макс. откл. способность 25кA (МЭК 947.2), 4P/ 4мод.(18мм), характеристика откл. С (5 - 10 крат. I ном.), Iн=10А, U=415В АС | 74.58 | 80.8018 | 87.0173 | 93.2328
553456 | E94XC1313A25kA | Модульный автоматический выключатель Серия E90X логотип AEG, макс. откл. способность 25кA (МЭК 947.2), 4P/ 4мод.(18мм), характеристика откл. С (5 - 10 крат. I ном.), Iн=13А, U=415В АС | 57.0195 | 61.7762 | 66.5282 | 71.2803
553457 | E94XC1616A25kA | Модульный автоматический выключатель Серия E90X логотип AEG, макс. откл. способность 25кA (МЭК 947.2), 4P/ 4мод.(18мм), характеристика откл. С (5 - 10 крат. I ном.), Iн=16А, U=415В АС | 74.58 | 80.8018 | 87.0173 | 93.2328
553458 | E94XC2020A25kA | Модульный автоматический выключатель Серия E90X логотип AEG, макс. откл. способность 25кA (МЭК 947.2), 4P/ 4мод.(18мм), характеристика откл. С (5 - 10 крат. I ном.), Iн=20А, U=415В АС | 74.58 | 80.8018 | 87.0173 | 93.2328
553459 | E94XC2525A25kA | Модульный автоматический выключатель Серия E90X логотип AEG, макс. откл. способность 25кA (МЭК 947.2), 4P/ 4мод.(18мм), характеристика откл. С (5 - 10 крат. I ном.), Iн=25А, U=415В АС | 74.58 | 80.8018 | 87.0173 | 93.2328
553460 | E94XC3232A20kA | Модульный автоматический выключатель Серия E90X логотип AEG, макс. откл. способность 25кA (МЭК 947.2), 4P/ 4мод.(18мм), характеристика откл. С (5 - 10 крат. I ном.), Iн=32А, U=415В АС | 74.5328 | 80.7506 | 86.9622 | 93.1738
553461 | E94XC4040A20kA | Модульный автоматический выключатель Серия E90X логотип AEG, макс. откл. способность 25кA (МЭК 947.2), 4P/ 4мод.(18мм), характеристика откл. С (5 - 10 крат. I ном.), Iн=40А, U=415В АС | 101.431 | 109.8928 | 118.3461 | 126.7994
553462 | E94XC5050A15kA | Модульный автоматический выключатель Серия E90X логотип AEG, макс. откл. способность 25кA (МЭК 947.2), 4P/ 4мод.(18мм), характеристика откл. С (5 - 10 крат. I ном.), Iн=50А, U=415В АС | 124.379 | 134.7552 | 145.121 | 155.4868
553463 | E94XC6363A15kA | Модульный автоматический выключатель Серия E90X логотип AEG, макс. откл. способность 25кA (МЭК 947.2), 4P/ 4мод.(18мм), характеристика откл. С (5 - 10 крат. I ном.), Iн=63А, U=415В АС | 149.267 | 161.7194 | 174.1594 | 186.5993
553464 | E91XD0,50,5A50kA | Модульный автоматический выключатель Серия E90X логотип AEG, макс. откл. способность 25кA (МЭК 947.2), 1P/ 1мод.(18мм), характеристика откл. D (10 - 20 крат. I ном.), Iн=0,5А, U= 240В АС | 17.8448 | 19.3335 | 20.8207 | 22.3079
553465 | E91XD011A50kA | Модульный автоматический выключатель Серия E90X логотип AEG, макс. откл. способность 25кA (МЭК 947.2), 1P/ 1мод.(18мм), характеристика откл. D (10 - 20 крат. I ном.), Iн=1А, U= 240В АС | 17.8448 | 19.3335 | 20.8207 | 22.3079
553466 | E91XD022A50kA | Модульный автоматический выключатель Серия E90X логотип AEG, макс. откл. способность 25кA (МЭК 947.2), 1P/ 1мод.(18мм), характеристика откл. D (10 - 20 крат. I ном.), Iн=2А, U= 240В АС | 17.8448 | 19.3335 | 20.8207 | 22.3079
553467 | E91XD033A50kA | Модульный автоматический выключатель Серия E90X логотип AEG, макс. откл. способность 25кA (МЭК 947.2), 1P/ 1мод.(18мм), характеристика откл. D (10 - 20 крат. I ном.), Iн=3А, U= 240В АС | 17.8359 | 19.3238 | 20.8103 | 22.2967
553468 | E91XD044A50kA | Модульный автоматический выключатель Серия E90X логотип AEG, макс. откл. способность 25кA (МЭК 947.2), 1P/ 1мод.(18мм), характеристика откл. D (10 - 20 крат. I ном.), Iн=4А, U= 240В АС | 17.8448 | 19.3335 | 20.8207 | 22.3079
553469 | E91XD066A25kA | Модульный автоматический выключатель Серия E90X логотип AEG, макс. откл. способность 25кA (МЭК 947.2), 1P/ 1мод.(18мм), характеристика откл. D (10 - 20 крат. I ном.), Iн=6А, U= 240В АС | 14.0853 | 15.2603 | 16.4342 | 17.6081
553471 | E91XD1010A25kA | Модульный автоматический выключатель Серия E90X логотип AEG, макс. откл. способность 25кA (МЭК 947.2), 1P/ 1мод.(18мм), характеристика откл. D (10 - 20 крат. I ном.), Iн=10А, U= 240В АС | 14.0853 | 15.2603 | 16.4342 | 17.6081
553472 | E91XD1313A25kA | Модульный автоматический выключатель Серия E90X логотип AEG, макс. откл. способность 25кA (МЭК 947.2), 1P/ 1мод.(18мм), характеристика откл. D (10 - 20 крат. I ном.), Iн=13А, U= 240В АС | 14.0853 | 15.2603 | 16.4342 | 17.6081
553473 | E91XD1616A25kA | Модульный автоматический выключатель Серия E90X логотип AEG, макс. откл. способность 25кA (МЭК 947.2), 1P/ 1мод.(18мм), характеристика откл. D (10 - 20 крат. I ном.), Iн=16А, U= 240В АС | 14.0853 | 15.2603 | 16.4342 | 17.6081
553474 | E91XD2020A25kA | Модульный автоматический выключатель Серия E90X логотип AEG, макс. откл. способность 25кA (МЭК 947.2), 1P/ 1мод.(18мм), характеристика откл. D (10 - 20 крат. I ном.), Iн=20А, U= 240В АС | 14.0853 | 15.2603 | 16.4342 | 17.6081
553475 | E91XD2525A25kA | Модульный автоматический выключатель Серия E90X логотип AEG, макс. откл. способность 25кA (МЭК 947.2), 1P/ 1мод.(18мм), характеристика откл. D (10 - 20 крат. I ном.), Iн=25А, U= 240В АС | 14.0853 | 15.2603 | 16.4342 | 17.6081
553476 | E91XD3232A20kA | Модульный автоматический выключатель Серия E90X логотип AEG, макс. откл. способность 25кA (МЭК 947.2), 1P/ 1мод.(18мм), характеристика откл. D (10 - 20 крат. I ном.), Iн=32А, U= 240В АС | 14.0853 | 15.2603 | 16.4342 | 17.6081
553477 | E91XD4040A20kA | Модульный автоматический выключатель Серия E90X логотип AEG, макс. откл. способность 25кA (МЭК 947.2), 1P/ 1мод.(18мм), характеристика откл. D (10 - 20 крат. I ном.), Iн=40А, U= 240В АС | 17.9556 | 19.4535 | 20.9499 | 22.4463
553478 | E91XD5050A15kA | Модульный автоматический выключатель Серия E90X логотип AEG, макс. откл. способность 25кA (МЭК 947.2), 1P/ 1мод.(18мм), характеристика откл. D (10 - 20 крат. I ном.), Iн=50А, U= 240В АС | 23.3062 | 25.2505 | 27.1928 | 29.1352
553479 | E91XD6363A15kA | Модульный автоматический выключатель Серия E90X логотип AEG, макс. откл. способность 25кA (МЭК 947.2), 1P/ 1мод.(18мм), характеристика откл. D (10 - 20 крат. I ном.), Iн=63А, U= 240В АС | 27.0755 | 29.3343 | 31.5908 | 33.8472
553480 | E92XD0,50,5A50kA | Модульный автоматический выключатель Серия E90X логотип AEG, макс. откл. способность 25кA (МЭК 947.2), 2P/ 2мод.(18мм), характеристика откл. D (10 - 20 крат. I ном.), Iн=0,5А, U=415В АС | 37.7126 | 40.8587 | 44.0017 | 47.1447
553481 | E92XD011A50kA | Модульный автоматический выключатель Серия E90X логотип AEG, макс. откл. способность 25кA (МЭК 947.2), 2P/ 2мод.(18мм), характеристика откл. D (10 - 20 крат. I ном.), Iн=1А, U=415В АС | 37.7126 | 40.8587 | 44.0017 | 47.1447
553482 | E92XD022A50kA | Модульный автоматический выключатель Серия E90X логотип AEG, макс. откл. способность 25кA (МЭК 947.2), 2P/ 2мод.(18мм), характеристика откл. D (10 - 20 крат. I ном.), Iн=2А, U=415В АС | 37.7126 | 40.8587 | 44.0017 | 47.1447
553483 | E92XD033A50kA | Модульный автоматический выключатель Серия E90X логотип AEG, макс. откл. способность 25кA (МЭК 947.2), 2P/ 2мод.(18мм), характеристика откл. D (10 - 20 крат. I ном.), Iн=3А, U=415В АС | 37.7126 | 40.8587 | 44.0017 | 47.1447
553484 | E92XD044A50kA | Модульный автоматический выключатель Серия E90X логотип AEG, макс. откл. способность 25кA (МЭК 947.2), 2P/ 2мод.(18мм), характеристика откл. D (10 - 20 крат. I ном.), Iн=4А, U=415В АС | 37.7126 | 40.8587 | 44.0017 | 47.1447
553485 | E92XD066A25kA | Модульный автоматический выключатель Серия E90X логотип AEG, макс. откл. способность 25кA (МЭК 947.2), 2P/ 2мод.(18мм), характеристика откл. D (10 - 20 крат. I ном.), Iн=6А, U=415В АС | 29.1073 | 31.5356 | 33.9614 | 36.3872
553487 | E92XD1010A25kA | Модульный автоматический выключатель Серия E90X логотип AEG, макс. откл. способность 25кA (МЭК 947.2), 2P/ 2мод.(18мм), характеристика откл. D (10 - 20 крат. I ном.), Iн=10А, U=415В АС | 29.098 | 31.5254 | 33.9505 | 36.3755
553488 | E92XD1313A25kA | Модульный автоматический выключатель Серия E90X логотип AEG, макс. откл. способность 25кA (МЭК 947.2), 2P/ 2мод.(18мм), характеристика откл. D (10 - 20 крат. I ном.), Iн=13А, U=415В АС | 29.1073 | 31.5356 | 33.9614 | 36.3872
553489 | E92XD1616A25kA | Модульный автоматический выключатель Серия E90X логотип AEG, макс. откл. способность 25кA (МЭК 947.2), 2P/ 2мод.(18мм), характеристика откл. D (10 - 20 крат. I ном.), Iн=16А, U=415В АС | 29.098 | 31.5254 | 33.9505 | 36.3755
553490 | E92XD2020A25kA | Модульный автоматический выключатель Серия E90X логотип AEG, макс. откл. способность 25кA (МЭК 947.2), 2P/ 2мод.(18мм), характеристика откл. D (10 - 20 крат. I ном.), Iн=20А, U=415В АС | 29.1073 | 31.5356 | 33.9614 | 36.3872
553491 | E92XD2525A25kA | Модульный автоматический выключатель Серия E90X логотип AEG, макс. откл. способность 25кA (МЭК 947.2), 2P/ 2мод.(18мм), характеристика откл. D (10 - 20 крат. I ном.), Iн=25А, U=415В АС | 29.098 | 31.5254 | 33.9505 | 36.3755
553492 | E92XD3232A20kA | Модульный автоматический выключатель Серия E90X логотип AEG, макс. откл. способность 25кA (МЭК 947.2), 2P/ 2мод.(18мм), характеристика откл. D (10 - 20 крат. I ном.), Iн=32А, U=415В АС | 29.1438 | 31.5751 | 34.004 | 36.4328
553493 | E92XD4040A20kA | Модульный автоматический выключатель Серия E90X логотип AEG, макс. откл. способность 25кA (МЭК 947.2), 2P/ 2мод.(18мм), характеристика откл. D (10 - 20 крат. I ном.), Iн=40А, U=415В АС | 37.9789 | 41.1472 | 44.3124 | 47.4776
553494 | E92XD5050A15kA | Модульный автоматический выключатель Серия E90X логотип AEG, макс. откл. способность 25кA (МЭК 947.2), 2P/ 2мод.(18мм), характеристика откл. D (10 - 20 крат. I ном.), Iн=50А, U=415В АС | 49.2786 | 53.3896 | 57.4965 | 61.6034
553495 | E92XD6363A15kA | Модульный автоматический выключатель Серия E90X логотип AEG, макс. откл. способность 25кA (МЭК 947.2), 2P/ 2мод.(18мм), характеристика откл. D (10 - 20 крат. I ном.), Iн=63А, U=415В АС | 58.7019 | 63.599 | 68.4912 | 73.3835
553496 | E93XD0,50,5A50kA | Модульный автоматический выключатель Серия E90X логотип AEG, макс. откл. способность 25кA (МЭК 947.2), 3P/ 3мод.(18мм), характеристика откл. D (10 - 20 крат. I ном.), Iн=0,5А, U=415В АС | 56.4678 | 61.1785 | 65.8846 | 70.5906
553497 | E93XD011A50kA | Модульный автоматический выключатель Серия E90X логотип AEG, макс. откл. способность 25кA (МЭК 947.2), 3P/ 3мод.(18мм), характеристика откл. D (10 - 20 крат. I ном.), Iн=1А, U=415В АС | 56.4678 | 61.1785 | 65.8846 | 70.5906
553498 | E93XD022A50kA | Модульный автоматический выключатель Серия E90X логотип AEG, макс. откл. способность 25кA (МЭК 947.2), 3P/ 3мод.(18мм), характеристика откл. D (10 - 20 крат. I ном.), Iн=2А, U=415В АС | 56.4678 | 61.1785 | 65.8846 | 70.5906
553499 | E93XD033A50kA | Модульный автоматический выключатель Серия E90X логотип AEG, макс. откл. способность 25кA (МЭК 947.2), 3P/ 3мод.(18мм), характеристика откл. D (10 - 20 крат. I ном.), Iн=3А, U=415В АС | 56.4767 | 61.1882 | 65.895 | 70.6018
553500 | E93XD044A50kA | Модульный автоматический выключатель Серия E90X логотип AEG, макс. откл. способность 25кA (МЭК 947.2), 3P/ 3мод.(18мм), характеристика откл. D (10 - 20 крат. I ном.), Iн=4А, U=415В АС | 56.4678 | 61.1785 | 65.8846 | 70.5906
553501 | E93XD066A25kA | Модульный автоматический выключатель Серия E90X логотип AEG, макс. откл. способность 25кA (МЭК 947.2), 3P/ 3мод.(18мм), характеристика откл. D (10 - 20 крат. I ном.), Iн=6А, U=415В АС | 43.7986 | 47.4525 | 51.1027 | 54.7529
553503 | E93XD1010A25kA | Модульный автоматический выключатель Серия E90X логотип AEG, макс. откл. способность 25кA (МЭК 947.2), 3P/ 3мод.(18мм), характеристика откл. D (10 - 20 крат. I ном.), Iн=10А, U=415В АС | 43.7986 | 47.4525 | 51.1027 | 54.7529
553504 | E93XD1313A25kA | Модульный автоматический выключатель Серия E90X логотип AEG, макс. откл. способность 25кA (МЭК 947.2), 3P/ 3мод.(18мм), характеристика откл. D (10 - 20 крат. I ном.), Iн=13А, U=415В АС | 43.8083 | 47.463 | 51.114 | 54.765
553505 | E93XD1616A25kA | Модульный автоматический выключатель Серия E90X логотип AEG, макс. откл. способность 25кA (МЭК 947.2), 3P/ 3мод.(18мм), характеристика откл. D (10 - 20 крат. I ном.), Iн=16А, U=415В АС | 43.7986 | 47.4525 | 51.1027 | 54.7529
553506 | E93XD2020A25kA | Модульный автоматический выключатель Серия E90X логотип AEG, макс. откл. способность 25кA (МЭК 947.2), 3P/ 3мод.(18мм), характеристика откл. D (10 - 20 крат. I ном.), Iн=20А, U=415В АС | 43.7974 | 47.4512 | 51.1013 | 54.7513
553507 | E93XD2525A25kA | Модульный автоматический выключатель Серия E90X логотип AEG, макс. откл. способность 25кA (МЭК 947.2), 3P/ 3мод.(18мм), характеристика откл. D (10 - 20 крат. I ном.), Iн=25А, U=415В АС | 43.7974 | 47.4512 | 51.1013 | 54.7513
553508 | E93XD3232A20kA | Модульный автоматический выключатель Серия E90X логотип AEG, макс. откл. способность 25кA (МЭК 947.2), 3P/ 3мод.(18мм), характеристика откл. D (10 - 20 крат. I ном.), Iн=32А, U=415В АС | 43.7986 | 47.4525 | 51.1027 | 54.7529
553509 | E93XD4040A20kA | Модульный автоматический выключатель Серия E90X логотип AEG, макс. откл. способность 25кA (МЭК 947.2), 3P/ 3мод.(18мм), характеристика откл. D (10 - 20 крат. I ном.), Iн=40А, U=415В АС | 55.7394 | 60.3893 | 65.0347 | 69.68
553510 | E93XD5050A15kA | Модульный автоматический выключатель Серия E90X логотип AEG, макс. откл. способность 25кA (МЭК 947.2), 3P/ 3мод.(18мм), характеристика откл. D (10 - 20 крат. I ном.), Iн=50А, U=415В АС | 72.3543 | 78.3904 | 84.4204 | 90.4504
553511 | E93XD6363A15kA | Модульный автоматический выключатель Серия E90X логотип AEG, макс. откл. способность 25кA (МЭК 947.2), 3P/ 3мод.(18мм), характеристика откл. D (10 - 20 крат. I ном.), Iн=63А, U=415В АС | 86.1759 | 93.3651 | 100.547 | 107.7289
553512 | E94XD0,50,5A50kA | Модульный автоматический выключатель Серия E90X логотип AEG, макс. откл. способность 25кA (МЭК 947.2), 4P/ 4мод.(18мм), характеристика откл. D (10 - 20 крат. I ном.), Iн=0,5А, U=415В АС | 72.2351 | 78.2613 | 84.2814 | 90.3015
553513 | E94XD011A50kA | Модульный автоматический выключатель Серия E90X логотип AEG, макс. откл. способность 25кA (МЭК 947.2), 4P/ 4мод.(18мм), характеристика откл. D (10 - 20 крат. I ном.), Iн=1А, U=415В АС | 72.2351 | 78.2613 | 84.2814 | 90.3015
553514 | E94XD022A50kA | Модульный автоматический выключатель Серия E90X логотип AEG, макс. откл. способность 25кA (МЭК 947.2), 4P/ 4мод.(18мм), характеристика откл. D (10 - 20 крат. I ном.), Iн=2А, U=415В АС | 72.2351 | 78.2613 | 84.2814 | 90.3015
553515 | E94XD033A50kA | Модульный автоматический выключатель Серия E90X логотип AEG, макс. откл. способность 25кA (МЭК 947.2), 4P/ 4мод.(18мм), характеристика откл. D (10 - 20 крат. I ном.), Iн=3А, U=415В АС | 72.2351 | 78.2613 | 84.2814 | 90.3015
553516 | E94XD044A50kA | Модульный автоматический выключатель Серия E90X логотип AEG, макс. откл. способность 25кA (МЭК 947.2), 4P/ 4мод.(18мм), характеристика откл. D (10 - 20 крат. I ном.), Iн=4А, U=415В АС | 72.2351 | 78.2613 | 84.2814 | 90.3015
553517 | E94XD066A25kA | Модульный автоматический выключатель Серия E90X логотип AEG, макс. откл. способность 25кA (МЭК 947.2), 4P/ 4мод.(18мм), характеристика откл. D (10 - 20 крат. I ном.), Iн=6А, U=415В АС | 57.0195 | 61.7762 | 66.5282 | 71.2803
553519 | E94XD1010A25kA | Модульный автоматический выключатель Серия E90X логотип AEG, макс. откл. способность 25кA (МЭК 947.2), 4P/ 4мод.(18мм), характеристика откл. D (10 - 20 крат. I ном.), Iн=10А, U=415В АС | 57.0195 | 61.7762 | 66.5282 | 71.2803
553520 | E94XD1313A25kA | Модульный автоматический выключатель Серия E90X логотип AEG, макс. откл. способность 25кA (МЭК 947.2), 4P/ 4мод.(18мм), характеристика откл. D (10 - 20 крат. I ном.), Iн=13А, U=415В АС | 57.0195 | 61.7762 | 66.5282 | 71.2803
553521 | E94XD1616A25kA | Модульный автоматический выключатель Серия E90X логотип AEG, макс. откл. способность 25кA (МЭК 947.2), 4P/ 4мод.(18мм), характеристика откл. D (10 - 20 крат. I ном.), Iн=16А, U=415В АС | 57.0195 | 61.7762 | 66.5282 | 71.2803
553522 | E94XD2020A25kA | Модульный автоматический выключатель Серия E90X логотип AEG, макс. откл. способность 25кA (МЭК 947.2), 4P/ 4мод.(18мм), характеристика откл. D (10 - 20 крат. I ном.), Iн=20А, U=415В АС | 57.0195 | 61.7762 | 66.5282 | 71.2803
553523 | E94XD2525A25kA | Модульный автоматический выключатель Серия E90X логотип AEG, макс. откл. способность 25кA (МЭК 947.2), 4P/ 4мод.(18мм), характеристика откл. D (10 - 20 крат. I ном.), Iн=25А, U=415В АС | 57.0011 | 61.7563 | 66.5068 | 71.2573
553524 | E94XD3232A20kA | Модульный автоматический выключатель Серия E90X логотип AEG, макс. откл. способность 25кA (МЭК 947.2), 4P/ 4мод.(18мм), характеристика откл. D (10 - 20 крат. I ном.), Iн=32А, U=415В АС | 57.0011 | 61.7563 | 66.5068 | 71.2573
553525 | E94XD4040A20kA | Модульный автоматический выключатель Серия E90X логотип AEG, макс. откл. способность 25кA (МЭК 947.2), 4P/ 4мод.(18мм), характеристика откл. D (10 - 20 крат. I ном.), Iн=40А, U=415В АС | 72.5662 | 78.62 | 84.6677 | 90.7153
553526 | E94XD5050A15kA | Модульный автоматический выключатель Серия E90X логотип AEG, макс. откл. способность 25кA (МЭК 947.2), 4P/ 4мод.(18мм), характеристика откл. D (10 - 20 крат. I ном.), Iн=50А, U=415В АС | 94.1804 | 102.0373 | 109.8863 | 117.7353
553527 | E94XD6363A15kA | Модульный автоматический выключатель Серия E90X логотип AEG, макс. откл. способность 25кA (МЭК 947.2), 4P/ 4мод.(18мм), характеристика откл. D (10 - 20 крат. I ном.), Iн=63А, U=415В АС | 109.4606 | 118.5922 | 127.7147 | 136.8372
555434 | 831902933000 |  | 5.5374 | 5.9993 | 6.4608 | 6.9223
555609 | 831902967000 |  | 8.1969 | 8.8807 | 9.5639 | 10.247
560090 | TTD22 | Датчик тока Внутренний диаметр 22мм (под Din-рейку) | 83.1185 | 90.0526 | 96.9797 | 103.9068
560094 | TT110 | Датчик тока Внутренний диаметр 110мм | 199.7294 | 216.3915 | 233.037 | 249.6825
560095 | TT160 | Датчик тока Внутренний диаметр 160мм | 240.5402 | 260.607 | 280.6537 | 300.7004
560096 | TT210 | Датчик тока Внутренний диаметр 210мм | 322.7354 | 349.6592 | 376.556 | 403.4529
560097 | TTO110 | Датчик тока Внутренний диаметр (разъемная деталь) 110мм | 287.7075 | 311.7091 | 335.6867 | 359.6643
560098 | TTO210 | Датчик тока Внутренний диаметр (разъемная деталь) 210мм | 377.2309 | 408.7009 | 440.1394 | 471.578
560174 | VBAB1 | Разрядник для защиты от перенапряжений Imax=50кА, пиковое напряжение 4 кВ, 1 фаза | 88.9112 | 96.3284 | 103.7383 | 111.1482
560186 | VBAB3 | Разрядник для защиты от перенапряжений Imax=100кА, пиковое напряжение 4 кВ, 3 фазы | 252.2519 | 273.2956 | 294.3184 | 315.3411
564041 | AZA10 | Дополнительные принадлежности Europe Line. Вертикальная граница (разделение) | 6.6359 | 7.1895 | 7.7426 | 8.2956
564045 | AAZA4,4rows | Дополнительные принадлежности Europe Line. Горизонтальная граница (разделение) для 4-рядного корпуса | 11.5902 | 12.5571 | 13.523 | 14.489
564046 | AAZPN12,forNterminal | Дополнительные принадлежности Europe Line. Держатель (основание) для клемм N | 12.599 | 13.65 | 14.7 | 15.75
564047 | AAZPN16,forPEterminal | Дополнительные принадлежности Europe Line. Держатель (основание) для клемм PE | 12.2972 | 13.3231 | 14.3479 | 15.3728
564048 | AAZP33,forPE/Nterminal | Дополнительные принадлежности Europe Line. Держатель (основание) для клемм PE / N | 18.6601 | 20.2168 | 21.772 | 23.3271
564049 | AAZN33,forPE/Nterminal | Дополнительные принадлежности Europe Line. Держатель (основание) для клемм PE / N | 13.3592 | 14.4737 | 15.5871 | 16.7004
564050 | AAZK12,12pole | Дополнительные принадлежности Europe Line. PE / E шина без основания 12-полюсная | 2.4103 | 2.6114 | 2.8122 | 3.0131
564051 | AAZK16,16pole | Дополнительные принадлежности Europe Line. PE / E шина без основания 16-полюсная | 3.2177 | 3.4861 | 3.7542 | 4.0224
564052 | AAZK33,33pole | Дополнительные принадлежности Europe Line. PE / E шина без основания 33-полюсная | 5.8757 | 6.3659 | 6.8555 | 7.3452
564053 | AAZN3 | Дополнительные принадлежности Europe Line. Fi - хомуты | 3.0666 | 3.3224 | 3.5779 | 3.8335
564054 | AAZG1,increasemountingdepthby20mm | Дополнительные принадлежности Europe Line. Монтажная рейка с уменьшенной высотой. | 3.6069 | 3.9078 | 4.2084 | 4.509
564055 | AAZTU1,samekeys,forflushboards | Дополнительные принадлежности Europe Line. Замок для шкафов со скрытой проводкой, одинаковые ключи | 24.6138 | 26.6672 | 28.7185 | 30.7698
564056 | AAZTA1,samekeys,forsurfaceboards | Дополнительные принадлежности Europe Line. Замок для шкафов навесного исполнения, одинаковые ключи | 24.6138 | 26.6672 | 28.7185 | 30.7698
564057 | AAZTS12U,1row | Дополнительные принадлежности Europe Line. Прозрачная дверь (скрытая проводка и полые стены) для 1-рядного корпуса | 46.4963 | 50.3752 | 54.2502 | 58.1252
564058 | AAZTS24U,2rows | Дополнительные принадлежности Europe Line. Прозрачная дверь (скрытая проводка и полые стены) для 2-рядного корпуса | 59.9635 | 64.9659 | 69.9633 | 74.9606
564059 | AAZTS36U,3rows | Дополнительные принадлежности Europe Line. Прозрачная дверь (скрытая проводка и полые стены) для 3-рядного корпуса | 71.7629 | 77.7496 | 83.7303 | 89.7111
564060 | AAZTS48U,4rows | Дополнительные принадлежности Europe Line. Прозрачная дверь (скрытая проводка и полые стены) для 4-рядного корпуса | 85.3563 | 92.4771 | 99.5907 | 106.7043
564061 | AAZTS12A,1row | Дополнительные принадлежности Europe Line. Прозрачная дверь (навесное исполнение) для 1-рядного корпуса | 53.8402 | 58.3318 | 62.8189 | 67.3059
564062 | AAZTS24A,2rows | Дополнительные принадлежности Europe Line. Прозрачная дверь (навесное исполнение) для 2-рядного корпуса | 51.0477 | 55.3063 | 59.5606 | 63.815
564063 | AAZTS36A,3rows | Дополнительные принадлежности Europe Line. Прозрачная дверь (навесное исполнение) для 3-рядного корпуса | 60.8423 | 65.918 | 70.9886 | 76.0592
564064 | AAZTS48A,4rows | Дополнительные принадлежности Europe Line. Прозрачная дверь (навесное исполнение) для 4-рядного корпуса | 86.4564 | 93.6689 | 100.8742 | 108.0795
564066 | AAZM2,2rows | Дополнительные принадлежности Europe Line. Монтажная пластина для 2-рядного корпуса | 22.9654 | 24.8813 | 26.7952 | 28.7092
564067 | AAZM3,3rows | Дополнительные принадлежности Europe Line. Монтажная пластина для 3-рядного корпуса | 27.0536 | 29.3105 | 31.5652 | 33.8198
564092 | typePS,length1m | Дополнительные принадлежности Europe Line. Рейка, длина 1м | 5.2101 | 5.6448 | 6.079 | 6.5132
564349 | AAZTU2,differentkeys,forflushboards | Дополнительные принадлежности Europe Line. Замок для шкафов со скрытой проводкой, различные ключи | 24.6138 | 26.6672 | 28.7185 | 30.7698
564350 | AAZTA2,differentkeys,forsurfaceboards | Дополнительные принадлежности Europe Line. Замок для шкафов навесного исполнения, различные ключи | 24.6138 | 26.6672 | 28.7185 | 30.7698
564352 | AAZPI1,1/2rows | Дополнительные принадлежности Europe Line. Метки для обозначения элемента цепи для 1 и 2 рядов корпусов | 0.54828 | 0.59402 | 0.63971 | 0.68541
564353 | AAZPI2,3/4rows | Дополнительные принадлежности Europe Line. Метки для обозначения элемента цепи для 3 и 4 рядов корпусов | 0.66519 | 0.72068 | 0.77612 | 0.83156
564533 | ATAP12,1row | Дополнительные принадлежности Europe Line. Сплошная металлическая дверь (навесное исполнение) для 1-рядного корпуса | 6.1586 | 6.6723 | 7.1856 | 7.6989
564538 | KVAP12,1x12modules | Europe Line. Распределительный щит для навесного исполнения - без двери, степень защиты IP30, габариты(ВхШхГ):245 x 300 x 103.5, номинальный ток до 63А, на 12 модулей1ряд. | 28.9069 | 31.3184 | 33.7275 | 36.1366
564539 | KVAP24,2x12modules | Europe Line. Распределительный щит для навесного исполнения - без двери, степень защиты IP30, габариты(ВхШхГ):370 x 300 x 103.5, номинальный ток до 63А, на 24 модулей2ряд. | 40.1953 | 43.5486 | 46.8985 | 50.2484
564540 | KVAP36,3x12modules | Europe Line. Распределительный щит для навесного исполнения - без двери, степень защиты IP30, габариты(ВхШхГ):495 x 300 x 103.5, номинальный ток до 63А, на 36 модулей3ряд. | 53.4161 | 57.8723 | 62.324 | 66.7757
564541 | KVAP48,4x12modules | Europe Line. Распределительный щит для навесного исполнения - без двери, степень защиты IP30, габариты(ВхШхГ):620 x 300 x 103.5, номинальный ток до 63А, на 48 модулей4ряд. | 66.1832 | 71.7045 | 77.2202 | 82.736
564546 | ATAP24,2rows | Дополнительные принадлежности Europe Line. Сплошная металлическая дверь (навесное исполнение) для 2-рядного корпуса | 7.877 | 8.5341 | 9.1906 | 9.8471
564547 | ATAP36,3rows | Дополнительные принадлежности Europe Line. Сплошная металлическая дверь (навесное исполнение) для 3-рядного корпуса | 9.2672 | 10.0403 | 10.8127 | 11.585
564548 | ATAP48,4rows | Дополнительные принадлежности Europe Line. Сплошная металлическая дверь (навесное исполнение) для 4-рядного корпуса | 10.9754 | 11.891 | 12.8057 | 13.7204
567819 | SRH/HHforseriesE90(exceptE90N),2CO |  | 13.1668 | 14.2653 | 15.3626 | 16.4599
567820 | NF4,24-60VAC/16-48VDC,forseriesE90(exceptE90N) |  | 32.3523 | 35.0513 | 37.7475 | 40.4438
567821 | NF5,110-415VAC/110-125VDC,forseriesE90(exceptE90N) |  | 32.3523 | 35.0513 | 37.7475 | 40.4438
568106 | EV-G.1.4.80-90° |  | 2.4773 | 2.684 | 2.8904 | 3.0969
582065 | 337F | Выключательс ''лапками'', тип: однополюсный, модель 337 / F, механизм без клавиши | 1.6717 | 1.8112 | 1.9505 | 2.0898
582066 | 337LF | Выключатель с лампочкой подсветки, с ''лапками'', тип: однополюсный, модель 337 / LF, механизм без клавиши | 4.2563 | 4.6114 | 4.9661 | 5.3208
582067 | 337SF | Выключатель с лампочкой контроля, с ''лапками'', тип: однополюсный, модель 337 / SF, механизм без клавиши | 3.1282 | 3.3892 | 3.6499 | 3.9106
582070 | 337/3IF | Выключатель, с ''лапками'', тип: двухполюсный, с обознач. Вкл/Выкл, модель 337 / 3 F, механизм без клавиши | 3.0974 | 3.3558 | 3.614 | 3.8721
582071 | 337/3SIF | Выключатель с лампочкой контроля, с ''лапками'', тип: двухполюсный, с обознач. Вкл/Выкл, модель 337 / 3 SF, механизм без клавиши | 3.4403 | 3.7274 | 4.0141 | 4.3008
582072 | 337/1LF | Двойной механизм с лампочкой подсветки, с ''лапками'', тип: 2 однополюсных, модель 337 / 1 LF, механизм без клавиши | 4.4576 | 4.8295 | 5.201 | 5.5725
582073 | 337/1F | Двойной механизм, с ''лапками'', тип: 2 однополюсных, модель 337 / 1 F, механизм без клавиши | 2.5891 | 2.8051 | 3.0209 | 3.2367
582074 | 337/1DF | Выключатель для жалюзи и вентиляторов, с ''лапками'', тип: кнопка с механической блокировкой, модель 337 / 1 DF, механизм без клавиши | 5.0967 | 5.5219 | 5.9466 | 6.3714
582075 | 337/2DLF | Двойной механизм с лампочкой подсветки, с ''лапками'', тип: 2 переключателя, модель 337 / 2 DLF, механизм без клавиши | 3.6957 | 4.004 | 4.312 | 4.62
582076 | 337/2F | Выключатель, с ''лапками'', тип: переключатель, модель 337 / 2 F, механизм без клавиши | 2.1755 | 2.357 | 2.5383 | 2.7196
582077 | 337/2DF | Двойной механизм, с ''лапками'', тип: 2 переключателя, модель 337 / 2 DF, механизм без клавиши | 3.7815 | 4.0969 | 4.4121 | 4.7272
582078 | 337/2LF | Выключатель с лампочкой подсветки, с ''лапками'', тип: переключатель, модель 337 / 2 LF, механизм без клавиши | 4.4171 | 4.7856 | 5.1537 | 5.5218
582079 | 337/2SF | Выключатель с лампочкой контроля, с ''лапками'', тип: переключатель, модель 337 / 2 SF, механизм без клавиши | 2.9389 | 3.1841 | 3.429 | 3.6739
582080 | 337/26F | Двойной механизм, с ''лапками'', тип: переключатель+ кнопка с символом, модель 337 / 26, механизм без клавиши | 3.8427 | 4.1632 | 4.4835 | 4.8037
582085 | 337/4F | Выключатель, с ''лапками'', тип: промежуточный переключатель, модель 337 / 4 F, механизм без клавиши | 3.1894 | 3.4555 | 3.7213 | 3.9871
582086 | 337/4LF | Выключатель с лампочкой подсветки, с ''лапками'', тип: промежуточный переключатель, модель 337 / 4 LF, механизм без клавиши | 3.9265 | 4.2541 | 4.5813 | 4.9085
582092 | 337/6NF | Кнопка, с ''лапками'', тип: однополюсная без символа/с символом, модель 337 / 6, механизм без клавиши | 2.0215 | 2.1901 | 2.3586 | 2.5271
582093 | 337/6LNF | Кнопка с лампочкой подсветки, с ''лапками'', тип: однополюсная без символа/с символом модель 337 / 6 , механизм без клавиши | 4.8086 | 5.2097 | 5.6105 | 6.0112
582095 | 337/6DF | Выключатель для жалюзи и вентиляторов, с ''лапками'', тип: кнопка, модель 337 / 6 DF, механизм без клавиши | 4.8439 | 5.248 | 5.6517 | 6.0554
582100 | ROCKERWITHOUTSYMBOL,ALUMINIUM | Клавиша для выключателей: однополюсных, переключателей, промежуточных переключателей, кнопок без символа, цвет: алюминий | 2.5833 | 2.7988 | 3.0141 | 3.2294
582101 | ROCKERDOUBLEPOLE(SYMBOLO-I),ALUMINIUM | Клавиша для выключателей: двухполюсных С обозначением Вкл/Выкл, цвет: алюминий | 2.7151 | 2.9416 | 3.1679 | 3.3942
582102 | ROCKERWITHLAMP,WITHOUTSYMBOL,ALUMINIUM | Клавиша для выключателей с лампочкой: однополюсных с лампочкой контроля/подсветки, переключателей слампочкой контроля/подсветки, кнопок с лампочкой без символа, цвет: алюминий | 2.6503 | 2.8714 | 3.0923 | 3.3132
582103 | ROCKERDOUBLEPOLE(SYMBOLO-I),WITHLAMP,ALUMINIUM | Клавиша для выключателей с лампочкой: двухполюсных с обозначением Вкл/Выкл, цвет: алюминий | 2.8923 | 3.1335 | 3.3746 | 3.6156
582104 | DOUBLEROCKERSWITHBELLSYMBOL(Pair),ALUMINIUM | Клавиша для кнопок с символом: звонок, цвет: алюминий | 2.7151 | 2.9416 | 3.1679 | 3.3942
582105 | DOUBLEROCKERSWITHLAMPSYMBOL(Pair),ALUMINIUM | Клавиша для кнопок с символом: лампа, цвет: алюминий | 2.7151 | 2.9416 | 3.1679 | 3.3942
582106 | DOUBLEROCKERSWITHKEYSYMBOL(Pair),ALUMINIUM | Клавиша для кнопок с символом: ключ, цвет: алюминий | 2.7151 | 2.9416 | 3.1679 | 3.3942
582107 | ROCKERWITHLAMP,WITHBELLSYMBOL,ALUMINIUM | Клавиша для кнопок с лампочкой, с символом: звонок, цвет: алюминий | 2.8962 | 3.1378 | 3.3792 | 3.6205
582108 | ROCKERWITHLAMP,WITHLAMPSYMBOL,ALUMINIUM | Клавиша для кнопок с лампочкой, с символом: лампа, цвет: алюминий | 2.8962 | 3.1378 | 3.3792 | 3.6205
582109 | ROCKERWITHLAMP,WITHKEYSYMBOL,ALUMINIUM | Клавиша для кнопок с лампочкой, с символом: ключ, цвет: алюминий | 2.8962 | 3.1378 | 3.3792 | 3.6205
582110 | DOUBLEROCKERSW/OSYMBOL(Pair),ALUMINIUM | Клавиша для двойных механизмов: 2 однополюсных, 2 переключателя, цвет: алюминий | 3.1427 | 3.4048 | 3.6667 | 3.9287
582111 | DOUBLEROCKERSWITHLAMP,W/OSYMBOL(Pair),ALUMINIUM | Клавиша для двойных механизмов с лампочкой: 2 однополюсных, 2 переключателя, цвет: алюминий | 4.6135 | 4.9984 | 5.3829 | 5.7674
582112 | DOUBLEROCKERSWITHBELLSYMBOL(Pair),ALUMINIUM | Клавиша для двойных механизмов Переключатель + кнопка (пара) с символом: звонок, цвет: алюминий | 3.3586 | 3.6388 | 3.9187 | 4.1986
582113 | DOUBLEROCKERSWITHLAMPSYMBOL(Pair),ALUMINIUM | Клавиша для двойных механизмов Переключатель + кнопка (пара) с символом: лампа, цвет: алюминий | 3.3586 | 3.6388 | 3.9187 | 4.1986
582114 | DOUBLEROCKERSWITHKEYSYMBOL(Pair),ALUMINIUM | Клавиша для двойных механизмов Переключатель + кнопка (пара) с символом: ключ, цвет: алюминий | 3.3586 | 3.6388 | 3.9187 | 4.1986
582115 | DOUBLEROCKERSFORSHUTTERS&FANS(Pair),ALUMINIUM | Клавиша для выключателей для жалюзи и вентиляторов: кнопок, выключателей, цвет: алюминий | 3.4598 | 3.7484 | 4.0368 | 4.3251
582118 | COVERFORTV/FMOUTLET,ALUMINIUM | Накладка для телевизионных розеток: одиночных TV/FM Ø 9.5, оконечных TV/FM Ø 9.5, для последовательного подключения от 2 до 4 TV/FM Ø 9.5, для последовательного подключения от 5 до 15 TV/FM Ø 9.5, цвет: алюминий | 2.8314 | 3.0676 | 3.3036 | 3.5395
582119 | COVERFORTV/SATOUTLET,ALUMINIUM | Накладка для телевизионных розеток: одиночных TV/SAT Ø 9.5, оконечных TV/SAT Ø 9.5, для последовательного подключения от 2 до 4 TV/SAT Ø 9.5, для последовательного подключения от 5 до 15 TV/SAT Ø 9.5, цвет: алюминий | 3.0498 | 3.3042 | 3.5584 | 3.8126
582120 | COVERFORDIMMERPULSECHANGE-OVER(Pair),ALUMINIUM | Накладка для диммеров: диммеров-переключателей (пара), цвет: алюминий | 5.456 | 5.9111 | 6.3658 | 6.8205
582121 | COVERFORDIMMERSENSITIVEPULSESWITCH(Pair),ALUMINIUM | Накладка для диммеров:диммеров-выключателей (пара), цвет: алюминий | 5.456 | 5.9111 | 6.3658 | 6.8205
582122 | COVERFORCORDSWITCH(Pair),ALUMINIUM | Накладка для выключателей со шнурком: однополюсных (пара), кнопок (пара), цвет: алюминий | 4.406 | 4.7736 | 5.1408 | 5.508
582123 | COVERFORBUZZER,ALUMINIUM | Накладка для звонков, цвет: алюминий | 3.1169 | 3.3769 | 3.6366 | 3.8964
582124 | COVERFORCARDSWITCH,ALUMINIUM | Накладка для выключателей с карточкой-ключом, цвет: алюминий | 3.9851 | 4.3176 | 4.6497 | 4.9818
582125 | COVERFORLOUDSPEAKERSOCKET,ALUMINIUM | Накладка для розеток для громкоговорителей, цвет: алюминий | 3.6739 | 3.9803 | 4.2865 | 4.5927
582126 | COVERFORLOUDSPEAKERPOTENTIOMETER(Pair),ALUMINIUM | Накладка для регулятора громкоговорителя: 5Вт (пара), 5Вт + 5Вт стерео (пара), цвет: алюминий | 4.192 | 4.5417 | 4.891 | 5.2404
582127 | COVERFORSCHUKOSOCKETOUTLET,ALUMINIUM | Накладка для керамических розеток: заземление Shuko, цвет: алюминий | 2.9352 | 3.1801 | 3.4247 | 3.6693
582128 | COVERFORSCHUKOSOCKETOUTLETWITHCHILDPROTECTION,ALUMINIUM | Накладка для керамических розеток: заземление Shuko + защитные шторки, цвет: алюминий | 3.1427 | 3.4048 | 3.6667 | 3.9287
582129 | COVERFORSCHUKOSOCKETOUTLETWITHSTAND.COVER,ALUMINIUM | Накладка для керамических розеток: заземление Shuko + стандартная крышка, цвет: алюминий | 3.9851 | 4.3176 | 4.6497 | 4.9818
582130 | COVERFORSCHUKOSOCKETOUTLETWITHTRANSPARENTCOVER,ALUMINIUM | Накладка для керамических розеток: заземление Shuko + прозрачная крышка, цвет: алюминий | 4.406 | 4.7736 | 5.1408 | 5.508
582131 | COVERFORSCHUKOSOCKETOUTLET(TP)WITHCHILDPROTECTION,ALUMINIUM | Накладка для розеток из термопластика: заземление Shuko с защитными шторками, цвет: алюминий | 2.8058 | 3.0399 | 3.2737 | 3.5076
582132 | COVERFORTELEPHONERJ11ORINFORMATICRJ45SOCKETOUTLET,ALUMINIUM | Накладка для телефонных розеток: RJ11, RJ12, цвет: алюминий | 2.203 | 2.3868 | 2.5704 | 2.754
582133 | COVERFORINFORMATICRJ45SOCKETOUTLET,ALUMINIUM | Накладка для информационных розеток: 1 x RJ45, цвет: алюминий | 3.0498 | 3.3042 | 3.5584 | 3.8126
582134 | COVERFOR2xINFORMATICRJ45SOCKETOUTLETS,ALUMINIUM | Накладка для информационных розеток: 2x RJ45, цвет: алюминий | 3.0498 | 3.3042 | 3.5584 | 3.8126
582135 | COVERFORCONNECTIONBOXTERMINALS,ALUMINIUM | Накладка для кабельных выводов: соединительная коробка, 3 вывода, цвет: алюминий | 2.203 | 2.3868 | 2.5704 | 2.754
582136 | BLINDCOVER,ALUMINIUM | Накладка для розеток: глухая крышка, цвет: алюминий | 2.5143 | 2.724 | 2.9336 | 3.1431
582137 | S2371ELEMENTALUMINIUM | Рамка 1 элемент, цвет: алюминий | 1.8877 | 2.0452 | 2.2026 | 2.3599
582138 | DH2372ELEMENTSHORIZONTALALUMINIUM | Рамка 2 элемента горизонтально, цвет: алюминий | 2.6264 | 2.8455 | 3.0644 | 3.2833
582139 | DV2372ELEMENTSVERTICALALUMINIUM | Рамка 2 элемента вертикально, цвет: алюминий | 2.6264 | 2.8455 | 3.0644 | 3.2833
582140 | TH2373ELEMENTSHORIZONTALALUMINIUM | Рамка 3 элемента горизонтально, цвет: алюминий | 3.6739 | 3.9803 | 4.2865 | 4.5927
582141 | TV2373ELEMENTSVERTICALALUMINIUM | Рамка 3 элемента вертикально, цвет: алюминий | 3.6739 | 3.9803 | 4.2865 | 4.5927
582142 | CH2374ELEMENTSHORIZONTALALUMINIUM | Рамка 4 элемента горизонтально, цвет: алюминий | 5.3824 | 5.8314 | 6.28 | 6.7286
582152 | ROCKERWITHOUTSYMBOL,STEEL | Клавиша для выключателей: однополюсных, переключателей, промежуточных переключателей, кнопок без символа, цвет: сталь | 2.5833 | 2.7988 | 3.0141 | 3.2294
582153 | ROCKERDOUBLEPOLE(SYMBOLO-I),STEEL | Клавиша для выключателей: двухполюсных С обозначением Вкл/Выкл, цвет: сталь | 2.7151 | 2.9416 | 3.1679 | 3.3942
582154 | ROCKERWITHLAMP,WITHOUTSYMBOL,STEEL | Клавиша для выключателей с лампочкой: однополюсных с лампочкой контроля/подсветки, переключателей слампочкой контроля/подсветки, кнопок с лампочкой без символа, цвет: сталь | 2.6503 | 2.8714 | 3.0923 | 3.3132
582155 | ROCKERDOUBLEPOLE(SYMBOLO-I),WITHLAMP,STEEL | Клавиша для выключателей с лампочкой: двухполюсных с обозначением Вкл/Выкл, цвет: сталь | 2.8923 | 3.1335 | 3.3746 | 3.6156
582156 | DOUBLEROCKERSWITHBELLSYMBOL(Pair),STEEL | Клавиша для кнопок с символом: звонок, цвет: сталь | 2.7151 | 2.9416 | 3.1679 | 3.3942
582157 | DOUBLEROCKERSWITHLAMPSYMBOL(Pair),STEEL | Клавиша для кнопок с символом: лампа, цвет: сталь | 2.7151 | 2.9416 | 3.1679 | 3.3942
582158 | DOUBLEROCKERSWITHKEYSYMBOL(Pair),STEEL | Клавиша для кнопок с символом: ключ, цвет: сталь | 2.7151 | 2.9416 | 3.1679 | 3.3942
582159 | ROCKERWITHLAMP,WITHBELLSYMBOL,STEEL | Клавиша для кнопок с лампочкой, с символом: звонок, цвет: сталь | 2.8962 | 3.1378 | 3.3792 | 3.6205
582160 | ROCKERWITHLAMP,WITHLAMPSYMBOL,STEEL | Клавиша для кнопок с лампочкой, с символом: лампа, цвет: сталь | 2.8962 | 3.1378 | 3.3792 | 3.6205
582161 | ROCKERWITHLAMP,WITHKEYSYMBOL,STEEL | Клавиша для кнопок с лампочкой, с символом: ключ, цвет: сталь | 2.8962 | 3.1378 | 3.3792 | 3.6205
582162 | DOUBLEROCKERSW/OSYMBOL(Pair),STEEL | Клавиша для двойных механизмов: 2 однополюсных, 2 переключателя, цвет: сталь | 3.1427 | 3.4048 | 3.6667 | 3.9287
582163 | DOUBLEROCKERSWITHLAMP,W/OSYMBOL(Pair),STEEL | Клавиша для двойных механизмов с лампочкой: 2 однополюсных, 2 переключателя, цвет: сталь | 4.6135 | 4.9984 | 5.3829 | 5.7674
582164 | DOUBLEROCKERSWITHBELLSYMBOL(Pair),STEEL | Клавиша для двойных механизмов Переключатель + кнопка (пара) с символом: звонок, цвет: сталь | 3.3586 | 3.6388 | 3.9187 | 4.1986
582165 | DOUBLEROCKERSWITHLAMPSYMBOL(Pair),STEEL | Клавиша для двойных механизмов Переключатель + кнопка (пара) с символом: лампа, цвет: сталь | 3.3586 | 3.6388 | 3.9187 | 4.1986
582166 | DOUBLEROCKERSWITHKEYSYMBOL(Pair),STEEL | Клавиша для двойных механизмов Переключатель + кнопка (пара) с символом: ключ, цвет: сталь | 3.3586 | 3.6388 | 3.9187 | 4.1986
582167 | DOUBLEROCKERSFORSHUTTERS&FANS(Pair),STEEL | Клавиша для выключателей для жалюзи и вентиляторов: кнопок, выключателей, цвет: сталь | 3.4598 | 3.7484 | 4.0368 | 4.3251
582170 | COVERFORTV/FMOUTLET,STEEL | Накладка для телевизионных розеток: одиночных TV/FM Ø 9.5, оконечных TV/FM Ø 9.5, для последовательного подключения от 2 до 4 TV/FM Ø 9.5, для последовательного подключения от 5 до 15 TV/FM Ø 9.5, цвет: сталь | 2.8314 | 3.0676 | 3.3036 | 3.5395
582171 | COVERFORTV/SATOUTLET,STEEL | Накладка для телевизионных розеток: одиночных TV/SAT Ø 9.5, оконечных TV/SAT Ø 9.5, для последовательного подключения от 2 до 4 TV/SAT Ø 9.5, для последовательного подключения от 5 до 15 TV/SAT Ø 9.5, цвет: сталь | 3.0498 | 3.3042 | 3.5584 | 3.8126
582172 | COVERFORDIMMERPULSECHANGE-OVER(Pair),STEEL | Накладка для диммеров: диммеров-переключателей (пара), цвет: сталь | 5.456 | 5.9111 | 6.3658 | 6.8205
582173 | COVERFORDIMMERSENSITIVEPULSESWITCH(Pair),STEEL | Накладка для диммеров:диммеров-выключателей (пара), цвет: сталь | 5.456 | 5.9111 | 6.3658 | 6.8205
582174 | COVERFORCORDSWITCH(Pair),STEEL | Накладка для выключателей со шнурком: однополюсных (пара), кнопок (пара), цвет: сталь | 4.406 | 4.7736 | 5.1408 | 5.508
582175 | COVERFORBUZZER,STEEL | Накладка для звонков, цвет: сталь | 3.1169 | 3.3769 | 3.6366 | 3.8964
582176 | COVERFORCARDSWITCH,STEEL | Накладка для выключателей с карточкой-ключом, цвет: сталь | 3.9851 | 4.3176 | 4.6497 | 4.9818
582177 | COVERFORLOUDSPEAKERSOCKET,STEEL | Накладка для розеток для громкоговорителей, цвет: сталь | 3.6739 | 3.9803 | 4.2865 | 4.5927
582178 | COVERFORLOUDSPEAKERPOTENTIOMETER(Pair),STEEL | Накладка для регулятора громкоговорителя: 5Вт (пара), 5Вт + 5Вт стерео (пара), цвет: сталь | 4.192 | 4.5417 | 4.891 | 5.2404
582179 | COVERFORSCHUKOSOCKETOUTLET,STEEL | Накладка для керамических розеток: заземление Shuko, цвет: сталь | 2.9352 | 3.1801 | 3.4247 | 3.6693
582180 | COVERFORSCHUKOSOCKETOUTLETWITHCHILDPROTECTION,STEEL | Накладка для керамических розеток: заземление Shuko + защитные шторки, цвет: сталь | 3.1427 | 3.4048 | 3.6667 | 3.9287
582181 | COVERFORSCHUKOSOCKETOUTLETWITHSTAND.COVER,STEEL | Накладка для керамических розеток: заземление Shuko + стандартная крышка, цвет: сталь | 3.9851 | 4.3176 | 4.6497 | 4.9818
582182 | COVERFORSCHUKOSOCKETOUTLETWITHTRANSPARENTCOVER,STEEL | Накладка для керамических розеток: заземление Shuko + прозрачная крышка, цвет: сталь | 4.406 | 4.7736 | 5.1408 | 5.508
582183 | COVERFORSCHUKOSOCKETOUTLET(TP)WITHCHILDPROTECTION,STEEL | Накладка для розеток из термопластика: заземление Shuko с защитными шторками, цвет: сталь | 2.8058 | 3.0399 | 3.2737 | 3.5076
582184 | COVERFORTELEPHONERJ11ORINFORMATICRJ45SOCKETOUTLET,STEEL | Накладка для телефонных розеток: RJ11, RJ12, цвет: сталь | 2.203 | 2.3868 | 2.5704 | 2.754
582185 | COVERFORINFORMATICRJ45SOCKETOUTLET,STEEL | Накладка для информационных розеток: 1 x RJ45, цвет: сталь | 3.0498 | 3.3042 | 3.5584 | 3.8126
582186 | COVERFOR2xINFORMATICRJ45SOCKETOUTLETS,STEEL | Накладка для информационных розеток: 2x RJ45, цвет: сталь | 3.0498 | 3.3042 | 3.5584 | 3.8126
582187 | COVERFORCONNECTIONBOXTERMINALS,STEEL | Накладка для кабельных выводов: соединительная коробка, 3 вывода, цвет: сталь | 2.203 | 2.3868 | 2.5704 | 2.754
582188 | BLINDCOVER,STEEL | Накладка для розеток: глухая крышка, цвет: сталь | 2.5143 | 2.724 | 2.9336 | 3.1431
582189 | S2371ELEMENTSTEEL | Рамка 1 элемент, цвет: сталь | 1.8877 | 2.0452 | 2.2026 | 2.3599
582190 | DH2372ELEMENTSHORIZONTALSTEEL | Рамка 2 элемента горизонтально, цвет: сталь | 2.6264 | 2.8455 | 3.0644 | 3.2833
582191 | DV2372ELEMENTSVERTICALSTEEL | Рамка 2 элемента вертикально, цвет: сталь | 2.6264 | 2.8455 | 3.0644 | 3.2833
582192 | TH2373ELEMENTSHORIZONTALSTEEL | Рамка 3 элемента горизонтально, цвет: сталь | 3.6739 | 3.9803 | 4.2865 | 4.5927
582193 | TV2373ELEMENTSVERTICALSTEEL | Рамка 3 элемента вертикально, цвет: сталь | 3.6739 | 3.9803 | 4.2865 | 4.5927
582194 | CH2374ELEMENTSHORIZONTALSTEEL | Рамка 4 элемента горизонтально, цвет: сталь | 5.3824 | 5.8314 | 6.28 | 6.7286
582204 | ROCKERWITHOUTSYMBOL,ATHRACITE | Клавиша для выключателей: однополюсных, переключателей, промежуточных переключателей, кнопок без символа, цвет: антрацит | 2.5833 | 2.7988 | 3.0141 | 3.2294
582205 | ROCKERDOUBLEPOLE(SYMBOLO-I),ATHRACITE | Клавиша для выключателей: двухполюсных С обозначением Вкл/Выкл, цвет: антрацит | 2.7151 | 2.9416 | 3.1679 | 3.3942
582206 | ROCKERWITHLAMP,WITHOUTSYMBOL,ATHRACITE | Клавиша для выключателей с лампочкой: однополюсных с лампочкой контроля/подсветки, переключателей слампочкой контроля/подсветки, кнопок с лампочкой без символа, цвет: антрацит | 2.6503 | 2.8714 | 3.0923 | 3.3132
582207 | ROCKERDOUBLEPOLE(SYMBOLO-I),WITHLAMP,ATHRACITE | Клавиша для выключателей с лампочкой: двухполюсных с обозначением Вкл/Выкл, цвет: антрацит | 2.8923 | 3.1335 | 3.3746 | 3.6156
582208 | DOUBLEROCKERSWITHBELLSYMBOL(Pair),ATHRACITE | Клавиша для кнопок с символом: звонок, цвет: антрацит | 2.7151 | 2.9416 | 3.1679 | 3.3942
582209 | DOUBLEROCKERSWITHLAMPSYMBOL(Pair),ATHRACITE | Клавиша для кнопок с символом: лампа, цвет: антрацит | 2.7151 | 2.9416 | 3.1679 | 3.3942
582210 | DOUBLEROCKERSWITHKEYSYMBOL(Pair),ATHRACITE | Клавиша для кнопок с символом: ключ, цвет: антрацит | 2.7151 | 2.9416 | 3.1679 | 3.3942
582211 | ROCKERWITHLAMP,WITHBELLSYMBOL,ATHRACITE | Клавиша для кнопок с лампочкой, с символом: звонок, цвет: антрацит | 2.8962 | 3.1378 | 3.3792 | 3.6205
582212 | ROCKERWITHLAMP,WITHLAMPSYMBOL,ATHRACITE | Клавиша для кнопок с лампочкой, с символом: лампа, цвет: антрацит | 2.8962 | 3.1378 | 3.3792 | 3.6205
582213 | ROCKERWITHLAMP,WITHKEYSYMBOL,ATHRACITE | Клавиша для кнопок с лампочкой, с символом: ключ, цвет: антрацит | 2.8962 | 3.1378 | 3.3792 | 3.6205
582214 | DOUBLEROCKERSW/OSYMBOL(Pair),ATHRACITE | Клавиша для двойных механизмов: 2 однополюсных, 2 переключателя, цвет: антрацит | 3.1427 | 3.4048 | 3.6667 | 3.9287
582215 | DOUBLEROCKERSWITHLAMP,W/OSYMBOL(Pair),ATHRACITE | Клавиша для двойных механизмов с лампочкой: 2 однополюсных, 2 переключателя, цвет: антрацит | 4.6135 | 4.9984 | 5.3829 | 5.7674
582216 | DOUBLEROCKERSWITHBELLSYMBOL(Pair),ATHRACITE | Клавиша для двойных механизмов Переключатель + кнопка (пара) с символом: звонок, цвет: антрацит | 3.3586 | 3.6388 | 3.9187 | 4.1986
582217 | DOUBLEROCKERSWITHLAMPSYMBOL(Pair),ATHRACITE | Клавиша для двойных механизмов Переключатель + кнопка (пара) с символом: лампа, цвет: антрацит | 3.3586 | 3.6388 | 3.9187 | 4.1986
582218 | DOUBLEROCKERSWITHKEYSYMBOL(Pair),ATHRACITE | Клавиша для двойных механизмов Переключатель + кнопка (пара) с символом: ключ, цвет: антрацит | 3.3586 | 3.6388 | 3.9187 | 4.1986
582219 | DOUBLEROCKERSFORSHUTTERS&FANS(Pair),ATHRACITE | Клавиша для выключателей для жалюзи и вентиляторов: кнопок, выключателей, цвет: антрацит | 3.4598 | 3.7484 | 4.0368 | 4.3251
582222 | COVERFORTV/FMOUTLET,ATHRACITE | Накладка для телевизионных розеток: одиночных TV/FM Ø 9.5, оконечных TV/FM Ø 9.5, для последовательного подключения от 2 до 4 TV/FM Ø 9.5, для последовательного подключения от 5 до 15 TV/FM Ø 9.5, цвет: антрацит | 2.8314 | 3.0676 | 3.3036 | 3.5395
582223 | COVERFORTV/SATOUTLET,ATHRACITE | Накладка для телевизионных розеток: одиночных TV/SAT Ø 9.5, оконечных TV/SAT Ø 9.5, для последовательного подключения от 2 до 4 TV/SAT Ø 9.5, для последовательного подключения от 5 до 15 TV/SAT Ø 9.5, цвет: антрацит | 3.0498 | 3.3042 | 3.5584 | 3.8126
582224 | COVERFORDIMMERPULSECHANGE-OVER(Pair),ATHRACITE | Накладка для диммеров: диммеров-переключателей (пара), цвет: антрацит | 5.456 | 5.9111 | 6.3658 | 6.8205
582225 | COVERFORDIMMERSENSITIVEPULSESWITCH(Pair),ATHRACITE | Накладка для диммеров:диммеров-выключателей (пара), цвет: антрацит | 5.456 | 5.9111 | 6.3658 | 6.8205
582226 | COVERFORCORDSWITCH(Pair),ATHRACITE | Накладка для выключателей со шнурком: однополюсных (пара), кнопок (пара), цвет: антрацит | 4.406 | 4.7736 | 5.1408 | 5.508
582227 | COVERFORBUZZER,ATHRACITE | Накладка для звонков, цвет: антрацит | 3.1169 | 3.3769 | 3.6366 | 3.8964
582228 | COVERFORCARDSWITCH,ATHRACITE | Накладка для выключателей с карточкой-ключом, цвет: антрацит | 3.9851 | 4.3176 | 4.6497 | 4.9818
582229 | COVERFORLOUDSPEAKERSOCKET,ATHRACITE | Накладка для розеток для громкоговорителей, цвет: антрацит | 3.6739 | 3.9803 | 4.2865 | 4.5927
582230 | COVERFORLOUDSPEAKERPOTENTIOMETER(Pair),ATHRACITE | Накладка для регулятора громкоговорителя: 5Вт (пара), 5Вт + 5Вт стерео (пара), цвет: антрацит | 4.192 | 4.5417 | 4.891 | 5.2404
582231 | COVERFORSCHUKOSOCKETOUTLET,ATHRACITE | Накладка для керамических розеток: заземление Shuko, цвет: антрацит | 2.9352 | 3.1801 | 3.4247 | 3.6693
582232 | COVERFORSCHUKOSOCKETOUTLETWITHCHILDPROTECTION,ATHRACITE | Накладка для керамических розеток: заземление Shuko + защитные шторки, цвет: антрацит | 3.1427 | 3.4048 | 3.6667 | 3.9287
582233 | COVERFORSCHUKOSOCKETOUTLETWITHSTAND.COVER,ATHRACITE | Накладка для керамических розеток: заземление Shuko + стандартная крышка, цвет: антрацит | 3.9851 | 4.3176 | 4.6497 | 4.9818
582234 | COVERFORSCHUKOSOCKETOUTLETWITHTRANSPARENTCOVER,ATHRACITE | Накладка для керамических розеток: заземление Shuko + прозрачная крышка, цвет: антрацит | 4.406 | 4.7736 | 5.1408 | 5.508
582235 | COVERFORSCHUKOSOCKETOUTLET(TP)WITHCHILDPROTECTION,ATHRACITE | Накладка для розеток из термопластика: заземление Shuko с защитными шторками, цвет: антрацит | 2.8058 | 3.0399 | 3.2737 | 3.5076
582236 | COVERFORTELEPHONERJ11ORINFORMATICRJ45SOCKETOUTLET,ATHRACITE | Накладка для телефонных розеток: RJ11, RJ12, цвет: антрацит | 2.203 | 2.3868 | 2.5704 | 2.754
582237 | COVERFORINFORMATICRJ45SOCKETOUTLET,ATHRACITE | Накладка для информационных розеток: 1 x RJ45, цвет: антрацит | 3.0498 | 3.3042 | 3.5584 | 3.8126
582238 | COVERFOR2xINFORMATICRJ45SOCKETOUTLETS,ATHRACITE | Накладка для информационных розеток: 2x RJ45, цвет: антрацит | 3.0498 | 3.3042 | 3.5584 | 3.8126
582239 | COVERFORCONNECTIONBOXTERMINALS,ATHRACITE | Накладка для кабельных выводов: соединительная коробка, 3 вывода, цвет: антрацит | 2.203 | 2.3868 | 2.5704 | 2.754
582240 | BLINDCOVER,ATHRACITE | Накладка для розеток: глухая крышка, цвет: антрацит | 2.5143 | 2.724 | 2.9336 | 3.1431
582241 | S2371ELEMENTATHRACITE | Рамка 1 элемент, цвет: антрацит | 1.8877 | 2.0452 | 2.2026 | 2.3599
582242 | DH2372ELEMENTSHORIZONTALATHRACITE | Рамка 2 элемента горизонтально, цвет: антрацит | 2.6264 | 2.8455 | 3.0644 | 3.2833
582243 | DV2372ELEMENTSVERTICALATHRACITE | Рамка 2 элемента вертикально, цвет: антрацит | 2.6264 | 2.8455 | 3.0644 | 3.2833
582244 | TH2373ELEMENTSHORIZONTALATHRACITE | Рамка 3 элемента горизонтально, цвет: антрацит | 3.6739 | 3.9803 | 4.2865 | 4.5927
582245 | TV2373ELEMENTSVERTICALATHRACITE | Рамка 3 элемента вертикально, цвет: антрацит | 3.6739 | 3.9803 | 4.2865 | 4.5927
582246 | CH2374ELEMENTSHORIZONTALATHRACITE | Рамка 4 элемента горизонтально, цвет: антрацит | 5.3824 | 5.8314 | 6.28 | 6.7286
582256 | ROCKERWITHOUTSYMBOL,GOLDEN | Клавиша для выключателей: однополюсных, переключателей, промежуточных переключателей, кнопок без символа, цвет: золото | 2.5833 | 2.7988 | 3.0141 | 3.2294
582257 | ROCKERDOUBLEPOLE(SYMBOLO-I),GOLDEN | Клавиша для выключателей: двухполюсных С обозначением Вкл/Выкл, цвет: золото | 2.7151 | 2.9416 | 3.1679 | 3.3942
582258 | ROCKERWITHLAMP,WITHOUTSYMBOL,GOLDEN | Клавиша для выключателей с лампочкой: однополюсных с лампочкой контроля/подсветки, переключателей слампочкой контроля/подсветки, кнопок с лампочкой без символа, цвет: золото | 2.6503 | 2.8714 | 3.0923 | 3.3132
582259 | ROCKERDOUBLEPOLE(SYMBOLO-I),WITHLAMP,GOLDEN | Клавиша для выключателей с лампочкой: двухполюсных с обозначением Вкл/Выкл, цвет: золото | 2.8923 | 3.1335 | 3.3746 | 3.6156
582260 | DOUBLEROCKERSWITHBELLSYMBOL(Pair),GOLDEN | Клавиша для кнопок с символом: звонок, цвет: золото | 2.7151 | 2.9416 | 3.1679 | 3.3942
582261 | DOUBLEROCKERSWITHLAMPSYMBOL(Pair),GOLDEN | Клавиша для кнопок с символом: лампа, цвет: золото | 2.7151 | 2.9416 | 3.1679 | 3.3942
582262 | DOUBLEROCKERSWITHKEYSYMBOL(Pair),GOLDEN | Клавиша для кнопок с символом: ключ, цвет: золото | 2.7151 | 2.9416 | 3.1679 | 3.3942
582263 | ROCKERWITHLAMP,WITHBELLSYMBOL,GOLDEN | Клавиша для кнопок с лампочкой, с символом: звонок, цвет: золото | 2.8962 | 3.1378 | 3.3792 | 3.6205
582264 | ROCKERWITHLAMP,WITHLAMPSYMBOL,GOLDEN | Клавиша для кнопок с лампочкой, с символом: лампа, цвет: золото | 2.8962 | 3.1378 | 3.3792 | 3.6205
582265 | ROCKERWITHLAMP,WITHKEYSYMBOL,GOLDEN | Клавиша для кнопок с лампочкой, с символом: ключ, цвет: золото | 2.8962 | 3.1378 | 3.3792 | 3.6205
582266 | DOUBLEROCKERSW/OSYMBOL(Pair),GOLDEN | Клавиша для двойных механизмов: 2 однополюсных, 2 переключателя, цвет: золото | 3.1427 | 3.4048 | 3.6667 | 3.9287
582267 | DOUBLEROCKERSWITHLAMP,W/OSYMBOL(Pair),GOLDEN | Клавиша для двойных механизмов с лампочкой: 2 однополюсных, 2 переключателя, цвет: золото | 4.6135 | 4.9984 | 5.3829 | 5.7674
582268 | DOUBLEROCKERSWITHBELLSYMBOL(Pair),GOLDEN | Клавиша для двойных механизмов Переключатель + кнопка (пара) с символом: звонок, цвет: золото | 3.3586 | 3.6388 | 3.9187 | 4.1986
582269 | DOUBLEROCKERSWITHLAMPSYMBOL(Pair),GOLDEN | Клавиша для двойных механизмов Переключатель + кнопка (пара) с символом: лампа, цвет: золото | 3.3586 | 3.6388 | 3.9187 | 4.1986
582270 | DOUBLEROCKERSWITHKEYSYMBOL(Pair),GOLDEN | Клавиша для двойных механизмов Переключатель + кнопка (пара) с символом: ключ, цвет: золото | 3.3586 | 3.6388 | 3.9187 | 4.1986
582271 | DOUBLEROCKERSFORSHUTTERS&FANS(Pair),GOLDEN | Клавиша для выключателей для жалюзи и вентиляторов: кнопок, выключателей, цвет: золото | 3.4598 | 3.7484 | 4.0368 | 4.3251
582274 | COVERFORTV/FMOUTLET,GOLDEN | Накладка для телевизионных розеток: одиночных TV/FM Ø 9.5, оконечных TV/FM Ø 9.5, для последовательного подключения от 2 до 4 TV/FM Ø 9.5, для последовательного подключения от 5 до 15 TV/FM Ø 9.5, цвет: золото | 2.8314 | 3.0676 | 3.3036 | 3.5395
582275 | COVERFORTV/SATOUTLET,GOLDEN | Накладка для телевизионных розеток: одиночных TV/SAT Ø 9.5, оконечных TV/SAT Ø 9.5, для последовательного подключения от 2 до 4 TV/SAT Ø 9.5, для последовательного подключения от 5 до 15 TV/SAT Ø 9.5, цвет: золото | 3.0498 | 3.3042 | 3.5584 | 3.8126
582276 | COVERFORDIMMERPULSECHANGE-OVER(Pair),GOLDEN | Накладка для диммеров: диммеров-переключателей (пара), цвет: золото | 5.456 | 5.9111 | 6.3658 | 6.8205
582277 | COVERFORDIMMERSENSITIVEPULSESWITCH(Pair),GOLDEN | Накладка для диммеров:диммеров-выключателей (пара), цвет: золото | 5.456 | 5.9111 | 6.3658 | 6.8205
582278 | COVERFORCORDSWITCH(Pair),GOLDEN | Накладка для выключателей со шнурком: однополюсных (пара), кнопок (пара), цвет: золото | 4.406 | 4.7736 | 5.1408 | 5.508
582279 | COVERFORBUZZER,GOLDEN | Накладка для звонков, цвет: золото | 3.1169 | 3.3769 | 3.6366 | 3.8964
582280 | COVERFORCARDSWITCH,GOLDEN | Накладка для выключателей с карточкой-ключом, цвет: золото | 3.9851 | 4.3176 | 4.6497 | 4.9818
582281 | COVERFORLOUDSPEAKERSOCKET,GOLDEN | Накладка для розеток для громкоговорителей, цвет: золото | 3.6739 | 3.9803 | 4.2865 | 4.5927
582282 | COVERFORLOUDSPEAKERPOTENTIOMETER(Pair),GOLDEN | Накладка для регулятора громкоговорителя: 5Вт (пара), 5Вт + 5Вт стерео (пара), цвет: золото | 4.192 | 4.5417 | 4.891 | 5.2404
582283 | COVERFORSCHUKOSOCKETOUTLET,GOLDEN | Накладка для керамических розеток: заземление Shuko, цвет: золото | 2.9352 | 3.1801 | 3.4247 | 3.6693
582284 | COVERFORSCHUKOSOCKETOUTLETWITHCHILDPROTECTION,GOLDEN | Накладка для керамических розеток: заземление Shuko + защитные шторки, цвет: золото | 3.1427 | 3.4048 | 3.6667 | 3.9287
582285 | COVERFORSCHUKOSOCKETOUTLETWITHSTAND.COVER,GOLDEN | Накладка для керамических розеток: заземление Shuko + стандартная крышка, цвет: золото | 3.9851 | 4.3176 | 4.6497 | 4.9818
582286 | COVERFORSCHUKOSOCKETOUTLETWITHTRANSPARENTCOVER,GOLDEN | Накладка для керамических розеток: заземление Shuko + прозрачная крышка, цвет: золото | 4.406 | 4.7736 | 5.1408 | 5.508
582287 | COVERFORSCHUKOSOCKETOUTLET(TP)WITHCHILDPROTECTION,GOLDEN | Накладка для розеток из термопластика: заземление Shuko с защитными шторками, цвет: золото | 2.8058 | 3.0399 | 3.2737 | 3.5076
582288 | COVERFORTELEPHONERJ11ORINFORMATICRJ45SOCKETOUTLET,GOLDEN | Накладка для телефонных розеток: RJ11, RJ12, цвет: золото | 2.203 | 2.3868 | 2.5704 | 2.754
582289 | COVERFORINFORMATICRJ45SOCKETOUTLET,GOLDEN | Накладка для информационных розеток: 1 x RJ45, цвет: золото | 3.0498 | 3.3042 | 3.5584 | 3.8126
582290 | COVERFOR2xINFORMATICRJ45SOCKETOUTLETS,GOLDEN | Накладка для информационных розеток: 2x RJ45, цвет: золото | 3.0498 | 3.3042 | 3.5584 | 3.8126
582291 | COVERFORCONNECTIONBOXTERMINALS,GOLDEN | Накладка для кабельных выводов: соединительная коробка, 3 вывода, цвет: золото | 2.203 | 2.3868 | 2.5704 | 2.754
582292 | BLINDCOVER,GOLDEN | Накладка для розеток: глухая крышка, цвет: золото | 2.5143 | 2.724 | 2.9336 | 3.1431
582293 | S2371ELEMENTGOLDEN | Рамка 1 элемент, цвет: золото | 1.8877 | 2.0452 | 2.2026 | 2.3599
582294 | DH2372ELEMENTSHORIZONTALGOLDEN | Рамка 2 элемента горизонтально, цвет: золото | 2.6264 | 2.8455 | 3.0644 | 3.2833
582295 | DV2372ELEMENTSVERTICALGOLDEN | Рамка 2 элемента вертикально, цвет: золото | 2.6264 | 2.8455 | 3.0644 | 3.2833
582296 | TH2373ELEMENTSHORIZONTALGOLDEN | Рамка 3 элемента горизонтально, цвет: золото | 3.6739 | 3.9803 | 4.2865 | 4.5927
582297 | TV2373ELEMENTSVERTICALGOLDEN | Рамка 3 элемента вертикально, цвет: золото | 3.6739 | 3.9803 | 4.2865 | 4.5927
582298 | CH2374ELEMENTSHORIZONTALGOLDEN | Рамка 4 элемента горизонтально, цвет: золото | 5.3824 | 5.8314 | 6.28 | 6.7286
582308 | ROCKERWITHOUTSYMBOL,CUPPER | Клавиша для выключателей: однополюсных, переключателей, промежуточных переключателей, кнопок без символа, цвет: медь | 2.5833 | 2.7988 | 3.0141 | 3.2294
582309 | ROCKERDOUBLEPOLE(SYMBOLO-I),CUPPER | Клавиша для выключателей: двухполюсных С обозначением Вкл/Выкл, цвет: медь | 2.7151 | 2.9416 | 3.1679 | 3.3942
582310 | ROCKERWITHLAMP,WITHOUTSYMBOL,CUPPER | Клавиша для выключателей с лампочкой: однополюсных с лампочкой контроля/подсветки, переключателей слампочкой контроля/подсветки, кнопок с лампочкой без символа, цвет: медь | 2.6503 | 2.8714 | 3.0923 | 3.3132
582311 | ROCKERDOUBLEPOLE(SYMBOLO-I),WITHLAMP,CUPPER | Клавиша для выключателей с лампочкой: двухполюсных с обозначением Вкл/Выкл, цвет: медь | 2.8923 | 3.1335 | 3.3746 | 3.6156
582312 | DOUBLEROCKERSWITHBELLSYMBOL(Pair),CUPPER | Клавиша для кнопок с символом: звонок, цвет: медь | 2.7151 | 2.9416 | 3.1679 | 3.3942
582313 | DOUBLEROCKERSWITHLAMPSYMBOL(Pair),CUPPER | Клавиша для кнопок с символом: лампа, цвет: медь | 2.7151 | 2.9416 | 3.1679 | 3.3942
582314 | DOUBLEROCKERSWITHKEYSYMBOL(Pair),CUPPER | Клавиша для кнопок с символом: ключ, цвет: медь | 2.7151 | 2.9416 | 3.1679 | 3.3942
582315 | ROCKERWITHLAMP,WITHBELLSYMBOL,CUPPER | Клавиша для кнопок с лампочкой, с символом: звонок, цвет: медь | 2.8962 | 3.1378 | 3.3792 | 3.6205
582316 | ROCKERWITHLAMP,WITHLAMPSYMBOL,CUPPER | Клавиша для кнопок с лампочкой, с символом: лампа, цвет: медь | 2.8962 | 3.1378 | 3.3792 | 3.6205
582317 | ROCKERWITHLAMP,WITHKEYSYMBOL,CUPPER | Клавиша для кнопок с лампочкой, с символом: ключ, цвет: медь | 2.8962 | 3.1378 | 3.3792 | 3.6205
582318 | DOUBLEROCKERSW/OSYMBOL(Pair),CUPPER | Клавиша для двойных механизмов: 2 однополюсных, 2 переключателя, цвет: медь | 3.1427 | 3.4048 | 3.6667 | 3.9287
582319 | DOUBLEROCKERSWITHLAMP,W/OSYMBOL(Pair),CUPPER | Клавиша для двойных механизмов с лампочкой: 2 однополюсных, 2 переключателя, цвет: медь | 4.6135 | 4.9984 | 5.3829 | 5.7674
582320 | DOUBLEROCKERSWITHBELLSYMBOL(Pair),CUPPER | Клавиша для двойных механизмов Переключатель + кнопка (пара) с символом: звонок, цвет: медь | 3.3586 | 3.6388 | 3.9187 | 4.1986
582321 | DOUBLEROCKERSWITHLAMPSYMBOL(Pair),CUPPER | Клавиша для двойных механизмов Переключатель + кнопка (пара) с символом: лампа, цвет: медь | 3.3586 | 3.6388 | 3.9187 | 4.1986
582322 | DOUBLEROCKERSWITHKEYSYMBOL(Pair),CUPPER | Клавиша для двойных механизмов Переключатель + кнопка (пара) с символом: ключ, цвет: медь | 3.3586 | 3.6388 | 3.9187 | 4.1986
582323 | DOUBLEROCKERSFORSHUTTERS&FANS(Pair),CUPPER | Клавиша для выключателей для жалюзи и вентиляторов: кнопок, выключателей, цвет: медь | 3.4598 | 3.7484 | 4.0368 | 4.3251
582326 | COVERFORTV/FMOUTLET,CUPPER | Накладка для телевизионных розеток: одиночных TV/FM Ø 9.5, оконечных TV/FM Ø 9.5, для последовательного подключения от 2 до 4 TV/FM Ø 9.5, для последовательного подключения от 5 до 15 TV/FM Ø 9.5, цвет: медь | 2.8314 | 3.0676 | 3.3036 | 3.5395
582327 | COVERFORTV/SATOUTLET,CUPPER | Накладка для телевизионных розеток: одиночных TV/SAT Ø 9.5, оконечных TV/SAT Ø 9.5, для последовательного подключения от 2 до 4 TV/SAT Ø 9.5, для последовательного подключения от 5 до 15 TV/SAT Ø 9.5, цвет: медь | 3.0498 | 3.3042 | 3.5584 | 3.8126
582328 | COVERFORDIMMERPULSECHANGE-OVER(Pair),CUPPER | Накладка для диммеров: диммеров-переключателей (пара), цвет: медь | 5.456 | 5.9111 | 6.3658 | 6.8205
582329 | COVERFORDIMMERSENSITIVEPULSESWITCH(Pair),CUPPER | Накладка для диммеров:диммеров-выключателей (пара), цвет: медь | 5.456 | 5.9111 | 6.3658 | 6.8205
582330 | COVERFORCORDSWITCH(Pair),CUPPER | Накладка для выключателей со шнурком: однополюсных (пара), кнопок (пара), цвет: медь | 4.406 | 4.7736 | 5.1408 | 5.508
582331 | COVERFORBUZZER,CUPPER | Накладка для звонков, цвет: медь | 3.1169 | 3.3769 | 3.6366 | 3.8964
582332 | COVERFORCARDSWITCH,CUPPER | Накладка для выключателей с карточкой-ключом, цвет: медь | 3.9851 | 4.3176 | 4.6497 | 4.9818
582333 | COVERFORLOUDSPEAKERSOCKET,CUPPER | Накладка для розеток для громкоговорителей, цвет: медь | 3.6739 | 3.9803 | 4.2865 | 4.5927
582334 | COVERFORLOUDSPEAKERPOTENTIOMETER(Pair),CUPPER | Накладка для регулятора громкоговорителя: 5Вт (пара), 5Вт + 5Вт стерео (пара), цвет: медь | 4.192 | 4.5417 | 4.891 | 5.2404
582335 | COVERFORSCHUKOSOCKETOUTLET,CUPPER | Накладка для керамических розеток: заземление Shuko, цвет: медь | 2.9352 | 3.1801 | 3.4247 | 3.6693
582336 | COVERFORSCHUKOSOCKETOUTLETWITHCHILDPROTECTION,CUPPER | Накладка для керамических розеток: заземление Shuko + защитные шторки, цвет: медь | 3.1427 | 3.4048 | 3.6667 | 3.9287
582337 | COVERFORSCHUKOSOCKETOUTLETWITHSTAND.COVER,CUPPER | Накладка для керамических розеток: заземление Shuko + стандартная крышка, цвет: медь | 3.9851 | 4.3176 | 4.6497 | 4.9818
582338 | COVERFORSCHUKOSOCKETOUTLETWITHTRANSPARENTCOVER,CUPPER | Накладка для керамических розеток: заземление Shuko + прозрачная крышка, цвет: медь | 4.406 | 4.7736 | 5.1408 | 5.508
582339 | COVERFORSCHUKOSOCKETOUTLET(TP)WITHCHILDPROTECTION,CUPPER | Накладка для розеток из термопластика: заземление Shuko с защитными шторками, цвет: медь | 2.8058 | 3.0399 | 3.2737 | 3.5076
582340 | COVERFORTELEPHONERJ11ORINFORMATICRJ45SOCKETOUTLET,CUPPER | Накладка для телефонных розеток: RJ11, RJ12, цвет: медь | 2.203 | 2.3868 | 2.5704 | 2.754
582341 | COVERFORINFORMATICRJ45SOCKETOUTLET,CUPPER | Накладка для информационных розеток: 1 x RJ45, цвет: медь | 3.0498 | 3.3042 | 3.5584 | 3.8126
582342 | COVERFOR2xINFORMATICRJ45SOCKETOUTLETS,CUPPER | Накладка для информационных розеток: 2x RJ45, цвет: медь | 3.0498 | 3.3042 | 3.5584 | 3.8126
582343 | COVERFORCONNECTIONBOXTERMINALS,CUPPER | Накладка для кабельных выводов: соединительная коробка, 3 вывода, цвет: медь | 2.203 | 2.3868 | 2.5704 | 2.754
582344 | BLINDCOVER,CUPPER | Накладка для розеток: глухая крышка, цвет: медь | 2.5143 | 2.724 | 2.9336 | 3.1431
582345 | S2371ELEMENTCUPPER | Рамка 1 элемент, цвет: медь | 1.8877 | 2.0452 | 2.2026 | 2.3599
582346 | DH2372ELEMENTSHORIZONTALCUPPER | Рамка 2 элемента горизонтально, цвет: медь | 2.6264 | 2.8455 | 3.0644 | 3.2833
582347 | DV2372ELEMENTSVERTICALCUPPER | Рамка 2 элемента вертикально, цвет: медь | 2.6264 | 2.8455 | 3.0644 | 3.2833
582348 | TH2373ELEMENTSHORIZONTALCUPPER | Рамка 3 элемента горизонтально, цвет: медь | 3.6739 | 3.9803 | 4.2865 | 4.5927
582349 | TV2373ELEMENTSVERTICALCUPPER | Рамка 3 элемента вертикально, цвет: медь | 3.6739 | 3.9803 | 4.2865 | 4.5927
582350 | CH2374ELEMENTSHORIZONTALCUPPER | Рамка 4 элемента горизонтально, цвет: медь | 5.3824 | 5.8314 | 6.28 | 6.7286
582360 | ROCKERWITHOUTSYMBOL,SEABLUE | Клавиша для выключателей: однополюсных, переключателей, промежуточных переключателей, кнопок без символа, цвет: морская синева | 2.5833 | 2.7988 | 3.0141 | 3.2294
582361 | ROCKERDOUBLEPOLE(SYMBOLO-I),SEABLUE | Клавиша для выключателей: двухполюсных С обозначением Вкл/Выкл, цвет: морская синева | 2.7151 | 2.9416 | 3.1679 | 3.3942
582362 | ROCKERWITHLAMP,WITHOUTSYMBOL,SEABLUE | Клавиша для выключателей с лампочкой: однополюсных с лампочкой контроля/подсветки, переключателей слампочкой контроля/подсветки, кнопок с лампочкой без символа, цвет: морская синева | 2.6503 | 2.8714 | 3.0923 | 3.3132
582363 | ROCKERDOUBLEPOLE(SYMBOLO-I),WITHLAMP,SEABLUE | Клавиша для выключателей с лампочкой: двухполюсных с обозначением Вкл/Выкл, цвет: морская синева | 2.8923 | 3.1335 | 3.3746 | 3.6156
582364 | DOUBLEROCKERSWITHBELLSYMBOL(Pair),SEABLUE | Клавиша для кнопок с символом: звонок, цвет: морская синева | 2.7151 | 2.9416 | 3.1679 | 3.3942
582365 | DOUBLEROCKERSWITHLAMPSYMBOL(Pair),SEABLUE | Клавиша для кнопок с символом: лампа, цвет: морская синева | 2.7151 | 2.9416 | 3.1679 | 3.3942
582366 | DOUBLEROCKERSWITHKEYSYMBOL(Pair),SEABLUE | Клавиша для кнопок с символом: ключ, цвет: морская синева | 2.7151 | 2.9416 | 3.1679 | 3.3942
582367 | ROCKERWITHLAMP,WITHBELLSYMBOL,SEABLUE | Клавиша для кнопок с лампочкой, с символом: звонок, цвет: морская синева | 2.8962 | 3.1378 | 3.3792 | 3.6205
582368 | ROCKERWITHLAMP,WITHLAMPSYMBOL,SEABLUE | Клавиша для кнопок с лампочкой, с символом: лампа, цвет: морская синева | 2.8962 | 3.1378 | 3.3792 | 3.6205
582369 | ROCKERWITHLAMP,WITHKEYSYMBOL,SEABLUE | Клавиша для кнопок с лампочкой, с символом: ключ, цвет: морская синева | 2.8962 | 3.1378 | 3.3792 | 3.6205
582370 | DOUBLEROCKERSW/OSYMBOL(Pair),SEABLUE | Клавиша для двойных механизмов: 2 однополюсных, 2 переключателя, цвет: морская синева | 3.1427 | 3.4048 | 3.6667 | 3.9287
582371 | DOUBLEROCKERSWITHLAMP,W/OSYMBOL(Pair),SEABLUE | Клавиша для двойных механизмов с лампочкой: 2 однополюсных, 2 переключателя, цвет: морская синева | 4.6135 | 4.9984 | 5.3829 | 5.7674
582372 | DOUBLEROCKERSWITHBELLSYMBOL(Pair),SEABLUE | Клавиша для двойных механизмов Переключатель + кнопка (пара) с символом: звонок, цвет: морская синева | 3.3586 | 3.6388 | 3.9187 | 4.1986
582373 | DOUBLEROCKERSWITHLAMPSYMBOL(Pair),SEABLUE | Клавиша для двойных механизмов Переключатель + кнопка (пара) с символом: лампа, цвет: морская синева | 3.3586 | 3.6388 | 3.9187 | 4.1986
582374 | DOUBLEROCKERSWITHKEYSYMBOL(Pair),SEABLUE | Клавиша для двойных механизмов Переключатель + кнопка (пара) с символом: ключ, цвет: морская синева | 3.3586 | 3.6388 | 3.9187 | 4.1986
582375 | DOUBLEROCKERSFORSHUTTERS&FANS(Pair),SEABLUE | Клавиша для выключателей для жалюзи и вентиляторов: кнопок, выключателей, цвет: морская синева | 3.4598 | 3.7484 | 4.0368 | 4.3251
582378 | COVERFORTV/FMOUTLET,SEABLUE | Накладка для телевизионных розеток: одиночных TV/FM Ø 9.5, оконечных TV/FM Ø 9.5, для последовательного подключения от 2 до 4 TV/FM Ø 9.5, для последовательного подключения от 5 до 15 TV/FM Ø 9.5, цвет: морская синева | 2.8314 | 3.0676 | 3.3036 | 3.5395
582379 | COVERFORTV/SATOUTLET,SEABLUE | Накладка для телевизионных розеток: одиночных TV/SAT Ø 9.5, оконечных TV/SAT Ø 9.5, для последовательного подключения от 2 до 4 TV/SAT Ø 9.5, для последовательного подключения от 5 до 15 TV/SAT Ø 9.5, цвет: морская синева | 3.0498 | 3.3042 | 3.5584 | 3.8126
582380 | COVERFORDIMMERPULSECHANGE-OVER(Pair),SEABLUE | Накладка для диммеров: диммеров-переключателей (пара), цвет: морская синева | 5.456 | 5.9111 | 6.3658 | 6.8205
582381 | COVERFORDIMMERSENSITIVEPULSESWITCH(Pair),SEABLUE | Накладка для диммеров:диммеров-выключателей (пара), цвет: морская синева | 5.456 | 5.9111 | 6.3658 | 6.8205
582382 | COVERFORCORDSWITCH(Pair),SEABLUE | Накладка для выключателей со шнурком: однополюсных (пара), кнопок (пара), цвет: морская синева | 4.406 | 4.7736 | 5.1408 | 5.508
582383 | COVERFORBUZZER,SEABLUE | Накладка для звонков, цвет: морская синева | 3.1169 | 3.3769 | 3.6366 | 3.8964
582384 | COVERFORCARDSWITCH,SEABLUE | Накладка для выключателей с карточкой-ключом, цвет: морская синева | 3.9851 | 4.3176 | 4.6497 | 4.9818
582385 | COVERFORLOUDSPEAKERSOCKET,SEABLUE | Накладка для розеток для громкоговорителей, цвет: морская синева | 3.6739 | 3.9803 | 4.2865 | 4.5927
582386 | COVERFORLOUDSPEAKERPOTENTIOMETER(Pair),SEABLUE | Накладка для регулятора громкоговорителя: 5Вт (пара), 5Вт + 5Вт стерео (пара), цвет: морская синева | 4.192 | 4.5417 | 4.891 | 5.2404
582387 | COVERFORSCHUKOSOCKETOUTLET,SEABLUE | Накладка для керамических розеток: заземление Shuko, цвет: морская синева | 2.9352 | 3.1801 | 3.4247 | 3.6693
582388 | COVERFORSCHUKOSOCKETOUTLETWITHCHILDPROTECTION,SEABLUE | Накладка для керамических розеток: заземление Shuko + защитные шторки, цвет: морская синева | 3.1427 | 3.4048 | 3.6667 | 3.9287
582389 | COVERFORSCHUKOSOCKETOUTLETWITHSTAND.COVER,SEABLUE | Накладка для керамических розеток: заземление Shuko + стандартная крышка, цвет: морская синева | 3.9851 | 4.3176 | 4.6497 | 4.9818
582390 | COVERFORSCHUKOSOCKETOUTLETWITHTRANSPARENTCOVER,SEABLUE | Накладка для керамических розеток: заземление Shuko + прозрачная крышка, цвет: морская синева | 4.406 | 4.7736 | 5.1408 | 5.508
582391 | COVERFORSCHUKOSOCKETOUTLET(TP)WITHCHILDPROTECTION,SEABLUE | Накладка для розеток из термопластика: заземление Shuko с защитными шторками, цвет: морская синева | 2.8058 | 3.0399 | 3.2737 | 3.5076
582392 | COVERFORTELEPHONERJ11ORINFORMATICRJ45SOCKETOUTLET,SEABLUE | Накладка для телефонных розеток: RJ11, RJ12, цвет: морская синева | 2.203 | 2.3868 | 2.5704 | 2.754
582393 | COVERFORINFORMATICRJ45SOCKETOUTLET,SEABLUE | Накладка для информационных розеток: 1 x RJ45, цвет: морская синева | 3.0498 | 3.3042 | 3.5584 | 3.8126
582394 | COVERFOR2xINFORMATICRJ45SOCKETOUTLETS,SEABLUE | Накладка для информационных розеток: 2x RJ45, цвет: морская синева | 3.0498 | 3.3042 | 3.5584 | 3.8126
582395 | COVERFORCONNECTIONBOXTERMINALS,SEABLUE | Накладка для кабельных выводов: соединительная коробка, 3 вывода, цвет: морская синева | 2.203 | 2.3868 | 2.5704 | 2.754
582396 | BLINDCOVER,SEABLUE | Накладка для розеток: глухая крышка, цвет: морская синева | 2.5143 | 2.724 | 2.9336 | 3.1431
582397 | S2371ELEMENTSEABLUE | Рамка 1 элемент, цвет: морская синева | 1.8877 | 2.0452 | 2.2026 | 2.3599
582398 | DH2372ELEMENTSHORIZONTALSEABLUE | Рамка 2 элемента горизонтально, цвет: морская синева | 2.6264 | 2.8455 | 3.0644 | 3.2833
582399 | DV2372ELEMENTSVERTICALSEABLUE | Рамка 2 элемента вертикально, цвет: морская синева | 2.6264 | 2.8455 | 3.0644 | 3.2833
582400 | TH2373ELEMENTSHORIZONTALSEABLUE | Рамка 3 элемента горизонтально, цвет: морская синева | 3.6739 | 3.9803 | 4.2865 | 4.5927
582401 | TV2373ELEMENTSVERTICALSEABLUE | Рамка 3 элемента вертикально, цвет: морская синева | 3.6739 | 3.9803 | 4.2865 | 4.5927
582402 | CH2374ELEMENTSHORIZONTALSEABLUE | Рамка 4 элемента горизонтально, цвет: морская синева | 5.3824 | 5.8314 | 6.28 | 6.7286
582412 | ROCKERWITHOUTSYMBOL,GRASS | Клавиша для выключателей: однополюсных, переключателей, промежуточных переключателей, кнопок без символа, цвет: зеленая трава | 2.5833 | 2.7988 | 3.0141 | 3.2294
582413 | ROCKERDOUBLEPOLE(SYMBOLO-I),GRASS | Клавиша для выключателей: двухполюсных С обозначением Вкл/Выкл, цвет: зеленая трава | 2.7151 | 2.9416 | 3.1679 | 3.3942
582414 | ROCKERWITHLAMP,WITHOUTSYMBOL,GRASS | Клавиша для выключателей с лампочкой: однополюсных с лампочкой контроля/подсветки, переключателей слампочкой контроля/подсветки, кнопок с лампочкой без символа, цвет: зеленая трава | 2.6503 | 2.8714 | 3.0923 | 3.3132
582415 | ROCKERDOUBLEPOLE(SYMBOLO-I),WITHLAMP,GRASS | Клавиша для выключателей с лампочкой: двухполюсных с обозначением Вкл/Выкл, цвет: зеленая трава | 2.8923 | 3.1335 | 3.3746 | 3.6156
582416 | DOUBLEROCKERSWITHBELLSYMBOL(Pair),GRASS | Клавиша для кнопок с символом: звонок, цвет: зеленая трава | 2.7151 | 2.9416 | 3.1679 | 3.3942
582417 | DOUBLEROCKERSWITHLAMPSYMBOL(Pair),GRASS | Клавиша для кнопок с символом: лампа, цвет: зеленая трава | 2.7151 | 2.9416 | 3.1679 | 3.3942
582418 | DOUBLEROCKERSWITHKEYSYMBOL(Pair),GRASS | Клавиша для кнопок с символом: ключ, цвет: зеленая трава | 2.7151 | 2.9416 | 3.1679 | 3.3942
582419 | ROCKERWITHLAMP,WITHBELLSYMBOL,GRASS | Клавиша для кнопок с лампочкой, с символом: звонок, цвет: зеленая трава | 2.8962 | 3.1378 | 3.3792 | 3.6205
582420 | ROCKERWITHLAMP,WITHLAMPSYMBOL,GRASS | Клавиша для кнопок с лампочкой, с символом: лампа, цвет: зеленая трава | 2.8962 | 3.1378 | 3.3792 | 3.6205
582421 | ROCKERWITHLAMP,WITHKEYSYMBOL,GRASS | Клавиша для кнопок с лампочкой, с символом: ключ, цвет: зеленая трава | 2.8962 | 3.1378 | 3.3792 | 3.6205
582422 | DOUBLEROCKERSW/OSYMBOL(Pair),GRASS | Клавиша для двойных механизмов: 2 однополюсных, 2 переключателя, цвет: зеленая трава | 3.1427 | 3.4048 | 3.6667 | 3.9287
582423 | DOUBLEROCKERSWITHLAMP,W/OSYMBOL(Pair),GRASS | Клавиша для двойных механизмов с лампочкой: 2 однополюсных, 2 переключателя, цвет: зеленая трава | 4.6135 | 4.9984 | 5.3829 | 5.7674
582424 | DOUBLEROCKERSWITHBELLSYMBOL(Pair),GRASS | Клавиша для двойных механизмов Переключатель + кнопка (пара) с символом: звонок, цвет: зеленая трава | 3.3586 | 3.6388 | 3.9187 | 4.1986
582425 | DOUBLEROCKERSWITHLAMPSYMBOL(Pair),GRASS | Клавиша для двойных механизмов Переключатель + кнопка (пара) с символом: лампа, цвет: зеленая трава | 3.3586 | 3.6388 | 3.9187 | 4.1986
582426 | DOUBLEROCKERSWITHKEYSYMBOL(Pair),GRASS | Клавиша для двойных механизмов Переключатель + кнопка (пара) с символом: ключ, цвет: зеленая трава | 3.3586 | 3.6388 | 3.9187 | 4.1986
582427 | DOUBLEROCKERSFORSHUTTERS&FANS(Pair),GRASS | Клавиша для выключателей для жалюзи и вентиляторов: кнопок, выключателей, цвет: зеленая трава | 3.4598 | 3.7484 | 4.0368 | 4.3251
582430 | COVERFORTV/FMOUTLET,GRASS | Накладка для телевизионных розеток: одиночных TV/FM Ø 9.5, оконечных TV/FM Ø 9.5, для последовательного подключения от 2 до 4 TV/FM Ø 9.5, для последовательного подключения от 5 до 15 TV/FM Ø 9.5, цвет: зеленая трава | 2.8314 | 3.0676 | 3.3036 | 3.5395
582431 | COVERFORTV/SATOUTLET,GRASS | Накладка для телевизионных розеток: одиночных TV/SAT Ø 9.5, оконечных TV/SAT Ø 9.5, для последовательного подключения от 2 до 4 TV/SAT Ø 9.5, для последовательного подключения от 5 до 15 TV/SAT Ø 9.5, цвет: зеленая трава | 3.0498 | 3.3042 | 3.5584 | 3.8126
582432 | COVERFORDIMMERPULSECHANGE-OVER(Pair),GRASS | Накладка для диммеров: диммеров-переключателей (пара), цвет: зеленая трава | 5.456 | 5.9111 | 6.3658 | 6.8205
582433 | COVERFORDIMMERSENSITIVEPULSESWITCH(Pair),GRASS | Накладка для диммеров:диммеров-выключателей (пара), цвет: зеленая трава | 5.456 | 5.9111 | 6.3658 | 6.8205
582434 | COVERFORCORDSWITCH(Pair),GRASS | Накладка для выключателей со шнурком: однополюсных (пара), кнопок (пара), цвет: зеленая трава | 4.406 | 4.7736 | 5.1408 | 5.508
582435 | COVERFORBUZZER,GRASS | Накладка для звонков, цвет: зеленая трава | 3.1169 | 3.3769 | 3.6366 | 3.8964
582436 | COVERFORCARDSWITCH,GRASS | Накладка для выключателей с карточкой-ключом, цвет: зеленая трава | 3.9851 | 4.3176 | 4.6497 | 4.9818
582437 | COVERFORLOUDSPEAKERSOCKET,GRASS | Накладка для розеток для громкоговорителей, цвет: зеленая трава | 3.6739 | 3.9803 | 4.2865 | 4.5927
582438 | COVERFORLOUDSPEAKERPOTENTIOMETER(Pair),GRASS | Накладка для регулятора громкоговорителя: 5Вт (пара), 5Вт + 5Вт стерео (пара), цвет: зеленая трава | 4.192 | 4.5417 | 4.891 | 5.2404
582439 | COVERFORSCHUKOSOCKETOUTLET,GRASS | Накладка для керамических розеток: заземление Shuko, цвет: зеленая трава | 2.9352 | 3.1801 | 3.4247 | 3.6693
582440 | COVERFORSCHUKOSOCKETOUTLETWITHCHILDPROTECTION,GRASS | Накладка для керамических розеток: заземление Shuko + защитные шторки, цвет: зеленая трава | 3.1427 | 3.4048 | 3.6667 | 3.9287
582441 | COVERFORSCHUKOSOCKETOUTLETWITHSTAND.COVER,GRASS | Накладка для керамических розеток: заземление Shuko + стандартная крышка, цвет: зеленая трава | 3.9851 | 4.3176 | 4.6497 | 4.9818
582442 | COVERFORSCHUKOSOCKETOUTLETWITHTRANSPARENTCOVER,GRASS | Накладка для керамических розеток: заземление Shuko + прозрачная крышка, цвет: зеленая трава | 4.406 | 4.7736 | 5.1408 | 5.508
582443 | COVERFORSCHUKOSOCKETOUTLET(TP)WITHCHILDPROTECTION,GRASS | Накладка для розеток из термопластика: заземление Shuko с защитными шторками, цвет: зеленая трава | 2.8058 | 3.0399 | 3.2737 | 3.5076
582444 | COVERFORTELEPHONERJ11ORINFORMATICRJ45SOCKETOUTLET,GRASS | Накладка для телефонных розеток: RJ11, RJ12, цвет: зеленая трава | 2.203 | 2.3868 | 2.5704 | 2.754
582445 | COVERFORINFORMATICRJ45SOCKETOUTLET,GRASS | Накладка для информационных розеток: 1 x RJ45, цвет: зеленая трава | 3.0498 | 3.3042 | 3.5584 | 3.8126
582446 | COVERFOR2xINFORMATICRJ45SOCKETOUTLETS,GRASS | Накладка для информационных розеток: 2x RJ45, цвет: зеленая трава | 3.0498 | 3.3042 | 3.5584 | 3.8126
582447 | COVERFORCONNECTIONBOXTERMINALS,GRASS | Накладка для кабельных выводов: соединительная коробка, 3 вывода, цвет: зеленая трава | 2.203 | 2.3868 | 2.5704 | 2.754
582448 | BLINDCOVER,GRASS | Накладка для розеток: глухая крышка, цвет: зеленая трава | 2.5143 | 2.724 | 2.9336 | 3.1431
582449 | S2371ELEMENTGRASS | Рамка 1 элемент, цвет: зеленая трава | 1.8877 | 2.0452 | 2.2026 | 2.3599
582450 | DH2372ELEMENTSHORIZONTALGRASS | Рамка 2 элемента горизонтально, цвет: зеленая трава | 2.6264 | 2.8455 | 3.0644 | 3.2833
582451 | DV2372ELEMENTSVERTICALGRASS | Рамка 2 элемента вертикально, цвет: зеленая трава | 2.6264 | 2.8455 | 3.0644 | 3.2833
582452 | TH2373ELEMENTSHORIZONTALGRASS | Рамка 3 элемента горизонтально, цвет: зеленая трава | 3.6739 | 3.9803 | 4.2865 | 4.5927
582453 | TV2373ELEMENTSVERTICALGRASS | Рамка 3 элемента вертикально, цвет: зеленая трава | 3.6739 | 3.9803 | 4.2865 | 4.5927
582454 | CH2374ELEMENTSHORIZONTALGRASS | Рамка 4 элемента горизонтально, цвет: зеленая трава | 5.3824 | 5.8314 | 6.28 | 6.7286
584100 | Singlepoleswitch10A | Выключатель одноклавишный, степень защиты IP65 | 3.2864 | 3.5605 | 3.8344 | 4.1083
584101 | Singlepoleswitch16A | Выключатель одноклавишный, степень защиты IP65, Iн= 16А | 6.0711 | 6.5776 | 7.0836 | 7.5896
584102 | Changeoverswitch | Переключатель одноклавишный, степень защиты IP65, Iн= 10А | 3.7108 | 4.0204 | 4.3297 | 4.6389
584103 | 2-poleswitchI-O | Выключатель двухклавишный с символами I-O, степень защиты IP65, Iн= 10А | 5.0306 | 5.4502 | 5.8695 | 6.2887
584104 | Intermediateswitch | Выключатель промежуточный, степень защиты IP65, Iн= 10А | 6.5464 | 7.0925 | 7.6381 | 8.1836
584105 | Singleswitchwithpilotlamp | Выключатель одноклавишный с лампочкой подсветки, степень защиты IP65, Iн= 10А | 5.378 | 5.8267 | 6.2749 | 6.7231
584106 | Changeoverswitchwithpilotlamp | Переключатель с лампочкой подсветки, степень защиты IP65, Iн= 10А | 5.629 | 6.0986 | 6.5677 | 7.0368
584107 | Intermediateswitchwithpilotlamp | Выключатель промежуточный с лампочкой подсветки, степень защиты IP65, Iн= 10А | 8.4578 | 9.1633 | 9.8682 | 10.5731
584108 | Singleswitchwithcontrollamp | Выключатель одноклавишный с контрольной лампой, степень защиты IP65, Iн= 10А | 5.378 | 5.8267 | 6.2749 | 6.7231
584109 | Singleswitchwithilluminatedlabelholder(pilot) | Выключатель одноклавишный с лампочкой подсветки для подсветки ярлыка, степень защиты IP65, Iн= 10А | 5.6421 | 6.1128 | 6.583 | 7.0533
584110 | Changeoverswitchwithilluminatedlabelholder(pilot) | Переключатель одноклавишный с лампочкой подсветки для подсветки ярлыка, степень защиты IP65, Iн= 10А | 5.8908 | 6.3823 | 6.8732 | 7.3642
584111 | Intermediateswitchwithilluminatedlabelholder(pilot) | Выключатель промежуточный с лампочкой подсветки для подсветки ярлыка, степень защиты IP65, Iн= 10А | 8.8714 | 9.6115 | 10.3508 | 11.0902
584112 | Singleswitchwithilluminatedlabelholder(control) | Выключатель одноклавишный с контрольной лампой, с ярлыком, степень защиты IP65, Iн= 10А | 5.6421 | 6.1128 | 6.583 | 7.0533
584113 | 2xsingleswitch | Выключатель двухклавишный, степень защиты IP65, Iн= 10А | 5.378 | 5.8267 | 6.2749 | 6.7231
584114 | 2xchangeover | Переключатель двухклавишный, степень защиты IP65, Iн= 10А | 6.2293 | 6.749 | 7.2681 | 7.7873
584115 | Push-buttonwithoutsymbol | Кнопка без символа, степень защиты IP65, Iн= 10А | 3.9903 | 4.3232 | 4.6558 | 4.9883
584116 | Push-buttonwithbellsymbol | Кнопка с символом "звонок", степень защиты IP65, Iн= 10А | 4.0452 | 4.3826 | 4.7198 | 5.0569
584117 | Push-buttonwithlampsymbol | Кнопка с символом "лампочка", степень защиты IP65, Iн= 10А | 4.0452 | 4.3826 | 4.7198 | 5.0569
584118 | Push-buttonwithpilotlamp | Кнопка с пилотной лампой, степень защиты IP65, Iн= 10А | 6.1504 | 6.6635 | 7.1761 | 7.6886
584119 | Push-buttonwithbellsymbol&pilotlamp | Кнопка с символом "звонок" и пилотной лампой, степень защиты IP65, Iн= 10А | 6.2293 | 6.749 | 7.2681 | 7.7873
584120 | Push-buttonwithlampsymbol&pilotlamp | Кнопка с символом "лампочка" и пилотной лампой, степень защиты IP65, Iн= 10А | 6.2293 | 6.749 | 7.2681 | 7.7873
584121 | Push-buttonwithilluminatedlabelholder(w/osymbol) | Кнопка с пилотной лампой для подсветки ярлыка (с символом w-0), степень защиты IP65, Iн= 10А | 6.4494 | 6.9875 | 7.525 | 8.0625
584123 | Push-buttonwithilluminatedlabelholder(withlampsymbol) | Кнопка с пилотной лампой для подсветки ярлыка (с символом "лампочка"), степень защиты IP65, Iн= 10А | 6.5332 | 7.0782 | 7.6227 | 8.1672
584130 | 2xPushbuttonforshutters | Выключатель для жалюзи с блокировкой, степень защиты IP65, Iн= 10А | 7.129 | 7.7238 | 8.3179 | 8.912
584151 | Schukosocket-outletwithchildprotection(ceramic) | Розетка одноместная с заземлением типа Shuko + защитные шторки (керамическое основание), степень защиты IP65, Iн= 16А | 3.6968 | 4.0052 | 4.3133 | 4.6214
584152 | Frenchsocket-outletwithchildprotection(ceramic) | Розетка одноместная с заземлением (французский стандарт) + защитные шторки (керамическое основание), степень защиты IP65, Iн= 16А | 4.0452 | 4.3826 | 4.7198 | 5.0569
584297 | 3xSchukosocketprewiredset(vertical) | Розетка 3-х местная вертикальная с заземлением типа Shuko + защитные шторки (керамическое основание), степень защиты IP65, Iн= 10А | 18.6028 | 20.1547 | 21.705 | 23.2554
584298 | 2xSchukosocketprewiredset(horizontal) | Розетка 2-х местная горизонтальная с заземлением типа Shuko + защитные шторки (керамическое основание), степень защиты IP65, Iн= 10А | 13.3933 | 14.5106 | 15.6268 | 16.743
584299 | Changeoverswitch+Schukosocketprewiredset(horizontal) | Переключатель + розетка 2-х местная, горизонтальная установка с заземлением типа Shuko + защита детей (шторки) (керамическое основание), степень защиты IP65, Iн= 10А | 11.5249 | 12.4864 | 13.4469 | 14.4074
584300 | Doublehorizontalbox | Доп. аксессуары. Двойной горизонтальный корпус, степень защиты IP65, | 0.98768 | 1.0701 | 1.1524 | 1.2347
584301 | Joint-pieceforverticalsetup | Доп. аксессуары. Соединительная деталь дя вертикальной установки, | 2.2416 | 2.4286 | 2.6155 | 2.8023
584303 | Singlebox | Доп. аксессуары. Одинарный корпус, степень защиты IP65, | 0.50838 | 0.55079 | 0.59316 | 0.63553
584304 | Cableentrypiece | Доп. аксессуары. Панель для ввода кабеля, | 0.27513 | 0.29808 | 0.32101 | 0.34394
584520 | 1171/5 | Розетка внешней установки Douro без заземления, цвет: белая основа + белая накладка | 1.8236 | 1.9757 | 2.1277 | 2.2797
584521 | C1171/5 | Розетка внешней установки Douro без заземления + защитные шторки, цвет: белая основа + белая накладка | 4.1797 | 4.5284 | 4.8767 | 5.2251
584522 | K1171/5 | Розетка внешней установки Douro заземление Schuko (немецкий стандарт), цвет: белая основа + белая накладка | 2.8078 | 3.042 | 3.276 | 3.51
584523 | KC1171/5 | Розетка внешней установки Douro заземление Schuko + защитные шторки, цвет: белая основа + белая накладка | 4.9296 | 5.3408 | 5.7516 | 6.1625
584527 | TEC1171/5 | Розетка внешней установки Douro заземление + защитные шторки (французский стандарт), цвет: белая основа + белая накладка | 4.8306 | 5.2336 | 5.6361 | 6.0387
584535 | 1171/0 | Соединительная коробка, 3 вывода , цвет: белая основа + белая накладка | 3.2435 | 3.5141 | 3.7844 | 4.0547
584537 | 20BANDSYELLOW | Цветная сменная вставка , цвет: желтый | 2.7573 | 2.9874 | 3.2172 | 3.447
584539 | 20BANDSBLUE | Цветная сменная вставка , цвет: синий | 2.7573 | 2.9874 | 3.2172 | 3.447
584541 | 20BANDSGREEN | Цветная сменная вставка , цвет: зеленый | 2.7573 | 2.9874 | 3.2172 | 3.447
584543 | 20BANDSRED | Цветная сменная вставка , цвет: красный | 2.7573 | 2.9874 | 3.2172 | 3.447
584544 | 5BANDSOFEACHCOLOUR(20Bands) | Цветная сменная вставка , цвет: 5 полосок каждого цвета:желтый, синий, красный, зеленый (всего 20 полосок) | 2.7573 | 2.9874 | 3.2172 | 3.447
584550 | 1171 | Выключатель внешней установки Douro однополюсный, цвет: белая основа + белая клавиша | 2.513 | 2.7226 | 2.9321 | 3.1415
584551 | 1171L | Выключатель внешней установки Douro с лампочкой подсветки однополюсный, цвет: белая основа + белая клавиша | 4.9296 | 5.3408 | 5.7516 | 6.1625
584552 | 1171S | Выключатель внешней установки Douro с лампочкой контроля однополюсный, цвет: белая основа + белая клавиша | 4.9296 | 5.3408 | 5.7516 | 6.1625
584555 | 1171/1 | Выключатель внешней установки Douro, двойной механизм: 2 однополюсных, цвет: белая основа + белая клавиша | 4.208 | 4.559 | 4.9097 | 5.2604
584557 | 1171/2 | Выключатель внешней установки Douro переключатель, цвет: белая основа + белая клавиша | 3.2435 | 3.5141 | 3.7844 | 4.0547
584558 | 1171/2D | Выключатель внешней установки Douro, двойной механизм: 2 переключателя, цвет: белая основа + белая клавиша | 6.4945 | 7.0362 | 7.5775 | 8.1187
584559 | 1171/2L | Выключатель внешней установки Douro с лампочкой подсветки переключатель, цвет: белая основа + белая клавиша | 5.4335 | 5.8868 | 6.3397 | 6.7925
584561 | 1171/6N | Кнопка внешней установки Douro однополюсная без символа, цвет: белая основа + белая клавиша | 3.9968 | 4.3302 | 4.6633 | 4.9964
584562 | 1171/3 | Выключатель внешней установки Douro двухполюсный, цвет: белая основа + белая клавиша | 4.9855 | 5.4014 | 5.8169 | 6.2324
584563 | 1171/6LC | Кнопка внешней установки Douro с лампочкой подсветки однополюсная с символом звонка, цвет: белая основа + белая клавиша | 5.3762 | 5.8247 | 6.2728 | 6.7208
584564 | 1171/6LG | Кнопка внешней установки Douro с лампочкой подсветки однополюсная с символом лампы, цвет: белая основа + белая клавиша | 5.3762 | 5.8247 | 6.2728 | 6.7208
584565 | 1171/4 | Выключатель внешней установки Douro промежуточный переключатель, цвет: белая основа + белая клавиша | 4.208 | 4.559 | 4.9097 | 5.2604
584566 | 1171/4L | Выключатель внешней установки Douro с лампочкой подсветки промежуточный переключатель, цвет: белая основа + белая клавиша | 5.4815 | 5.9388 | 6.3956 | 6.8525
584567 | 1171/6LT | Кнопка внешней установки Douro с лампочкой подсветки однополюсная с символом ключа, цвет: белая основа + белая клавиша | 5.3762 | 5.8247 | 6.2728 | 6.7208
584568 | 1171/6C | Кнопка внешней установки Douro однополюсная с символом звонка, цвет: белая основа + белая клавиша | 4.0705 | 4.41 | 4.7493 | 5.0885
584569 | 1171/6LN | Кнопка внешней установки Douro с лампочкой подсветки однополюсная без символа, цвет: белая основа + белая клавиша | 5.3035 | 5.7459 | 6.1879 | 6.6299
584570 | 1171 | Выключатель внешней установки Douro однополюсный, цвет: темно-коричневая основа + светло-коричневая клавиша | 2.513 | 2.7226 | 2.9321 | 3.1415
584571 | 1171L | Выключатель внешней установки Douro с лампочкой подсветки однополюсный, цвет: темно-коричневая основа + светло-коричневая клавиша | 4.9296 | 5.3408 | 5.7516 | 6.1625
584572 | 1171S | Выключатель внешней установки Douro с лампочкой контроля однополюсный, цвет: темно-коричневая основа + светло-коричневая клавиша | 4.9356 | 5.3474 | 5.7587 | 6.17
584574 | 1171/1 | Выключатель внешней установки Douro, двойной механизм: 2 однополюсных, цвет: темно-коричневая основа + светло-коричневая клавиша | 4.208 | 4.559 | 4.9097 | 5.2604
584577 | 1171/2 | Выключатель внешней установки Douro переключатель, цвет: темно-коричневая основа + светло-коричневая клавиша | 3.2435 | 3.5141 | 3.7844 | 4.0547
584578 | 1171/2D | Выключатель внешней установки Douro, двойной механизм: 2 переключателя, цвет: темно-коричневая основа + светло-коричневая клавиша | 6.5167 | 7.0603 | 7.6034 | 8.1465
584579 | 1171/2L | Выключатель внешней установки Douro с лампочкой подсветки переключатель, цвет: темно-коричневая основа + светло-коричневая клавиша | 5.4507 | 5.9054 | 6.3597 | 6.8139
584581 | 1171/3 | Выключатель внешней установки Douro двухполюсный, цвет: темно-коричневая основа + светло-коричневая клавиша | 4.9836 | 5.3994 | 5.8147 | 6.23
584582 | 1171/4 | Выключатель внешней установки Douro промежуточный переключатель, цвет: темно-коричневая основа + светло-коричневая клавиша | 4.208 | 4.559 | 4.9097 | 5.2604
584583 | 1171/4L | Выключатель внешней установки Douro с лампочкой подсветки промежуточный переключатель, цвет: темно-коричневая основа + светло-коричневая клавиша | 5.4747 | 5.9314 | 6.3877 | 6.8439
584585 | 1171/5 | Розетка внешней установки Douro без заземления, цвет: темно-коричневая основа + светло-коричневая накладка | 1.8236 | 1.9757 | 2.1277 | 2.2797
584586 | C1171/5 | Розетка внешней установки Douro без заземления + защитные шторки, цвет: темно-коричневая основа + светло-коричневая накладка | 4.1838 | 4.5329 | 4.8815 | 5.2302
584587 | K1171/5 | Розетка внешней установки Douro заземление Schuko (немецкий стандарт), цвет: темно-коричневая основа + светло-коричневая накладка | 2.9354 | 3.1803 | 3.4249 | 3.6695
584588 | KC1171/5 | Розетка внешней установки Douro заземление Schuko + защитные шторки, цвет: темно-коричневая основа + светло-коричневая накладка | 4.9296 | 5.3408 | 5.7516 | 6.1625
584592 | TEC1171/5 | Розетка внешней установки Douro заземление + защитные шторки (французский стандарт), цвет: темно-коричневая основа + светло-коричневая накладка | 4.8306 | 5.2336 | 5.6361 | 6.0387
584594 | 1171/6C | Кнопка внешней установки Douro однополюсная с символом звонка, цвет: темно-коричневая основа + светло-коричневая клавиша | 4.0626 | 4.4015 | 4.74 | 5.0786
584595 | 1171/6N | Кнопка внешней установки Douro однополюсная без символа, цвет: темно-коричневая основа + светло-коричневая клавиша | 3.9968 | 4.3302 | 4.6633 | 4.9964
584596 | 1171/6LN | Кнопка внешней установки Douro с лампочкой подсветки однополюсная без символа, цвет: темно-коричневая основа + светло-коричневая клавиша | 5.2985 | 5.7405 | 6.182 | 6.6236
584598 | 1171/0 | Соединительная коробка, 3 вывода , цвет: темно-коричневая основа + светло-коричневая накладка | 3.2361 | 3.506 | 3.7757 | 4.0454
584623 | 1171/6LC | Кнопка внешней установки Douro с лампочкой подсветки однополюсная с символом звонка, цвет: темно-коричневая основа + светло-коричневая клавиша | 5.3762 | 5.8247 | 6.2728 | 6.7208
584624 | 1171/6LG | Кнопка внешней установки Douro с лампочкой подсветки однополюсная с символом лампы, цвет: темно-коричневая основа + светло-коричневая клавиша | 5.3762 | 5.8247 | 6.2728 | 6.7208
584682 | 337F | Выключатель, с ''лапками'', тип: однополюсный, модель 337 / F, механизм с клавишей, цвет: слоновая кость | 1.9952 | 2.1616 | 2.3279 | 2.4942
584684 | 337LF | Выключатель с лампочкой подсветки, с ''лапками'', тип: однополюсный, модель 337 / LF, механизм с клавишей, цвет: слоновая кость | 4.6717 | 5.0614 | 5.4508 | 5.8401
584685 | 337SF | Выключатель с лампочкой контроля, с ''лапками'', тип: однополюсный, модель 337 / SF, механизм с клавишей, цвет: слоновая кость | 3.0707 | 3.3269 | 3.5828 | 3.8387
584687 | 337/1DF | Выключатель для жалюзи и вентиляторов, с ''лапками'', тип: кнопка с механической блокировкой, модель 337 / 1 DF, механизм с клавишей, цвет: слоновая кость | 5.6113 | 6.0794 | 6.5471 | 7.0147
584688 | 337/3F | Выключатель, с ''лапками'', тип: двухполюсный, с обознач. Вкл/Выкл, модель 337 / 3 F, механизм с клавишей, цвет: слоновая кость | 3.2909 | 3.5654 | 3.8397 | 4.1139
584690 | 337/3SF | Выключатель с лампочкой контроля, с ''лапками'', тип: двухполюсный, с обознач. Вкл/Выкл, модель 337 / 3 SF, механизм с клавишей, цвет: слоновая кость | 4.2766 | 4.6333 | 4.9897 | 5.3462
584692 | 337/4F | Выключатель, с ''лапками'', тип: промежуточный переключатель, модель 337 / 4 F, механизм с клавишей, цвет: слоновая кость | 3.4997 | 3.7917 | 4.0833 | 4.375
584693 | 337/4LF | Выключатель с лампочкой подсветки, с ''лапками'', тип: промежуточный переключатель, модель 337 / 4 LF, механизм с клавишей, цвет: слоновая кость | 4.3818 | 4.7473 | 5.1125 | 5.4777
584695 | 337/2SF | Выключатель с лампочкой контроля, с ''лапками'', тип: переключатель, модель 337 / 2 SF, механизм с клавишей, цвет: слоновая кость | 3.3919 | 3.6748 | 3.9575 | 4.2402
584696 | 337/2F | Выключатель, с ''лапками'', тип: переключатель, модель 337 / 2 F, механизм с клавишей, цвет: слоновая кость | 2.5203 | 2.7305 | 2.9406 | 3.1506
584697 | 337/26CF | Двойной механизм, с ''лапками'', тип: переключатель+ кнопка с символом звонка, модель 337 / 26 CF, механизм с клавишей, цвет: слоновая кость | 4.3509 | 4.7139 | 5.0765 | 5.4391
584698 | 337/1LF | Двойной механизм с лампочкой подсветки, с ''лапками'', тип: 2 однополюсных, модель 337 / 1 LF, механизм с клавишей, цвет: слоновая кость | 5.2199 | 5.6554 | 6.0904 | 6.5254
584699 | 337/1F | Двойной механизм, с ''лапками'', тип: 2 однополюсных, модель 337 / 1 F, механизм с клавишей, цвет: слоновая кость | 2.996 | 3.2459 | 3.4956 | 3.7453
584700 | 337/2F | Двойной механизм с лампочкой подсветки, с ''лапками'', тип: 2 переключателя, модель 337 / 2 DLF, механизм с клавишей, цвет: слоновая кость | 5.4972 | 5.9557 | 6.4139 | 6.872
584701 | 337/2DF | Двойной механизм, с ''лапками'', тип: 2 переключателя, модель 337 / 2 DF, механизм с клавишей, цвет: слоновая кость | 4.2455 | 4.5996 | 4.9534 | 5.3073
584702 | 337/2LF | Выключатель с лампочкой подсветки, с ''лапками'', тип: переключатель, модель 337 / 2 LF, механизм с клавишей, цвет: слоновая кость | 5.9348 | 6.4299 | 6.9245 | 7.4191
584703 | 337/26GF | Двойной механизм, с ''лапками'', тип: переключатель + кнопка с символом лампы, модель 337 / 26 GF, механизм с клавишей, цвет: слоновая кость | 4.3509 | 4.7139 | 5.0765 | 5.4391
584704 | 337/26TF | Двойной механизм, с ''лапками'', тип: переключатель + кнопка с символом ключа, модель 337 / 26 TF, механизм с клавишей, цвет: слоновая кость | 4.3509 | 4.7139 | 5.0765 | 5.4391
584710 | 337/6CF | Кнопка, с ''лапками'', тип: однополюсная с символом звонка, модель 337 / 6 CF, механизм с клавишей, цвет: слоновая кость | 2.2108 | 2.3953 | 2.5795 | 2.7638
584711 | 337/6NF | Кнопка, с ''лапками'', тип: однополюсная без символа, модель 337 / 6 NF, механизм с клавишей, цвет: слоновая кость | 2.2965 | 2.4881 | 2.6795 | 2.8709
584712 | 337/6GF | Кнопка, с ''лапками'', тип: однополюсная с символом лампы, модель 337 / 6 GF, механизм с клавишей, цвет: слоновая кость | 2.2108 | 2.3953 | 2.5795 | 2.7638
584713 | 337/6TF | Кнопка, с ''лапками'', тип: однополюсная с символом ключа, модель 337 / 6 TF, механизм с клавишей, цвет: слоновая кость | 2.3735 | 2.5715 | 2.7693 | 2.9671
584714 | 337/6DF | Выключатель для жалюзи и вентиляторов, с ''лапками'', тип: кнопка, модель 337 / 6 DF, механизм с клавишей, цвет: слоновая кость | 5.378 | 5.8267 | 6.2749 | 6.7231
584715 | 337/6LNF | Кнопка с лампочкой подсветки, с ''лапками'', тип: однополюсная без символа, модель 337 / 6 LNF, механизм с клавишей, цвет: слоновая кость | 4.7823 | 5.1812 | 5.5798 | 5.9783
584716 | 337/6LCF | Кнопка с лампочкой подсветки, с ''лапками'', тип: однополюсная с символом звонка, модель 337 / 6 LCF, механизм с клавишей, цвет: слоновая кость | 4.9317 | 5.3432 | 5.7542 | 6.1652
584717 | 337/6LGF | Кнопка с лампочкой подсветки, с ''лапками'', тип: однополюсная с символом лампы, модель 337 / 6 LGF, механизм с клавишей, цвет: слоновая кость | 4.9317 | 5.3432 | 5.7542 | 6.1652
584718 | 337/6LTF | Кнопка с лампочкой подсветки, с ''лапками'', тип: однополюсная с символом ключа, модель 337 / 6 LTF, механизм с клавишей, цвет: слоновая кость | 4.9317 | 5.3432 | 5.7542 | 6.1652
584751 | 337F | Выключатель, с ''лапками'', тип: однополюсный, модель 337 / F, механизм с клавишей, цвет: белый | 1.9952 | 2.1616 | 2.3279 | 2.4942
584752 | 337LF | Выключатель с лампочкой подсветки, с ''лапками'', тип: однополюсный, модель 337 / LF, механизм с клавишей, цвет: белый | 4.5798 | 4.9618 | 5.3435 | 5.7252
584753 | 337SF | Выключатель с лампочкой контроля, с ''лапками'', тип: однополюсный, модель 337 / SF, механизм с клавишей, цвет: белый | 3.0707 | 3.3269 | 3.5828 | 3.8387
584755 | 337/3F | Выключатель, с ''лапками'', тип: двухполюсный, с обознач. Вкл/Выкл, модель 337 / 3 F, механизм с клавишей, цвет: белый | 3.2948 | 3.5696 | 3.8442 | 4.1188
584758 | 337/4F | Выключатель, с ''лапками'', тип: промежуточный переключатель, модель 337 / 4 F, механизм с клавишей, цвет: белый | 3.4997 | 3.7917 | 4.0833 | 4.375
584759 | 337/4LF | Выключатель с лампочкой подсветки, с ''лапками'', тип: промежуточный переключатель, модель 337 / 4 LF, механизм с клавишей, цвет: белый | 4.3818 | 4.7473 | 5.1125 | 5.4777
584762 | 337/2SF | Выключатель с лампочкой контроля, с ''лапками'', тип: переключатель, модель 337 / 2 SF, механизм с клавишей, цвет: белый | 3.3919 | 3.6748 | 3.9575 | 4.2402
584763 | 337/2DLF | Двойной механизм с лампочкой подсветки, с ''лапками'', тип: 2 переключателя, модель 337 / 2 DLF, механизм с клавишей, цвет: белый | 5.1143 | 5.541 | 5.9672 | 6.3935
584764 | 337/1DF | Выключатель для жалюзи и вентиляторов, с ''лапками'', тип: кнопка с механической блокировкой, модель 337 / 1 DF, механизм с клавишей, цвет: белый | 5.6113 | 6.0794 | 6.5471 | 7.0147
584765 | 337/2F | Выключатель, с ''лапками'', тип: переключатель, модель 337 / 2 F, механизм с клавишей, цвет: белый | 2.4768 | 2.6834 | 2.8899 | 3.0963
584766 | 337/2DF | Двойной механизм, с ''лапками'', тип: 2 переключателя, модель 337 / 2 DF, механизм с клавишей, цвет: белый | 4.2455 | 4.5996 | 4.9534 | 5.3073
584767 | 337/2LF | Выключатель с лампочкой подсветки, с ''лапками'', тип: переключатель, модель 337 / 2 LF, механизм с клавишей, цвет: белый | 5.9348 | 6.4299 | 6.9245 | 7.4191
584768 | 337/26CF | Двойной механизм, с ''лапками'', тип: переключатель+ кнопка с символом звонка, модель 337 / 26 CF, механизм с клавишей, цвет: белый | 4.3509 | 4.7139 | 5.0765 | 5.4391
584769 | 337/1F | Двойной механизм, с ''лапками'', тип: 2 однополюсных, модель 337 / 1 F, механизм с клавишей, цвет: белый | 2.996 | 3.2459 | 3.4956 | 3.7453
584770 | 337/1LF | Двойной механизм с лампочкой подсветки, с ''лапками'', тип: 2 однополюсных, модель 337 / 1 LF, механизм с клавишей, цвет: белый | 5.8623 | 6.3513 | 6.8399 | 7.3285
584772 | 337/26GF | Двойной механизм, с ''лапками'', тип: переключатель + кнопка с символом лампы, модель 337 / 26 GF, механизм с клавишей, цвет: белый | 4.3509 | 4.7139 | 5.0765 | 5.4391
584773 | 337/26TF | Двойной механизм, с ''лапками'', тип: переключатель + кнопка с символом ключа, модель 337 / 26 TF, механизм с клавишей, цвет: белый | 4.3509 | 4.7139 | 5.0765 | 5.4391
584780 | 337/6CF | Кнопка, с ''лапками'', тип: однополюсная с символом звонка, модель 337 / 6 CF, механизм с клавишей, цвет: белый | 2.3735 | 2.5715 | 2.7693 | 2.9671
584781 | 337/6NF | Кнопка, с ''лапками'', тип: однополюсная без символа, модель 337 / 6 NF, механизм с клавишей, цвет: белый | 2.2965 | 2.4881 | 2.6795 | 2.8709
584782 | 337/6GF | Кнопка, с ''лапками'', тип: однополюсная с символом лампы, модель 337 / 6 GF, механизм с клавишей, цвет: белый | 2.3735 | 2.5715 | 2.7693 | 2.9671
584783 | 337/6TF | Кнопка, с ''лапками'', тип: однополюсная с символом ключа, модель 337 / 6 TF, механизм с клавишей, цвет: белый | 2.3735 | 2.5715 | 2.7693 | 2.9671
584784 | 337/6LNF | Кнопка с лампочкой подсветки, с ''лапками'', тип: однополюсная без символа, модель 337 / 6 LNF, механизм с клавишей, цвет: белый | 4.7732 | 5.1714 | 5.5692 | 5.9671
584785 | 337/6LCF | Кнопка с лампочкой подсветки, с ''лапками'', тип: однополюсная с символом звонка, модель 337 / 6 LCF, механизм с клавишей, цвет: белый | 4.8416 | 5.2455 | 5.649 | 6.0525
584786 | 337/6LGF | Кнопка с лампочкой подсветки, с ''лапками'', тип: однополюсная с символом лампы, модель 337 / 6 LGF, механизм с клавишей, цвет: белый | 4.8416 | 5.2455 | 5.649 | 6.0525
584787 | 337/6LTF | Кнопка с лампочкой подсветки, с ''лапками'', тип: однополюсная с символом ключа, модель 337 / 6 LTF, механизм с клавишей, цвет: белый | 4.8416 | 5.2455 | 5.649 | 6.0525
584788 | 337/6DF | Выключатель для жалюзи и вентиляторов, с ''лапками'', тип: кнопка, модель 337 / 6 DF, механизм с клавишей, цвет: белый | 5.378 | 5.8267 | 6.2749 | 6.7231
585104 | CD237 |  | 4.3386 | 4.7006 | 5.0621 | 5.4237
585126 | CD237/6 |  | 5.0351 | 5.4551 | 5.8748 | 6.2944
585130 | 237/35 |  | 15.1524 | 16.4165 | 17.6793 | 18.9421
585135 | TN237/40 | Розетка телевизионная , с «лапками», тип: одиночная розетка TV/FM Ø 9.5, модель TN 237 / 40, механизм без накладки | 9.9248 | 10.7527 | 11.5799 | 12.407
585136 | TN237/41 | Розетка телевизионная , с «лапками», тип: оконечная розетка TV/FM Ø 9.5, модель TN 237 / 41, механизм без накладки | 9.9248 | 10.7527 | 11.5799 | 12.407
585137 | TN237/42 | Розетка телевизионная , с «лапками», тип: для последовательного подключения от 2 до 4 TV/FM Ø 9.5 , модель TN 237 / 42, механизм без накладки | 10.0912 | 10.933 | 11.774 | 12.615
585138 | TN237/43 | Розетка телевизионная , с «лапками», тип: для последовательного подключения от 5 до 15 TV/FM Ø 9.5, модель TN 237 / 43, механизм без накладки | 10.6464 | 11.5345 | 12.4218 | 13.3091
585152 | KC237/5 | Керамическая розетка, с ''лапками'', тип: заземление Schuko + защитные шторки (немецкий стандарт), модель KC 237 / 5, механизм без накладки | 1.8331 | 1.986 | 2.1388 | 2.2916
585154 | K237/5 | Керамическая розетка, с ''лапками'', тип: заземление Schuko (немецкий стандарт), модель K 237 / 5, механизм без накладки | 1.5821 | 1.7141 | 1.8459 | 1.9778
585155 | KT237/5 | Керамическая розетка, с ''лапками'', тип: заземление Schuko + крышка (немецкий стандарт), модель KT 237 / 5, механизм без накладки | 1.654 | 1.792 | 1.9299 | 2.0677
585164 | INF237/5 | Розетка для передачи информации, без «лапок», тип: RJ45 класс 5, модель INF 237 / 5, механизм без накладки, цвет: | 9.2137 | 9.9823 | 10.7502 | 11.5181
585166 | 237/8 | Соединительная коробка, 3 вывода, без «лапок», модель 237 / 8, механизм без накладки | 1.1111 | 1.2038 | 1.2964 | 1.389
585173 | 237/56 | Диммер, с «лапками», тип: диммер-переключатель Вкл/Выкл 230В 40-500Вт (Лампы накаливания, галогенные, ферромагнитные трансформаторы), модель 237 / 56, механизм без накладки, цвет: | 17.6703 | 19.1444 | 20.617 | 22.0897
585176 | 237/53 | Диммер, без «лапок», тип: диммер-переключатель Вкл/Выкл 230В 10-300Вт (Лампы накаливания, галогенные низковольтные, электронные трансформаторы), модель 237 / 53, механизм без накладки, цвет: | 47.2604 | 51.203 | 55.1417 | 59.0804
585177 | 237/57 | Диммер, без «лапок», тип: диммер-переключатель Вкл/Выкл 230В 40-500Вт (Лампы накаливания, галогенные, ферромагнитные трансформаторы), модель 237 / 57, механизм без накладки, цвет: | 36.4777 | 39.5208 | 42.5608 | 45.6009
585178 | 237/58 | Диммер, без «лапок», тип: диммер-выключатель Вкл/Выкл 230В 40-500Вт (Лампы накаливания, галогенные, ферромагнитные трансформаторы), модель 237 / 58, механизм без накладки, цвет: | 37.0064 | 40.0936 | 43.1777 | 46.2618
585231 | KC337/5 | Розетка из термопластика, с ''лапками'', тип: заземление Schuko + защитные шторки , модель KC 337 / 5, механизм без накладки | 1.8566 | 2.0115 | 2.1662 | 2.3209
585286 | INF237/5D | Розетка для передачи информации, без «лапок», тип: 2 x RJ45, модель INF 237 / 5D, механизм без накладки, цвет: | 19.1526 | 20.7504 | 22.3466 | 23.9428
585290 | 237/5S |  | 1.9821 | 2.1474 | 2.3126 | 2.4778
585296 | 237/56 | Диммер, без «лапок», тип: диммер-переключатель Вкл/Выкл 230В 40-500Вт (Лампы накаливания, галогенные, ферромагнитные трансформаторы), модель 237 / 56, механизм без накладки, цвет: | 21.8541 | 23.6772 | 25.4985 | 27.3198
585297 | 237/60 |  | 11.8256 | 12.8122 | 13.7977 | 14.7833
585299 | 237/65 |  | 26.2558 | 28.4461 | 30.6343 | 32.8225
585300 | TF237/5GD | Розетка для телефона , без «лапок», тип: 2 x RJ11, модель TF 237 / 5D, механизм без накладки, цвет: | 8.3404 | 9.0362 | 9.7313 | 10.4264
585301 | 237/5G+INF237/5 | Розетка для телефона и передачи информации, без «лапок», тип: RJ11 + RJ45, модель T INF 237 / 5, механизм без накладки, цвет: | 13.6623 | 14.802 | 15.9407 | 17.0793
585543 | 237/5S |  | 2.7694 | 3.0005 | 3.2313 | 3.4621
585548 | INF237/5DMF | Розетка для передачи информации, без «лапок», тип: 2 x RJ45, модель INF 237 / 5D, механизм с накладкой, цвет: слоновая кость | 20.1009 | 21.7778 | 23.453 | 25.1282
585550 | TF237/5GD | Розетка для телефона , без «лапок», тип: 2 x RJ11, модель TF 237 / 5D, механизм с накладкой, цвет: слоновая кость | 8.5284 | 9.2398 | 9.9506 | 10.6614
585551 | 237/5G+INF237/5 | Розетка для телефона и передачи информации, без «лапок», тип: RJ11 + RJ45, модель T INF 237 / 5, механизм с накладкой, цвет: слоновая кость | 13.4072 | 14.5256 | 15.643 | 16.7603
585603 | MF237/56 | Диммер, без «лапок», тип: диммер-переключатель Вкл/Выкл 230В 40-500Вт (Лампы накаливания, галогенные, ферромагнитные трансформаторы), модель 237 / 56, механизм с накладкой, цвет: слоновая кость | 22.6722 | 24.5636 | 26.4532 | 28.3427
585604 | 237/60 |  | 12.569 | 13.6176 | 14.6651 | 15.7126
585606 | 237/65 |  | 27.0187 | 29.2727 | 31.5245 | 33.7762
585743 | 237/5S |  | 2.6517 | 2.8729 | 3.0939 | 3.3149
585748 | INF237/5DBL | Розетка для передачи информации, без «лапок», тип: 2 x RJ45, модель INF 237 / 5D, механизм с накладкой, цвет: белый | 17.2721 | 18.713 | 20.1525 | 21.5919
585750 | TF237/5GD | Розетка для телефона , без «лапок», тип: 2 x RJ11, модель TF 237 / 5D, механизм с накладкой, цвет: белый | 8.5284 | 9.2398 | 9.9506 | 10.6614
585751 | 237/5G+INF237/5 | Розетка для телефона и передачи информации, без «лапок», тип: RJ11 + RJ45, модель T INF 237 / 5, механизм с накладкой, цвет: белый | 13.6931 | 14.8354 | 15.9766 | 17.1178
585803 | S/GBR237/56 | Диммер, без «лапок», тип: диммер-переключатель Вкл/Выкл 230В 40-500Вт (Лампы накаливания, галогенные, ферромагнитные трансформаторы), модель 237 / 56, механизм с накладкой, цвет: белый | 22.6722 | 24.5636 | 26.4532 | 28.3427
585804 | 237/60 |  | 12.5274 | 13.5725 | 14.6165 | 15.6605
585806 | 237/65 |  | 27.0187 | 29.2727 | 31.5245 | 33.7762
586001 | CD237 |  | 5.4072 | 5.8583 | 6.3089 | 6.7596
586034 | K237/5 | Керамическая розетка, с ''лапками'', тип: заземление Schuko (немецкий стандарт), модель K 237 / 5, механизм с накладкой, цвет: слоновая кость | 2.1712 | 2.3523 | 2.5333 | 2.7142
586037 | KT237/5 | Керамическая розетка, с ''лапками'', тип: заземление Schuko + прозр. крышка (немецкий стандарт), модель KT 237 / 5, механизм с накладкой, цвет: слоновая кость | 2.8111 | 3.0456 | 3.2799 | 3.5142
586038 | KC237/5 | Керамическая розетка, с ''лапками'', тип: заземление Schuko + защитные шторки (немецкий стандарт), модель KC 237 / 5, механизм с накладкой, цвет: слоновая кость | 2.9965 | 3.2464 | 3.4962 | 3.7459
586039 | KT237/5 | Керамическая розетка, с ''лапками'', тип: заземление Schuko + крышка (немецкий стандарт), модель KT 237 / 5, механизм с накладкой, цвет: слоновая кость | 2.8111 | 3.0456 | 3.2799 | 3.5142
586055 | INF237/5 | Розетка для передачи информации, без «лапок», тип: RJ45 класс 5, модель INF 237 / 5, механизм с накладкой, цвет: слоновая кость | 10.2572 | 11.1129 | 11.9678 | 12.8226
586074 | CD237/6 |  | 5.8929 | 6.3845 | 6.8757 | 7.3668
586086 | 237/35 |  | 15.8211 | 17.1409 | 18.4595 | 19.778
586091 | 237/8 | Соединительная коробка, 3 вывода, без «лапок», тип: , модель 237 / 8, механизм с накладкой, цвет: слоновая кость | 1.949 | 2.1115 | 2.274 | 2.4364
586095 | TN237/40 | Розетка телевизионная , с «лапками», тип: одиночная розетка TV/FM Ø 9.5, модель TN 237 / 40, механизм с накладкой, цвет: слоновая кость | 11.7074 | 12.684 | 13.6597 | 14.6354
586096 | TN237/41 | Розетка телевизионная , с «лапками», тип: оконечная розетка TV/FM Ø 9.5, модель TN 237 / 41, механизм с накладкой, цвет: слоновая кость | 11.7074 | 12.684 | 13.6597 | 14.6354
586097 | TN237/42 | Розетка телевизионная , с «лапками», тип: для последовательного подключения от 2 до 4 TV/FM Ø 9.5 , модель TN 237 / 42, механизм с накладкой, цвет: слоновая кость | 11.8446 | 12.8327 | 13.8199 | 14.807
586098 | TN237/43 | Розетка телевизионная , с «лапками», тип: для последовательного подключения от 5 до 15 TV/FM Ø 9.5, модель TN 237 / 43, механизм с накладкой, цвет: слоновая кость | 11.9514 | 12.9484 | 13.9444 | 14.9404
586103 | 237/56 | Диммер, с «лапками», тип: диммер-переключатель Вкл/Выкл 230В 40-500Вт (Лампы накаливания, галогенные, ферромагнитные трансформаторы), модель 237 / 56, механизм с накладкой, цвет: слоновая кость | 18.8953 | 20.4716 | 22.0463 | 23.6211
586107 | 237/53 | Диммер, без «лапок», тип: диммер-переключатель Вкл/Выкл 230В 10-300Вт (Лампы накаливания, галогенные низковольтные, электронные трансформаторы), модель 237 / 53, механизм с накладкой, цвет: слоновая кость | 47.4036 | 51.3581 | 55.3088 | 59.2594
586108 | 237/57 | Диммер, без «лапок», тип: диммер-переключатель Вкл/Выкл 230В 40-500Вт (Лампы накаливания, галогенные, ферромагнитные трансформаторы), модель 237 / 57, механизм с накладкой, цвет: слоновая кость | 37.0031 | 40.0901 | 43.1739 | 46.2578
586109 | 237/58 | Диммер, без «лапок», тип: диммер-выключатель Вкл/Выкл 230В 40-500Вт (Лампы накаливания, галогенные, ферромагнитные трансформаторы), модель 237 / 58, механизм с накладкой, цвет: слоновая кость | 39.0908 | 42.3519 | 45.6097 | 48.8676
586110 | S237 | Рамка, 1 элемент, модель S 237 / ..., цвет: слоновая кость 06 | 0.51014 | 0.5527 | 0.59521 | 0.63773
586112 | DH237 | Рамка, 2 элемента горизонтально, модель DH 237 / ..., цвет: слоновая кость 06 | 0.98618 | 1.0684 | 1.1506 | 1.2328
586115 | DV237 | Рамка, 2 элемента вертикально, модель DV 237 / ..., цвет: слоновая кость 06 | 0.98618 | 1.0684 | 1.1506 | 1.2328
586118 | TH237 | Рамка, 3 элемента горизонтально, модель TH 237 / ..., цвет: слоновая кость 06 | 1.4622 | 1.5842 | 1.7061 | 1.828
586121 | TV237 | Рамка, 3 элемента вертикально, модель TV 237 / ..., цвет: слоновая кость 06 | 1.4622 | 1.5842 | 1.7061 | 1.828
586123 | CH237/MF | Рамка, 4 элемента горизонтально, модель CH 237 / ..., цвет: слоновая кость 06 | 2.4682 | 2.6741 | 2.8798 | 3.0855
586201 | CD237 |  | 5.4466 | 5.901 | 6.3549 | 6.8088
586234 | K237/5 | Керамическая розетка, с ''лапками'', тип: заземление Schuko (немецкий стандарт), модель K 237 / 5, механизм с накладкой, цвет: белый | 2.0809 | 2.2545 | 2.4279 | 2.6013
586237 | KT237/5 | Керамическая розетка, с ''лапками'', тип: заземление Schuko + прозр. крышка (немецкий стандарт), модель KT 237 / 5, механизм с накладкой, цвет: белый | 2.8111 | 3.0456 | 3.2799 | 3.5142
586238 | KC237/5 | Керамическая розетка, с ''лапками'', тип: заземление Schuko + защитные шторки (немецкий стандарт), модель KC 237 / 5, механизм с накладкой, цвет: белый | 2.9965 | 3.2464 | 3.4962 | 3.7459
586239 | KT237/5 | Керамическая розетка, с ''лапками'', тип: заземление Schuko + крышка (немецкий стандарт), модель KT 237 / 5, механизм с накладкой, цвет: белый | 2.8111 | 3.0456 | 3.2799 | 3.5142
586255 | INF237/5 | Розетка для передачи информации, без «лапок», тип: RJ45 класс 5, модель INF 237 / 5, механизм с накладкой, цвет: белый | 9.8849 | 10.7095 | 11.5333 | 12.3571
586274 | CD237/6 |  | 5.9701 | 6.4681 | 6.9657 | 7.4632
586286 | 237/35 |  | 15.7686 | 17.0841 | 18.3983 | 19.7124
586291 | 237/8 | Соединительная коробка, 3 вывода, без «лапок», тип: , модель 237 / 8, механизм с накладкой, цвет: белый | 1.949 | 2.1115 | 2.274 | 2.4364
586295 | TN237/40 | Розетка телевизионная , с «лапками», тип: одиночная розетка TV/FM Ø 9.5, модель TN 237 / 40, механизм с накладкой, цвет: белый | 11.7264 | 12.7047 | 13.682 | 14.6593
586296 | TN237/41 | Розетка телевизионная , с «лапками», тип: оконечная розетка TV/FM Ø 9.5, модель TN 237 / 41, механизм с накладкой, цвет: белый | 11.2166 | 12.1523 | 13.0871 | 14.0219
586297 | TN237/42 | Розетка телевизионная , с «лапками», тип: для последовательного подключения от 2 до 4 TV/FM Ø 9.5 , модель TN 237 / 42, механизм с накладкой, цвет: белый | 11.8519 | 12.8406 | 13.8284 | 14.8161
586298 | TN237/43 | Розетка телевизионная , с «лапками», тип: для последовательного подключения от 5 до 15 TV/FM Ø 9.5, модель TN 237 / 43, механизм с накладкой, цвет: белый | 11.9729 | 12.9717 | 13.9696 | 14.9674
586303 | 237/56 | Диммер, с «лапками», тип: диммер-переключатель Вкл/Выкл 230В 40-500Вт (Лампы накаливания, галогенные, ферромагнитные трансформаторы), модель 237 / 56, механизм с накладкой, цвет: белый | 18.8953 | 20.4716 | 22.0463 | 23.6211
586307 | 237/53 | Диммер, без «лапок», тип: диммер-переключатель Вкл/Выкл 230В 10-300Вт (Лампы накаливания, галогенные низковольтные, электронные трансформаторы), модель 237 / 53, механизм с накладкой, цвет: белый | 47.4036 | 51.3581 | 55.3088 | 59.2594
586308 | 237/57 | Диммер, без «лапок», тип: диммер-переключатель Вкл/Выкл 230В 40-500Вт (Лампы накаливания, галогенные, ферромагнитные трансформаторы), модель 237 / 57, механизм с накладкой, цвет: белый | 36.9747 | 40.0592 | 43.1407 | 46.2222
586309 | 237/58 | Диммер, без «лапок», тип: диммер-выключатель Вкл/Выкл 230В 40-500Вт (Лампы накаливания, галогенные, ферромагнитные трансформаторы), модель 237 / 58, механизм с накладкой, цвет: белый | 39.0555 | 42.3136 | 45.5685 | 48.8234
586310 | S237 | Рамка, 1 элемент, модель S 237 / ..., цвет: белый 03 | 0.53442 | 0.579 | 0.62354 | 0.66808
586312 | DH237 | Рамка, 2 элемента горизонтально, модель DH 237 / ..., цвет: белый 03 | 1.0331 | 1.1193 | 1.2054 | 1.2915
586315 | DV237 | Рамка, 2 элемента вертикально, модель DV 237 / ..., цвет: белый 03 | 1.0331 | 1.1193 | 1.2054 | 1.2915
586318 | TH237 | Рамка, 3 элемента горизонтально, модель TH 237 / ..., цвет: белый 03 | 1.5319 | 1.6597 | 1.7873 | 1.915
586321 | TV237 | Рамка, 3 элемента вертикально, модель TV 237 / ..., цвет: белый 03 | 1.5319 | 1.6597 | 1.7873 | 1.915
586323 | CH237/BR | Рамка, 4 элемента горизонтально, модель CH 237 / ..., цвет: белый 03 | 2.4682 | 2.6741 | 2.8798 | 3.0855
586350 | S237 | Рамка, 1 элемент, модель S 237 / ..., цвет: красный 09 | 0.51014 | 0.5527 | 0.59521 | 0.63773
586351 | DH237 | Рамка, 2 элемента горизонтально, модель DH 237 / ..., цвет: красный 09 | 1.0801 | 1.1702 | 1.2602 | 1.3502
586352 | DV237 | Рамка, 2 элемента вертикально, модель DV 237 / ..., цвет: красный 09 | 1.0801 | 1.1702 | 1.2602 | 1.3502
586353 | TH237 | Рамка, 3 элемента горизонтально, модель TH 237 / ..., цвет: красный 09 | 1.6015 | 1.7351 | 1.8686 | 2.002
586354 | TV237 | Рамка, 3 элемента вертикально, модель TV 237 / ..., цвет: красный 09 | 1.6015 | 1.7351 | 1.8686 | 2.002
586900 | 237/53 | Накладка , для диммеров: диммеров-переключателей (пара) с «лапками» и без, цвет: слоновая кость 06 | 1.3374 | 1.449 | 1.5604 | 1.6719
586901 | 237/58 | накладка для диммеров:диммеров-выключателей (пара), цвет: слоновая кость 06 | 1.3903 | 1.5063 | 1.6222 | 1.7381
586902 | TF327/5E | Накладка для розеток из термопластика: для телефонных розеток RJ11 для 4 подключений - RJ12 для 6 подключений, цвет: слоновая кость 06 | 0.74673 | 0.80902 | 0.87125 | 0.93349
586903 | 237/8 | Накладка для розеток из термопластика: для кабельных выводов: Соединительная коробка, 3 вывода, цвет: слоновая кость 06 | 0.78071 | 0.84584 | 0.9109 | 0.97597
586905 | COVERFOR2xINFORMATICRJ45SOCKETOUTLETS,IVORY | Накладка для розеток из термопластика: для информационных розеток 2 x RJ45, цвет: слоновая кость 06 | 0.847 | 0.91765 | 0.98824 | 1.0588
586906 | CD237 | накладка для выключателей со шнурком: однополюсных (пара), кнопок (пара), цвет: слоновая кость 06 | 1.3551 | 1.4681 | 1.581 | 1.694
586907 | 237/5S | накладка для розеток для громкоговорителей, цвет: слоновая кость 06 | 1.5354 | 1.6635 | 1.7914 | 1.9194
586908 | TN237/40 | накладка для телевизионных розеток: одиночных TV/FM Ø 9.5, оконечных TV/FM Ø 9.5, для последовательного подключения от 2 до 4 TV/FM Ø 9.5, для последовательного подключения от 5 до 15 TV/FM Ø 9.6, цвет: слоновая кость 06 | 0.72403 | 0.78443 | 0.84477 | 0.90511
586912 | 237/60 | накладка для регулятора громкоговорителя: 5Вт (пара), 5Вт + 5Вт стерео (пара), цвет: слоновая кость 06 | 1.8326 | 1.9854 | 2.1382 | 2.2909
586914 | 237/35 | накладка для звонков, цвет: слоновая кость 06 | 0.64891 | 0.70304 | 0.75712 | 0.8112
586935 | KC237/5 | Накладка для керамических розеток: двухполюсных + заземление Shuko с защитными шторками (немецкий стандарт), цвет: слоновая кость 06 | 1.0801 | 1.1702 | 1.2602 | 1.3502
586936 | K237/5 | Накладка для керамических розеток: двухполюсных + заземление Shuko (немецкий стандарт), цвет: слоновая кость 06 | 0.53442 | 0.579 | 0.62354 | 0.66808
586942 | KT237/5 | Накладка для керамических розеток (пара): двухполюсных + заземление Shuko (немецкий стандарт), со стандартной крышкой, цвет: слоновая кость 06 | 1.1616 | 1.2586 | 1.3554 | 1.4522
586943 | KT237/5 | Накладка для керамических розеток (пара): двухполюсных + заземление Shuko (немецкий стандарт), с прозрачной крышкой, цвет: слоновая кость 06 | 1.1616 | 1.2586 | 1.3554 | 1.4522
586945 | 237/9 | Накладка для розеток: глухая крышка, цвет: слоновая кость 06 | 1.6364 | 1.7729 | 1.9092 | 2.0456
586946 | INF237/5 | Накладка для розеток из термопластика: для информационных розеток 1 x RJ45, цвет: слоновая кость 06 | 0.78071 | 0.84584 | 0.9109 | 0.97597
586950 | 237/53 | Накладка , для диммеров: диммеров-переключателей (пара) с «лапками» и без, цвет: белый 03 | 1.3374 | 1.449 | 1.5604 | 1.6719
586951 | 237/58 | накладка для диммеров:диммеров-выключателей (пара), цвет: белый 03 | 1.3903 | 1.5063 | 1.6222 | 1.7381
586952 | TF327/5E | Накладка для розеток из термопластика: для телефонных розеток RJ11 для 4 подключений - RJ12 для 6 подключений, цвет: белый 03 | 0.78071 | 0.84584 | 0.9109 | 0.97597
586953 | 237/8 | Накладка для розеток из термопластика: для кабельных выводов: Соединительная коробка, 3 вывода, цвет: белый 03 | 0.74673 | 0.80902 | 0.87125 | 0.93349
586955 | COVERFOR2xINFORMATICRJ45SOCKETOUTLETS,WHITE | Накладка для розеток из термопластика: для информационных розеток 2 x RJ45, цвет: белый 03 | 0.847 | 0.91765 | 0.98824 | 1.0588
586956 | CD237 | накладка для выключателей со шнурком: однополюсных (пара), кнопок (пара), цвет: белый 03 | 1.3551 | 1.4681 | 1.581 | 1.694
586957 | 237/5S | накладка для розеток для громкоговорителей, цвет: белый 03 | 1.4686 | 1.5911 | 1.7135 | 1.8359
586958 | TN237/40 | накладка для телевизионных розеток: одиночных TV/FM Ø 9.5, оконечных TV/FM Ø 9.5, для последовательного подключения от 2 до 4 TV/FM Ø 9.5, для последовательного подключения от 5 до 15 TV/FM Ø 9.5, цвет: белый 03 | 0.69254 | 0.75032 | 0.80803 | 0.86575
586962 | 237/60 | накладка для регулятора громкоговорителя: 5Вт (пара), 5Вт + 5Вт стерео (пара),, цвет: белый 03 | 1.8326 | 1.9854 | 2.1382 | 2.2909
586964 | 237/35 | накладка для звонков, цвет: белый 03 | 0.64891 | 0.70304 | 0.75712 | 0.8112
586985 | KC237/5 | Накладка для керамических розеток: двухполюсных + заземление Shuko с защитными шторками (немецкий стандарт), цвет: белый 03 | 1.0801 | 1.1702 | 1.2602 | 1.3502
586986 | K237/5 | Накладка для керамических розеток: двухполюсных + заземление Shuko (немецкий стандарт), цвет: белый 03 | 0.53442 | 0.579 | 0.62354 | 0.66808
586992 | KT237/5 | Накладка для керамических розеток (пара): двухполюсных + заземление Shuko (немецкий стандарт), со стандартной крышкой, цвет: белый 03 | 1.1111 | 1.2038 | 1.2964 | 1.389
586995 | 237/9 | Накладка для розеток: глухая крышка, цвет: белый 03 | 1.4941 | 1.6187 | 1.7432 | 1.8678
586996 | INF237/5 | Накладка для розеток из термопластика: для информационных розеток 1 x RJ45, цвет: белый 03 | 0.74673 | 0.80902 | 0.87125 | 0.93349
587665 | 237/53 | накладка для диммеров: диммеров-переключателей (пара) с «лапками» и без, кнопка светло-серого цвета, цвет: красный 09 | 1.5354 | 1.6635 | 1.7914 | 1.9194
587666 | TF327/5E | Накладка для розеток из термопластика: для телефонных розеток RJ11 для 4 подключений - RJ12 для 6 подключений, цвет: красный 09 | 0.78071 | 0.84584 | 0.9109 | 0.97597
587667 | 237/8 | Накладка для розеток из термопластика: для кабельных выводов: Соединительная коробка, 3 вывода, цвет: красный 09 | 1.014 | 1.0986 | 1.1831 | 1.2676
587669 | CD237 | накладка для выключателей со шнурком: однополюсных (пара), кнопок (пара), цвет: красный 09 | 1.3551 | 1.4681 | 1.581 | 1.694
587670 | 237/5S | накладка для розеток для громкоговорителей, цвет: красный 09 | 1.8326 | 1.9854 | 2.1382 | 2.2909
587671 | TN237/40 | накладка для телевизионных розеток: одиночных TV/FM Ø 9.5, оконечных TV/FM Ø 9.5, для последовательного подключения от 2 до 4 TV/FM Ø 9.5, для последовательного подключения от 5 до 15 TV/FM Ø 9.7, цвет: красный 09 | 1.1086 | 1.2011 | 1.2935 | 1.3858
587672 | 237/60 | накладка для регулятора громкоговорителя: 5Вт (пара), 5Вт + 5Вт стерео (пара), кнопка светло-серого цвета, цвет: красный 09 | 2.2462 | 2.4336 | 2.6208 | 2.808
587687 | KC237/5 | Накладка для керамических розеток: двухполюсных + заземление Shuko с защитными шторками (немецкий стандарт), цвет: красный 09 | 1.9952 | 2.1616 | 2.3279 | 2.4942
587688 | K237/5 | Накладка для керамических розеток: двухполюсных + заземление Shuko (немецкий стандарт), цвет: красный 09 | 1.1111 | 1.2038 | 1.2964 | 1.389
587693 | KT237/5 | Накладка для керамических розеток (пара): двухполюсных + заземление Shuko (немецкий стандарт), с прозрачной крышкой, цвет: красный 09 | 1.0801 | 1.1702 | 1.2602 | 1.3502
587694 | 237/35 | накладка для звонков, цвет: красный 09 | 3.0575 | 3.3126 | 3.5674 | 3.8222
587695 | 237/9 | Накладка для розеток: глухая крышка, цвет: красный 09 | 1.6364 | 1.7729 | 1.9092 | 2.0456
587696 | INF237/5 | Накладка для розеток из термопластика: для информационных розеток 1 x RJ45, цвет: красный 09 | 1.4606 | 1.5825 | 1.7042 | 1.826
587697 | 237/58 | накладка для диммеров:диммеров-выключателей (пара), кнопка светло-серого цвета, цвет: красный 09 | 2.0613 | 2.2333 | 2.4051 | 2.5769
587780 | COVERFOR2xINFORMATICRJ45SOCKETOUTLETS,RED | Накладка для розеток из термопластика: для информационных розеток 2 x RJ45, цвет: красный 09 | 2.1382 | 2.3166 | 2.4948 | 2.673
588148 | TH237 | Рамка, 3 элемента горизонтально, цвет Metallic: мох 20 | 3.9329 | 4.261 | 4.5888 | 4.9165
588854 | KC337/5 | Розетка из термопластика, с ''лапками'', тип: заземление Schuko + защитные шторки , модель KC 337 / 5, механизм с накладкой, цвет: слоновая кость | 2.9257 | 3.1698 | 3.4136 | 3.6574
588924 | KC337/5 | Розетка из термопластика, с ''лапками'', тип: заземление Schuko + защитные шторки , модель KC 337 / 5, механизм с накладкой, цвет: белый | 2.9257 | 3.1698 | 3.4136 | 3.6574
589040 | 237F | Клавиша, для выключателей: однополюсных, переключателей, промежуточных переключателей, цвет: слоновая кость 06 | 0.42457 | 0.45999 | 0.49538 | 0.53076
589041 | 237/6CF | клавиша для кнопок с символом: Звонок, цвет: слоновая кость 06 | 0.45998 | 0.49836 | 0.53669 | 0.57503
589042 | 237/6GF | клавиша для кнопок с символом: Лампа, цвет: слоновая кость 06 | 0.45998 | 0.49836 | 0.53669 | 0.57503
589043 | 237/6TF | клавиша для кнопок с символом: Ключ, цвет: слоновая кость 06 | 0.45998 | 0.49836 | 0.53669 | 0.57503
589044 | 237/3IF | Клавиша, для выключателей: двухполюсных, с обозначениями Вкл/Выкл, цвет: слоновая кость 06 | 0.45998 | 0.49836 | 0.53669 | 0.57503
589050 | 237/1F | Клавиша, для двойных механизмов (пара): 2 однополюсных, 2 переключателя, цвет: слоновая кость 06 | 0.92197 | 0.99889 | 1.0757 | 1.1526
589051 | 237/6DF | клавиша для выключателей для жалюзи и вентиляторов (пара): Кнопок, Выключателей, цвет: слоновая кость 06 | 1.0801 | 1.1702 | 1.2602 | 1.3502
589052 | 237/26CF | клавиша для двойных механизмов: переключатель + кнопка (пара), с символом: Звонок, цвет: слоновая кость 06 | 0.95909 | 1.0391 | 1.119 | 1.199
589053 | 237/26GF | клавиша для двойных механизмов: переключатель + кнопка (пара), с символом: Лампа, цвет: слоновая кость 06 | 0.95909 | 1.0391 | 1.119 | 1.199
589054 | 237/26TF | клавиша для двойных механизмов: переключатель + кнопка (пара), с символом: Ключ, цвет: слоновая кость 06 | 0.95909 | 1.0391 | 1.119 | 1.199
589055 | DOUBLEROCKERSWITHLAMP,W/OSYMBOL(Pair),IVORY | Клавиша, для двойных механизмов (пара) с лампочкой: 2 однополюсных, 2 переключателя, цвет: слоновая кость 06 | 1.4606 | 1.5825 | 1.7042 | 1.826
589060 | 237SF | Клавиша, для выключателей с лампочкой:однополюсных с лампочкой контроля, однополюсных с лампочкой подсветки, переключателей с лампочкой контроля, переключателей с лампочкой подсветки, промежуточных переключателей с лампочкой подсветки; для кнопок с лампочкой без символа, цвет: слоновая кость 06 | 0.58938 | 0.63855 | 0.68767 | 0.73679
589061 | 237/6LCF | клавиша для кнопок с лампочкой с символом: Звонок, цвет: слоновая кость 06 | 0.60482 | 0.65528 | 0.70568 | 0.75609
589062 | 237/6LGF | клавиша для кнопок с лампочкой с символом: Лампа, цвет: слоновая кость 06 | 0.60482 | 0.65528 | 0.70568 | 0.75609
589063 | 237/6LTF | клавиша для кнопок с лампочкой с символом: Ключ, цвет: слоновая кость 06 | 0.5587 | 0.6053 | 0.65187 | 0.69843
589064 | 237/3SIF | Клавиша, для двухполюсных выключателей с лампочкой, с обозначением Вкл/Выкл, цвет: слоновая кость 06 | 0.60482 | 0.65528 | 0.70568 | 0.75609
589071 | K337/5 | Накладка для розеток из термопластика: двухполюсных + заземление Shuko С защитными шторками, цвет: слоновая кость 06 | 1.0801 | 1.1702 | 1.2602 | 1.3502
589323 | 237/6TF | клавиша для кнопок с символом: Ключ, цвет: красный 09 | 0.82049 | 0.88894 | 0.95732 | 1.0257
589324 | 237/3IF | Клавиша, для выключателей: двухполюсных, с обозначениями Вкл/Выкл, цвет: красный 09 | 1.0801 | 1.1702 | 1.2602 | 1.3502
589332 | 237/26CF | клавиша для двойных механизмов: переключатель + кнопка (пара), с символом: Звонок, цвет: красный 09 | 1.1086 | 1.2011 | 1.2935 | 1.3858
589333 | 237/26GF | клавиша для двойных механизмов: переключатель + кнопка (пара), с символом: Лампа, цвет: красный 09 | 1.1086 | 1.2011 | 1.2935 | 1.3858
589334 | 237/26TF | клавиша для двойных механизмов: переключатель + кнопка (пара), с символом: Ключ, цвет: красный 09 | 1.1086 | 1.2011 | 1.2935 | 1.3858
589335 | DOUBLEROCKERSWITHLAMP,W/OSYMBOL(Pair),RED | Клавиша, для двойных механизмов (пара) с лампочкой: 2 однополюсных, 2 переключателя, цвет: красный 09 | 2.6023 | 2.8194 | 3.0362 | 3.2531
589340 | 237SF | Клавиша, для выключателей с лампочкой:однополюсных с лампочкой контроля, однополюсных с лампочкой подсветки, переключателей с лампочкой контроля, переключателей с лампочкой подсветки, промежуточных переключателей с лампочкой подсветки; для кнопок с лампочкой без символа, цвет: красный 09 | 0.66647 | 0.72207 | 0.77761 | 0.83315
589341 | 237/6LCF | клавиша для кнопок с лампочкой с символом: Звонок, цвет: красный 09 | 0.6841 | 0.74117 | 0.79819 | 0.8552
589342 | 237/6LGF | клавиша для кнопок с лампочкой с символом: Лампа, цвет: красный 09 | 0.6841 | 0.74117 | 0.79819 | 0.8552
589343 | 237/6LTF | клавиша для кнопок с лампочкой с символом: Ключ, цвет: красный 09 | 0.6841 | 0.74117 | 0.79819 | 0.8552
589344 | 237/3SIF | Клавиша, для двухполюсных выключателей с лампочкой, с обозначением Вкл/Выкл, цвет: красный 09 | 0.66647 | 0.72207 | 0.77761 | 0.83315
589895 | DOUBLEROCKERSWITHLAMP,W/OSYMBOL(Pair),WHITE | Клавиша, для двойных механизмов (пара) с лампочкой: 2 однополюсных, 2 переключателя, цвет: белый 03 | 1.4914 | 1.6158 | 1.7401 | 1.8644
589912 | K337/5 | Накладка для розеток из термопластика: двухполюсных + заземление Shuko С защитными шторками, цвет: белый 03 | 1.0361 | 1.1225 | 1.2089 | 1.2952
589915 | 237F | Клавиша, для выключателей: однополюсных, переключателей, промежуточных переключателей, цвет: белый 03 | 0.42457 | 0.45999 | 0.49538 | 0.53076
589916 | 237/6CF | клавиша для кнопок с символом: Звонок, цвет: белый 03 | 0.45998 | 0.49836 | 0.53669 | 0.57503
589917 | 237/6GF | клавиша для кнопок с символом: Лампа, цвет: белый 03 | 0.45998 | 0.49836 | 0.53669 | 0.57503
589918 | 237/6TF | клавиша для кнопок с символом: Ключ, цвет: белый 03 | 0.45998 | 0.49836 | 0.53669 | 0.57503
589919 | 237/3IF | Клавиша, для выключателей: двухполюсных, с обозначениями Вкл/Выкл, цвет: белый 03 | 0.45998 | 0.49836 | 0.53669 | 0.57503
589920 | 237/1F | Клавиша, для двойных механизмов (пара): 2 однополюсных, 2 переключателя, цвет: белый 03 | 0.92197 | 0.99889 | 1.0757 | 1.1526
589921 | 237/6DF | клавиша для выключателей для жалюзи и вентиляторов (пара): Кнопок, Выключателей, цвет: белый 03 | 1.0801 | 1.1702 | 1.2602 | 1.3502
589922 | 237/26CF | клавиша для двойных механизмов: переключатель + кнопка (пара), с символом: Звонок, цвет: белый 03 | 0.95909 | 1.0391 | 1.119 | 1.199
589923 | 237/26GF | клавиша для двойных механизмов: переключатель + кнопка (пара), с символом: Лампа, цвет: белый 03 | 0.95909 | 1.0391 | 1.119 | 1.199
589924 | 237/26TF | клавиша для двойных механизмов: переключатель + кнопка (пара), с символом: Ключ, цвет: белый 03 | 0.95909 | 1.0391 | 1.119 | 1.199
589925 | 237SF | Клавиша, для выключателей с лампочкой:однополюсных с лампочкой контроля, однополюсных с лампочкой подсветки, переключателей с лампочкой контроля, переключателей с лампочкой подсветки, промежуточных переключателей с лампочкой подсветки; для кнопок с лампочкой без символа, цвет: белый 03 | 0.53911 | 0.58409 | 0.62902 | 0.67395
589926 | 237/6LCF | клавиша для кнопок с лампочкой с символом: Звонок, цвет: белый 03 | 0.58938 | 0.63855 | 0.68767 | 0.73679
589927 | 237/6LGF | клавиша для кнопок с лампочкой с символом: Лампа, цвет: белый 03 | 0.58938 | 0.63855 | 0.68767 | 0.73679
589928 | 237/6LTF | клавиша для кнопок с лампочкой с символом: Ключ, цвет: белый 03 | 0.58938 | 0.63855 | 0.68767 | 0.73679
589929 | 237/3SIF | Клавиша, для двухполюсных выключателей с лампочкой, с обозначением Вкл/Выкл, цвет: белый 03 | 0.58938 | 0.63855 | 0.68767 | 0.73679
589931 | TS337 | накладка для телевизионных розеток: одиночных TV/SAT Ø 9.5, оконечных TV/SAT Ø 9.5, для последовательного подключения от 2 до 4 TV/SAT Ø 9.5, для последовательного подключения от 5 до 15 TV/SAT Ø 9.5, цвет: белый 03 | 1.4606 | 1.5825 | 1.7042 | 1.826
589932 | TS337 | накладка для телевизионных розеток: одиночных TV/SAT Ø 9.5, оконечных TV/SAT Ø 9.5, для последовательного подключения от 2 до 4 TV/SATM Ø 9.5, для последовательного подключения от 5 до 15 TV/SAT Ø 9.5, цвет: слоновая кость 06 | 1.4606 | 1.5825 | 1.7042 | 1.826
589939 | TS337 | накладка для телевизионных розеток: одиночных TV/SAT Ø 9.5, оконечных TV/SAT Ø 9.5, для последовательного подключения от 2 до 4 TV/SAT Ø 9.5, для последовательного подключения от 5 до 15 TV/SAT Ø 9.5, цвет: красный 09 | 2.9302 | 3.1747 | 3.4189 | 3.6631
594004 | F/012905-050 |  | 32.1155 | 34.7947 | 37.4712 | 40.1478
600006 | MULTIPLESOCKET-OUTLET3x(2P+W16A)250VWITHCORD1,5mANDC/P |  | 12.9982 | 14.0825 | 15.1658 | 16.2491
600007 | MULTIPLESOCKET-OUTLET3x(2P+W16A)250VWITHCORD1,5mANDC/P |  | 12.9927 | 14.0766 | 15.1594 | 16.2422
600009 | MULTIPLESOCKET-OUTLET4x(2P+W16A)250VWITHOUTCORDWITHC/P |  | 11.8836 | 12.875 | 13.8654 | 14.8558
600011 | MULTIPLESOCKET-OUTLET4x(2P+W16A)250VWITHOUTCORDWITHC/P |  | 11.888 | 12.8797 | 13.8705 | 14.8612
600013 | MULTIPLESOCKET-OUTLET4x(2P+W16A)250VWITHCORD1,5m |  | 16.2894 | 17.6483 | 19.0059 | 20.3634
600015 | MULTIPLESOCKET-OUTLET4x(2P+W16A)250VWITHCORD1,5m |  | 16.2894 | 17.6483 | 19.0059 | 20.3634
600017 | MULTIPLESOCKET-OUTLET4x(2P2,5A)+3x(2P+W16A)250VWITHOUTCORD |  | 18.4211 | 19.9579 | 21.4931 | 23.0283
600019 | MULTIPLESOCKET-OUTLET4x(2P2,5A)+3x(2P+W16A)250VWITHOUTCORD |  | 18.4211 | 19.9579 | 21.4931 | 23.0283
600021 | MULTIPLESOCKET-OUTLET4x(2P2,5A)+3x(2P+W16A)250VWITHCORD1,5m |  | 22.6216 | 24.5088 | 26.3941 | 28.2794
600023 | MULTIPLESOCKET-OUTLET4x(2P2,5A)+3x(2P+W16A)250VWITHCORD1,5m |  | 22.6189 | 24.5058 | 26.3909 | 28.2759
600232 | EDRE |  | 1.4172 | 1.5354 | 1.6535 | 1.7716
600300 | CAB.FIX.5/8",15-16mm,PG9,IRO |  | 0.174 | 0.18852 | 0.20302 | 0.21752
600302 | C.F.20-21mm,PG13,5,IRO1 |  | 0.27905 | 0.30233 | 0.32558 | 0.34884
600304 | CAB.FIX.1",25-26mm,IRO23, |  | 0.40075 | 0.43418 | 0.46757 | 0.50097
600310 | L/030700005-JB6-6sqm | Flex-o-Box JB. Распределительная коробка 6 кв.мм (24 шт. в серой пластиковой корзине), степень защиты IP65 | 54.8025 | 59.3743 | 63.9416 | 68.5088
600311 | L/030725005 | Flex-o-Box Junior. Распределительная коробка 2,5 кв.мм (40 шт. в красной пластиковой корзине), степень защиты IP65 | 49.8495 | 54.0081 | 58.1625 | 62.317
600328 | Prisemobile2p2,5A250V~ivoire |  | 1.441 | 1.5612 | 1.6813 | 1.8014
600329 | Prisemobile2p2,5A250V~noire |  | 1.441 | 1.5612 | 1.6813 | 1.8014
600330 | Prisemobile2p+T16A250V~ivoire |  | 3.9679 | 4.2989 | 4.6296 | 4.9602
600331 | Prisemobile2p+T16A250V~noire |  | 4.1482 | 4.4943 | 4.84 | 5.1857
600332 | Orion:prisemobile2p+T16A250V~ivoire |  | 4.5791 | 4.9611 | 5.3428 | 5.7244
600340 | EXTENSIONCORD10M(3G1,5MM2)-ORANGE |  | 17.5489 | 19.0128 | 20.4754 | 21.9379
600341 | EXTENSIONCORD15M(3G1,5MM2)-ORANGE |  | 24.2008 | 26.2197 | 28.2366 | 30.2535
600342 | EXTENSIONCORD25M(3G1,5MM2)-ORANGE |  | 34.3951 | 37.2645 | 40.131 | 42.9975
600343 | EXTENSIONCORD33M(3G1,5MM2)-ORANGE |  | 43.1748 | 46.7766 | 50.3748 | 53.973
600344 | EXTENSIONCORD50M(3G1,5MM2)-ORANGE |  | 61.8248 | 66.9825 | 72.135 | 77.2875
600345 | Diff.schak.plug-intypeA10mA+sn.1,5m |  | 127.7366 | 138.3928 | 149.0384 | 159.684
600501 | F/030274-000 | Дополнительные принадлежности Series 55. Уплотнение кабеля. PG21 с гайкой из армированного полиамидного стекловолокна черного цвета | 1.7221 | 1.8658 | 2.0093 | 2.1528
600502 | F/030276-000 | Дополнительные принадлежности Series 55. Уплотнение кабеля. PG29 с гайкой из армированного полиамидного стекловолокна черного цвета | 4.2586 | 4.6138 | 4.9687 | 5.3236
600503 | ACCESSORIEFORBOXGLANDPG16 |  | 1.5305 | 1.6581 | 1.7857 | 1.9132
600504 | F/030284-004 | Дополнительные принадлежности Series 55. Уплотнение кабеля. PG21 с гайкой из армированного полиамидного стекловолокна серого цвета | 2.1818 | 2.3638 | 2.5457 | 2.7275
600505 | F/030285-004 | Дополнительные принадлежности Series 55. Уплотнение кабеля. PG29 с гайкой из армированного полиамидного стекловолокна серого цвета | 1.7553 | 1.9018 | 2.0481 | 2.1944
600506 | F/030474-104 | Дополнительные принадлежности Series 55. Контргайка из армированного полиамидного стекловолокна для соединения уплотнений кабеля PG21 серого света | 2.2833 | 2.4738 | 2.6641 | 2.8544
600507 | F/030476-104 | Дополнительные принадлежности Series 55. Контргайка из армированного полиамидного стекловолокна для соединения уплотнений кабеля PG29 серого света | 4.5092 | 4.8854 | 5.2612 | 5.637
600509 | F/055000150 | Дополнительные принадлежности Series 55. Соединители. Набор из двух деталей PG21. Можно комбинировать типы 55200 и 55300. | 7.1532 | 7.7499 | 8.346 | 8.9422
600514 | F/055100000 | Series 55. Серия 55100 - 10кв.мм. Коробка пустая c серой крышкой. Может быть оснащена клеммными колодками 600516. Выводы: 5 х PG 16/21, степень защиты IP66 - IK07. | 10.1906 | 11.0407 | 11.89 | 12.7393
600515 | F/055110000 | Серия 55100 - 10кв.мм. Коробка с серой крышкой. Оснащена клеммными колодками 600516: 5 держателей с максимальным количеством проводимых кабелей как: 5х4кв.мм /4х6кв.мм /3х10кв.мм. Выводы: 6 х PG 16/21, степень защиты IP66 - IK07. | 23.8822 | 25.8746 | 27.8649 | 29.8553
600516 | F/055110100 | Дополнительные принадлежности Series 55. Клеммные колодки 500В 10кв.мм. Установка клеммных колодок с помощью двух крепежных винтов. С пятью фиксаторами ля алюминиевых или медных проводов. Максимальная площадь сечения кабеля на клемму: 5х4 кв.мм / 5х4 кв.мм / 5х4кв.мм. Может применяться для типов 55100 и 55200 | 9.0566 | 9.8121 | 10.5669 | 11.3216
600517 | F/055200000 | Series 55. Серия 55200 - 16кв.мм. Коробка пустая c серой крышкой. Может быть оснащена клеммными колодками: 600525, 600526(х5), 600544(х5), 600545(х5), 600516. Выводы: 6хPG16/21, 5xPG 21/29, степень защиты IP66 - IK07. | 13.2467 | 14.3518 | 15.4558 | 16.5598
600521 | F/055200145 |  | 1.1473 | 1.243 | 1.3386 | 1.4342
600523 | F/055200300 | Series 55. Серия 55200 - 16кв.мм. Коробка пустая c прозрачной крышкой. Выводы: 6хPG16/21, 5xPG 21/29, степень защиты IP66 - IK07. | 15.2444 | 16.5162 | 17.7867 | 19.0571
600524 | F/055216000 | Серия 55200 - 16кв.мм. Коробка с серой крышкой. Оснащена клеммными колодками 600525: 5 держателей с максимальным количеством проводимых кабелей как: 5х6кв.мм /4х10кв.мм /3х16кв.мм. Выводы: 6хPG16/21, 5xPG 21/29, степень защиты IP66 - IK07. | 30.2849 | 32.8114 | 35.3354 | 37.8593
600525 | F/055216100 | Дополнительные принадлежности Series 55. Клеммные колодки 500В 16кв.мм. С пятью фиксаторами для алюминиевых или медных проводов. Максимальная площадь сечения кабеля на клемму: 5х6кв.мм / 4х10кв.мм/ 3х16кв.мм. Может применяться для типов 55200 и 55300. | 13.1 | 14.1929 | 15.2846 | 16.3764
600526 | F/055216101 | Дополнительные принадлежности Series 55. Клеммные колодки 500В 16кв.мм. С одним фиксатором/гайкой (с гайкой), применяется для алюминиевых или медных соединений. Максимальная площадь сечения кабеля на клемму: 5х6кв.мм / 4х10кв.мм/ 3х16кв.мм. Может применяться для типов 55200 и 55300. | 4.1478 | 4.4939 | 4.8396 | 5.1852
600532 | F/055300000 | Series 55. Серия 55300 - 25кв.мм. Коробка пустая c серой крышкой. Может быть оснащена клеммными колодками: 600544(х5), 600545(х5), 600525, 600526(х5) | 16.1426 | 17.4893 | 18.8346 | 20.18
600534 | SERIE55COVERPLATE10MOD | Крышка-пластрон в корпуса и шкафы с окном под 10модулей, безвинтовое крепление, материал пластик | 3.7019 | 4.0107 | 4.3192 | 4.6278
600537 | F/055300145 |  | 3.3063 | 3.5821 | 3.8577 | 4.1332
600539 | F/055300300 | Series 55. Серия 55300 - 25кв.мм. Коробка пустая c прозрачной крышкой. | 18.5163 | 20.061 | 21.6041 | 23.1473
600543 | F/055325000 | Series 55. Серия 55300 - 25кв.мм. Коробка с серой крышкой. Оснащена клеммными колодками 600544: 5 держателей/гаек с максимальным количеством проводимых кабелей как: 4х16кв.мм /3х25кв.мм /2х35кв.мм. | 34.2357 | 37.0917 | 39.945 | 42.7982
600544 | F/055325100 | Дополнительные принадлежности Series 55. Клеммные колодки 500В 25кв.мм. С одним фиксатором/гайкой (с гайкой), применяется для алюминиевых или медных соединений. Максимальная площадь сечения кабеля на клемму: 4х16кв.мм / 3х25кв.мм/ 2х35кв.мм. Может применяться для типов 55200 и 55300. | 4.078 | 4.4182 | 4.758 | 5.0979
600545 | F/055325101 | Дополнительные принадлежности Series 55. Клеммные колодки 500В 25кв.мм. С одним фиксатором/гайкой (двойная гайка), применяется для алюминиевых или медных соединений. Максимальная площадь сечения кабеля на клемму: 4х16кв.мм / 3х25кв.мм/ 2х35кв.мм. Может применяться для типов 55200 и 55300. | 7.5161 | 8.1431 | 8.7695 | 9.3959
600573 | for3modules | Fix-o-Rail 55. Изолированный щит навесного испонения, степень защиты IP55-IK07, габариты(ВхШхГ): 175 x 90 x 105мм, без шины заземления. Число модулей: 3, число рядов: 1 | 7.3728 | 7.9878 | 8.6023 | 9.2167
600574 | for5modules | Fix-o-Rail 55. Изолированный щит навесного испонения, степень защиты IP55-IK07, габариты(ВхШхГ): 175 x 125 x 114мм, без шины заземления. Число модулей: 5, число рядов: 1 | 12.8683 | 13.9419 | 15.0143 | 16.0868
600575 | for8modules | Fix-o-Rail 55. Изолированный щит навесного испонения, степень защиты IP55-IK07, габариты(ВхШхГ): 175 x 215 x 114мм, без шины заземления. Число модулей: 8, число рядов: 1 | 17.2866 | 18.7287 | 20.1694 | 21.61
600603 | PLUG2P+W16A250V |  | 2.2249 | 2.4106 | 2.596 | 2.7814
600604 | PLUG2P+W16A250V |  | 2.2249 | 2.4106 | 2.596 | 2.7814
600620 | PLUG2P2,5A250V-IVORY |  | 3.3153 | 3.5919 | 3.8682 | 4.1445
600621 | PLUG2P2,5A250V-BLACK |  | 3.3153 | 3.5919 | 3.8682 | 4.1445
600650 | L/030319058 | Дополнительные принадлежности для Flex-o-Box Junior и JB. Клеммная колодка 6кв.мм - 500В, 5-клеммные колодки. Возможно соединение на клемму: 6х1,5кв.мм, 3х4кв.мм, 4х2.5кв.мм, 2х6кв.мм | 2.3766 | 2.5749 | 2.773 | 2.971
600651 | L/030700000 | Flex-o-Box JB. Распределительная коробка 6 кв.мм, степень защиты IP65 | 1.9397 | 2.1016 | 2.2632 | 2.4249
600652 | L/030320058 | Дополнительные принадлежности для Flex-o-Box JB. Винты для крепления крышки (нержавеющая сталь). | 0.086393 | 0.0936 | 0.1008 | 0.108
600656 | L/030725000 | Flex-o-Box Junior. Распределительная коробка 2,5 кв.мм, степень защиты IP65 | 1.1993 | 1.2994 | 1.3993 | 1.4993
600760 | SEALINGSCREWFOR2,5mm2BOX |  | 1.2213 | 1.3232 | 1.4249 | 1.5267
600762 | CONNECTIONBOXINSERT3P+N+W230/400VWITH5HEADEDTERMINALS |  | 9.6039 | 10.4051 | 11.2055 | 12.0059
600763 | CONNECTIONBOXINSERT3P+N+W230/400VWITH5DIF.HEADEDTERMINALS |  | 10.3791 | 11.2449 | 12.1099 | 12.9749
600764 | SEALINGSCREWFOR6AND16mm2BOX |  | 1.0888 | 1.1796 | 1.2704 | 1.3611
600765 | CONNECTIONBOXINSERT2P+W230/400VWITH3DIF.HEADEDTERMINALS |  | 11.4047 | 12.3561 | 13.3066 | 14.2571
600766 | CONNECTIONBOXINSERT2P+W230/400VWITH3HEADEDTERMINALS |  | 9.2694 | 10.0427 | 10.8152 | 11.5877
600767 | ACCESSORIEFORSOCKET-OUTLET16&32ABOX | Коробка разветвительная для монтажа на стену, 16 & 32А, 230/400В, серая, водонепроницаемая, аксессуары заказываются отдельно | 3.5291 | 3.8235 | 4.1176 | 4.4118
600769 | ACCESSORIEFORSOCKET-OUTLET16&32ABOX |  | 1.9486 | 2.1112 | 2.2736 | 2.436
600770 | ACCESSORIEFORSOCKET-OUTLET16&32AFRAME |  | 3.7382 | 4.0501 | 4.3616 | 4.6732
600783 | PLUG2P+W16A230/400V | Штекер, угловой, 2 полюса + заземление, напряжение 230/400 В, ток 16 А | 7.4571 | 8.0792 | 8.7007 | 9.3222
600784 | PLUG3P+W16A230/400V |  | 7.5407 | 8.1697 | 8.7982 | 9.4266
600785 | PLUG3P+N+W16A230/400V |  | 8.2591 | 8.9481 | 9.6364 | 10.3247
600786 | PLUG2P+W32A230/400V |  | 10.7798 | 11.6791 | 12.5775 | 13.4758
600787 | PLUG3P+W32A230/400V |  | 11.8836 | 12.875 | 13.8654 | 14.8558
600789 | SOCKET-OUTLET2P+W16A230/400V |  | 8.7487 | 9.4786 | 10.2077 | 10.9368
600790 | SOCKET-OUTLET3P+W16A230/400V |  | 8.9258 | 9.6704 | 10.4143 | 11.1581
600791 | SOCKET-OUTLET3P+N+W16A230/400V |  | 10.0922 | 10.9342 | 11.7752 | 12.6163
600792 | SOCKET-OUTLET2P+W32A230/400V |  | 11.0505 | 11.9724 | 12.8933 | 13.8143
600793 | SOCKET-OUTLET3P+W32A230/400V |  | 12.5812 | 13.6308 | 14.6793 | 15.7278
600794 | SOCKET-OUTLET3P+N+W32A230/400V |  | 13.2896 | 14.3983 | 15.5059 | 16.6134
600795 | SPLASHPROOFSOCKET-OUTLET2P+W16A230/400V |  | 17.789 | 19.273 | 20.7556 | 22.2381
600796 | SPLASHPROOFSOCKET-OUTLET3P+W16A230/400V |  | 18.7992 | 20.3675 | 21.9342 | 23.5009
600797 | SPLASHPROOFSOCKET-OUTLET3P+N+W16A230/400V |  | 20.4034 | 22.1055 | 23.8059 | 25.5063
600798 | SPLASHPROOFSOCKET-OUTLET2P+W32A230/400V |  | 22.6633 | 24.554 | 26.4427 | 28.3315
600799 | SPLASHPROOFSOCKET-OUTLET3P+W32A230/400V |  | 24.1631 | 26.1789 | 28.1926 | 30.2064
600800 | SPLASHPROOFSOCKET-OUTLET3P+N+W32A230/400V |  | 25.2359 | 27.3411 | 29.4443 | 31.5475
600894 | PUSH-BUTTONWITHOUTNAMEPLATEVOLTAGEupto48V |  | 2.4857 | 2.693 | 2.9002 | 3.1073
600895 | PUSH-BUTTONFLUSHMOUNTING0,5Aat24V==1Aat230V~ |  | 5.6538 | 6.1254 | 6.5966 | 7.0678
600896 | DOORCONTACTSFLUSHMOUNT230V |  | 18.8842 | 20.4596 | 22.0335 | 23.6073
600898 | PUSH-BUTTONWITHNAMEPLATEVOLTAGEupto48V |  | 3.9483 | 4.2777 | 4.6068 | 4.9358
600900 | SPAREBULB1WFOR6VTRANSFORMER |  | 2.3952 | 2.595 | 2.7946 | 2.9942
600901 | SPAREBULB1WFOR12VTRANSFORMER |  | 2.3952 | 2.595 | 2.7946 | 2.9942
600902 | PUSH-BUTTONWITHILLUMINATEDNAMEPLATEFOR12VTRANSFORMER |  | 7.5449 | 8.1743 | 8.8031 | 9.4319
600930 | C-RAIL |  | 3.4667 | 3.7559 | 4.0448 | 4.3337
600933 | L/020415004 | Дополнительные принадлежности для Flex-o-Box JB. Втулки для ввода труб и гофрошлангов. PG16 для трубы 5/8'' серый. | 0.24202 | 0.26221 | 0.28239 | 0.30256
600934 | L/020417004 | Дополнительные принадлежности для Flex-o-Box JB. Втулки для ввода труб и гофрошлангов. PG16 для трубы 3/4'' серый. /для трубы диам 16мм /для трубы диам. 20мм. | 0.25231 | 0.27335 | 0.29438 | 0.31541
600935 | CABLECLAMPSFORØ8UPTOØ20mmWITHSTD.SCREWS |  | 0.36723 | 0.39787 | 0.42847 | 0.45908
600936 | CABLECLAMPSFORØ14UPTOØ26mmWITHSTD.SCREWS |  | 0.68828 | 0.7457 | 0.80306 | 0.86042
600937 | CABLECLAMPSFORØ24UPTOØ38mmWITHSTD.SCREWS |  | 0.96278 | 1.0431 | 1.1233 | 1.2036
600938 | CABLECLAMPSFORØ8UPTOØ20mmWITHINOXSCREWS |  | 0.41005 | 0.44426 | 0.47843 | 0.5126
600939 | CABLECLAMPSFORØ14UPTOØ26mmWITHINOXSCREWS |  | 0.89288 | 0.96737 | 1.0418 | 1.1162
600940 | CABLECLAMPSFORØ24UPTOØ38mmWITHINOXSCREWS |  | 1.08 | 1.1701 | 1.2601 | 1.3501
600945 | L/030229004 | Дополнительные принадлежности для Flex-o-Box JB. Изолирующая крышка (PG16 серый) | 0.35147 | 0.38079 | 0.41009 | 0.43938
600950 | L/030493058 | Дополнительные принадлежности для Flex-o-Box Junior и JB. Клеммная колодка 6кв.мм - 500В, 5-клеммные колодки. Возможно соединение на клемму: 6х1,5кв.мм, 2х6кв.мм, 4х2.5кв.мм, 2х10кв.мм, 3х4кв.мм. | 2.4789 | 2.6857 | 2.8923 | 3.0989
601038 | PLUG2P+W16A250VWITHEARTHCONTACT |  | 2.2249 | 2.4106 | 2.596 | 2.7814
601039 | PLUG2P+W16A250VWITHEARTHCONTACT |  | 2.2033 | 2.3872 | 2.5708 | 2.7544
601042 | PLUG2P+W16A250VWITHEARTHCONTACT |  | 3.2509 | 3.5221 | 3.793 | 4.0639
601170 | PLUG2P+W16A250VWITHEARTHCONTACTANDSWITCH |  | 7.7649 | 8.4127 | 9.0598 | 9.7069
601171 | PLUG2P+W16A250VWITHEARTHCONTACTANDPILOTSWITCH |  | 15.4643 | 16.7544 | 18.0432 | 19.332
601172 | APPLIANCECOUPLERCONNECTOR2P+W10A250V |  | 8.8877 | 9.6291 | 10.3698 | 11.1105
601223 | L/030754-045 |  | 1.6454 | 1.7827 | 1.9198 | 2.057
601224 | L/030755-045 |  | 1.7862 | 1.9352 | 2.084 | 2.2329
601225 | L/030756-045 |  | 2.5473 | 2.7598 | 2.9721 | 3.1843
601226 | L/030758-045 |  | 15.2561 | 16.5288 | 17.8002 | 19.0717
601227 | L/090130-000 |  | 3.8671 | 4.1898 | 4.512 | 4.8343
601228 | L/090133-000 |  | 9.393 | 10.1766 | 10.9594 | 11.7422
601229 | L/090137-000 |  | 14.9931 | 16.2439 | 17.4934 | 18.7429
601230 | L/090140-000 |  | 21.2051 | 22.9742 | 24.7414 | 26.5086
601231 | L/090270-000 |  | 6.8324 | 7.4024 | 7.9718 | 8.5412
602703 | GUIDE-CABLE28x38 |  | 1.7171 | 1.8603 | 2.0034 | 2.1465
602704 | GUIDE-CABLE20x20 |  | 1.6418 | 1.7787 | 1.9155 | 2.0524
602706 | AANSLUITDOOS2PAAR |  | 8.4125 | 9.1143 | 9.8154 | 10.5165
602707 | AANSLUITD1PAAR |  | 6.8034 | 7.371 | 7.938 | 8.505
602708 | TELECOMMUNICATIONTERMINALSTRIPS20PAIRS(40ThroughTerm.+1EarthTerm.) |  | 21.8901 | 23.7163 | 25.5406 | 27.3649
602713 | TELECOMMUNICATIONCONNECTORBOX6PAIRS |  | 12.9913 | 14.0751 | 15.1578 | 16.2405
602714 | TELECOMMUNICATIONCONNECTORBOX20PAIRS |  | 36.2418 | 39.2652 | 42.2856 | 45.306
602715 | TELECOMMUNICATIONCONNECTORBOX40PAIRS |  | 65.6912 | 71.1715 | 76.6462 | 82.1209
602717 | TELECOMMUNICATIONCONNECTORBOX120PAIRS |  | 290.107 | 314.3088 | 338.4864 | 362.664
602731 | TELECOMMUNICATIONTERMINALSTRIPS10PAIRS(20ThroughTerm.+1EarthTerm.) |  | 12.6565 | 13.7124 | 14.7672 | 15.822
602732 | KLEMMENSTROOK10PAAR |  | 20.3347 | 22.0311 | 23.7258 | 25.4205
602734 | TELECOMMUNICATIONCONNECTORBOX10PAIRS |  | 27.1385 | 29.4025 | 31.6642 | 33.9259
602735 | TELECOMMUNICATIONEMPTYCONNECTORBOX20PAIRS |  | 14.4387 | 15.6433 | 16.8466 | 18.0499
602736 | TELECOMMUNICATIONEMPTYCONNECTORBOX40PAIRS |  | 21.8901 | 23.7163 | 25.5406 | 27.3649
604416 | EHFI25/300-2300mA25A | УЗО Серия EHFI AEG, предельно допустимый ток КЗ (МЭК 61008) 10000А, 2Р/2мод.(18мм), Iн=25A, тип А (стойкость к импульсным токам до 250А) , ток утечки I∆n = 300мА, U=127-230В АС | 48.6898 | 52.7517 | 56.8095 | 60.8673
604417 | EHFI40/300-2300mA40A | УЗО Серия EHFI AEG, предельно допустимый ток КЗ (МЭК 61008) 10000А, 2Р/2мод.(18мм), Iн=40A, тип А (стойкость к импульсным токам до 250А) , ток утечки I∆n = 300мА, U=127-230В АС | 48.6898 | 52.7517 | 56.8095 | 60.8673
604418 | EHFI63/300-2300mA63A | УЗО Серия EHFI AEG, предельно допустимый ток КЗ (МЭК 61008) 10000А, 2Р/2мод.(18мм), Iн=63A, тип А (стойкость к импульсным токам до 250А) , ток утечки I∆n = 300мА, U=127-230В АС | 61.8299 | 66.988 | 72.1409 | 77.2938
604419 | EHFI80/300-2300mA80A | УЗО Серия EHFI AEG, предельно допустимый ток КЗ (МЭК 61008) 10000А, 2Р/2мод.(18мм), Iн=80A, тип А (стойкость к импульсным токам до 250А) , ток утечки I∆n = 300мА, U=127-230В АС | 61.8299 | 66.988 | 72.1409 | 77.2938
604420 | EHFI100/300-2300mA100A | УЗО Серия EHFI AEG, предельно допустимый ток КЗ (МЭК 61008) 10000А, 2Р/2мод.(18мм), Iн=100A, тип А (стойкость к импульсным токам до 250А) , ток утечки I∆n = 300мА, U=127-230В АС | 64.009 | 69.3488 | 74.6834 | 80.0179
604421 | ESHFI25/300-2300mA25A | УЗО Серия ESHFI AEG, предельно допустимый ток КЗ (МЭК 61008) 10000А, 2Р/2мод.(18мм), Iн=25A, тип S (стойкость к импульсным токам до 500А) , ток утечки I∆n = 300мА, U=127-230В АС | 69.6513 | 75.4619 | 81.2667 | 87.0714
604422 | ESHFI40/300-2300mA40A | УЗО Серия ESHFI AEG, предельно допустимый ток КЗ (МЭК 61008) 10000А, 2Р/2мод.(18мм), Iн=40A, тип S (стойкость к импульсным токам до 500А) , ток утечки I∆n = 300мА, U=127-230В АС | 74.3392 | 80.5408 | 86.7363 | 92.9317
604423 | ESHFI63/300-2300mA63A | УЗО Серия ESHFI AEG, предельно допустимый ток КЗ (МЭК 61008) 10000А, 2Р/2мод.(18мм), Iн=63A, тип S (стойкость к импульсным токам до 500А) , ток утечки I∆n = 300мА, U=127-230В АС | 75.256 | 81.5341 | 87.806 | 94.0779
604424 | ESHFI80/300-2300mA80A | УЗО Серия ESHFI AEG, предельно допустимый ток КЗ (МЭК 61008) 10000А, 2Р/2мод.(18мм), Iн=80A, тип S (стойкость к импульсным токам до 500А) , ток утечки I∆n = 300мА, U=127-230В АС | 84.9705 | 92.0591 | 99.1405 | 106.222
604425 | ESHFI100/300-2300mA100A | УЗО Серия ESHFI AEG, предельно допустимый ток КЗ (МЭК 61008) 10000А, 2Р/2мод.(18мм), Iн=100A, тип S (стойкость к импульсным токам до 500А) , ток утечки I∆n = 300мА, U=127-230В АС | 97.5812 | 105.7218 | 113.8542 | 121.9867
604426 | EHFI25/500-2500mA25A | УЗО Серия EHFI AEG, предельно допустимый ток КЗ (МЭК 61008) 10000А, 2Р/2мод.(18мм), Iн=25A, тип А (стойкость к импульсным токам до 250А) , ток утечки I∆n = 500мА, U=127-230В АС | 48.6898 | 52.7517 | 56.8095 | 60.8673
604427 | EHFI40/500-2500mA40A | УЗО Серия EHFI AEG, предельно допустимый ток КЗ (МЭК 61008) 10000А, 2Р/2мод.(18мм), Iн=40A, тип А (стойкость к импульсным токам до 250А) , ток утечки I∆n = 500мА, U=127-230В АС | 48.6898 | 52.7517 | 56.8095 | 60.8673
604428 | EHFI63/500-2500mA63A | УЗО Серия EHFI AEG, предельно допустимый ток КЗ (МЭК 61008) 10000А, 2Р/2мод.(18мм), Iн=63A, тип А (стойкость к импульсным токам до 250А) , ток утечки I∆n = 500мА, U=127-230В АС | 61.8299 | 66.988 | 72.1409 | 77.2938
604429 | EHFI80/500-2500mA80A | УЗО Серия EHFI AEG, предельно допустимый ток КЗ (МЭК 61008) 10000А, 2Р/2мод.(18мм), Iн=80A, тип А (стойкость к импульсным токам до 250А) , ток утечки I∆n = 500мА, U=127-230В АС | 61.8299 | 66.988 | 72.1409 | 77.2938
604430 | EHFI100/500-2500mA100A | УЗО Серия EHFI AEG, предельно допустимый ток КЗ (МЭК 61008) 10000А, 2Р/2мод.(18мм), Iн=100A, тип А (стойкость к импульсным токам до 250А) , ток утечки I∆n = 500мА, U=127-230В АС | 64.009 | 69.3488 | 74.6834 | 80.0179
604431 | ESHFI25/500-2500mA25A | УЗО Серия ESHFI AEG, предельно допустимый ток КЗ (МЭК 61008) 10000А, 2Р/2мод.(18мм), Iн=25A, тип S (стойкость к импульсным токам до 500А) , ток утечки I∆n = 500мА, U=127-230В АС | 69.692 | 75.5059 | 81.3141 | 87.1222
604432 | ESHFI40/500-2500mA40A | УЗО Серия ESHFI AEG, предельно допустимый ток КЗ (МЭК 61008) 10000А, 2Р/2мод.(18мм), Iн=40A, тип S (стойкость к импульсным токам до 500А) , ток утечки I∆n = 500мА, U=127-230В АС | 74.3392 | 80.5408 | 86.7363 | 92.9317
604433 | ESHFI63/500-2500mA63A | УЗО Серия ESHFI AEG, предельно допустимый ток КЗ (МЭК 61008) 10000А, 2Р/2мод.(18мм), Iн=63A, тип S (стойкость к импульсным токам до 500А) , ток утечки I∆n = 500мА, U=127-230В АС | 75.256 | 81.5341 | 87.806 | 94.0779
604434 | ESHFI80/500-2500mA80A | УЗО Серия ESHFI AEG, предельно допустимый ток КЗ (МЭК 61008) 10000А, 2Р/2мод.(18мм), Iн=80A, тип S (стойкость к импульсным токам до 500А) , ток утечки I∆n = 500мА, U=127-230В АС | 85.0598 | 92.1558 | 99.2447 | 106.3336
604435 | ESHFI100/500-2500mA100A | УЗО Серия ESHFI AEG, предельно допустимый ток КЗ (МЭК 61008) 10000А, 2Р/2мод.(18мм), Iн=100A, тип S (стойкость к импульсным токам до 500А) , ток утечки I∆n = 500мА, U=127-230В АС | 97.5812 | 105.7218 | 113.8542 | 121.9867
604446 | EFI16/010-210mA16A | УЗО Серия EFI AEG, предельно допустимый ток КЗ (МЭК 61008) 10000А, 2Р/2мод.(18мм), Iн=16A, тип АC (стойкость к импульсным токам до 250А) , ток утечки I∆n = 10мА, U=127-230В АС | 41.9767 | 45.4785 | 48.9769 | 52.4752
604449 | EFI63/030-230mA63A | УЗО Серия EFI AEG, предельно допустимый ток КЗ (МЭК 61008) 10000А, 2Р/2мод.(18мм), Iн=63A, тип АC (стойкость к импульсным токам до 250А) , ток утечки I∆n = 30мА, U=127-230В АС | 42.4306 | 45.9703 | 49.5065 | 53.0426
604450 | EFI80/030-230mA80A | УЗО Серия EFI AEG, предельно допустимый ток КЗ (МЭК 61008) 10000А, 2Р/2мод.(18мм), Iн=80A, тип АC (стойкость к импульсным токам до 250А) , ток утечки I∆n = 30мА, U=127-230В АС | 46.3517 | 50.2185 | 54.0815 | 57.9444
604451 | EFI100/030-230mA100A | УЗО Серия EFI AEG, предельно допустимый ток КЗ (МЭК 61008) 10000А, 2Р/2мод.(18мм), Iн=100A, тип АC (стойкость к импульсным токам до 250А) , ток утечки I∆n = 30мА, U=127-230В АС | 62.8438 | 68.0865 | 73.3239 | 78.5614
604455 | EFI25/100-2100mA25A | УЗО Серия EFI AEG, предельно допустимый ток КЗ (МЭК 61008) 10000А, 2Р/2мод.(18мм), Iн=25A, тип АC (стойкость к импульсным токам до 250А) , ток утечки I∆n = 100мА, U=127-230В АС | 36.2103 | 39.2311 | 42.2489 | 45.2666
604456 | EFI40/100-2100mA40A | УЗО Серия EFI AEG, предельно допустимый ток КЗ (МЭК 61008) 10000А, 2Р/2мод.(18мм), Iн=40A, тип АC (стойкость к импульсным токам до 250А) , ток утечки I∆n = 100мА, U=127-230В АС | 39.2534 | 42.5281 | 45.7995 | 49.0708
604457 | EFI63/100-2100mA63A | УЗО Серия EFI AEG, предельно допустимый ток КЗ (МЭК 61008) 10000А, 2Р/2мод.(18мм), Iн=63A, тип АC (стойкость к импульсным токам до 250А) , ток утечки I∆n = 100мА, U=127-230В АС | 40.3796 | 43.7482 | 47.1135 | 50.4787
604458 | EFI80/100-2100mA80A | УЗО Серия EFI AEG, предельно допустимый ток КЗ (МЭК 61008) 10000А, 2Р/2мод.(18мм), Iн=80A, тип АC (стойкость к импульсным токам до 250А) , ток утечки I∆n = 100мА, U=127-230В АС | 44.1209 | 47.8017 | 51.4787 | 55.1558
604459 | EFI100/100-2100mA100A | УЗО Серия EFI AEG, предельно допустимый ток КЗ (МЭК 61008) 10000А, 2Р/2мод.(18мм), Iн=100A, тип АC (стойкость к импульсным токам до 250А) , ток утечки I∆n = 100мА, U=127-230В АС | 59.0012 | 63.9233 | 68.8405 | 73.7576
604465 | EFI63/300-2300mA63A | УЗО Серия EFI AEG, предельно допустимый ток КЗ (МЭК 61008) 10000А, 2Р/2мод.(18мм), Iн=63A, тип АC (стойкость к импульсным токам до 250А) , ток утечки I∆n = 300мА, U=127-230В АС | 38.8381 | 42.0781 | 45.3149 | 48.5516
604466 | EFI80/300-2300mA80A | УЗО Серия EFI AEG, предельно допустимый ток КЗ (МЭК 61008) 10000А, 2Р/2мод.(18мм), Iн=80A, тип АC (стойкость к импульсным токам до 250А) , ток утечки I∆n = 300мА, U=127-230В АС | 42.4713 | 46.0144 | 49.554 | 53.0935
604467 | EFI100/300-2300mA100A | УЗО Серия EFI AEG, предельно допустимый ток КЗ (МЭК 61008) 10000А, 2Р/2мод.(18мм), Iн=100A, тип АC (стойкость к импульсным токам до 250А) , ток утечки I∆n = 300мА, U=127-230В АС | 51.436 | 55.727 | 60.0137 | 64.3003
604468 | EFI25/500-2500mA25A | УЗО Серия EFI AEG, предельно допустимый ток КЗ (МЭК 61008) 10000А, 2Р/2мод.(18мм), Iн=25A, тип АC (стойкость к импульсным токам до 250А) , ток утечки I∆n = 500мА, U=127-230В АС | 34.8466 | 37.7536 | 40.6577 | 43.5619
604469 | EFI40/500-2500mA40A | УЗО Серия EFI AEG, предельно допустимый ток КЗ (МЭК 61008) 10000А, 2Р/2мод.(18мм), Iн=40A, тип АC (стойкость к импульсным токам до 250А) , ток утечки I∆n = 500мА, U=127-230В АС | 36.4288 | 39.4679 | 42.5038 | 45.5398
604470 | EFI63/500-2500mA63A | УЗО Серия EFI AEG, предельно допустимый ток КЗ (МЭК 61008) 10000А, 2Р/2мод.(18мм), Iн=63A, тип АC (стойкость к импульсным токам до 250А) , ток утечки I∆n = 500мА, U=127-230В АС | 38.8769 | 42.1202 | 45.3602 | 48.6002
604471 | EFI80/500-2500mA80A | УЗО Серия EFI AEG, предельно допустимый ток КЗ (МЭК 61008) 10000А, 2Р/2мод.(18мм), Iн=80A, тип АC (стойкость к импульсным токам до 250А) , ток утечки I∆n = 500мА, U=127-230В АС | 42.501 | 46.0466 | 49.5887 | 53.1307
604472 | EFI100/500-2500mA100A | УЗО Серия EFI AEG, предельно допустимый ток КЗ (МЭК 61008) 10000А, 2Р/2мод.(18мм), Iн=100A, тип АC (стойкость к импульсным токам до 250А) , ток утечки I∆n = 500мА, U=127-230В АС | 48.8089 | 52.8807 | 56.9484 | 61.0162
604478 | EHFI25/030-430mA25A | УЗО Серия EHFI AEG, предельно допустимый ток КЗ (МЭК 61008) 10000А, 4Р/4мод.(18мм), Iн=25A, тип А (стойкость к импульсным токам до 250А) , ток утечки I∆n = 30мА, U=230-400В АС | 70.0417 | 75.8848 | 81.7221 | 87.5594
604479 | EHFI40/030-430mA40A | УЗО Серия EHFI AEG, предельно допустимый ток КЗ (МЭК 61008) 10000А, 4Р/4мод.(18мм), Iн=40A, тип А (стойкость к импульсным токам до 250А) , ток утечки I∆n = 30мА, U=230-400В АС | 70.0417 | 75.8848 | 81.7221 | 87.5594
604480 | EHFI63/030-430mA63A | УЗО Серия EHFI AEG, предельно допустимый ток КЗ (МЭК 61008) 10000А, 4Р/4мод.(18мм), Iн=63A, тип А (стойкость к импульсным токам до 250А) , ток утечки I∆n = 30мА, U=230-400В АС | 88.2947 | 95.6605 | 103.019 | 110.3775
604481 | EHFI80/030-430mA80A | УЗО Серия EHFI AEG, предельно допустимый ток КЗ (МЭК 61008) 10000А, 4Р/4мод.(18мм), Iн=80A, тип А (стойкость к импульсным токам до 250А) , ток утечки I∆n = 30мА, U=230-400В АС | 88.2947 | 95.6605 | 103.019 | 110.3775
604482 | EHFI100/030-430mA100A | УЗО Серия EHFI AEG, предельно допустимый ток КЗ (МЭК 61008) 10000А, 4Р/4мод.(18мм), Iн=100A, тип А (стойкость к импульсным токам до 250А) , ток утечки I∆n = 30мА, U=230-400В АС | 93.9461 | 101.7834 | 109.6129 | 117.4424
604483 | EHFI25/100-4100mA25A | УЗО Серия EHFI AEG, предельно допустимый ток КЗ (МЭК 61008) 10000А, 4Р/4мод.(18мм), Iн=25A, тип А (стойкость к импульсным токам до 250А) , ток утечки I∆n = 100мА, U=230-400В АС | 67.1037 | 72.7017 | 78.2942 | 83.8866
604484 | EHFI40/100-4100mA40A | УЗО Серия EHFI AEG, предельно допустимый ток КЗ (МЭК 61008) 10000А, 4Р/4мод.(18мм), Iн=40A, тип А (стойкость к импульсным токам до 250А) , ток утечки I∆n = 100мА, U=230-400В АС | 67.1037 | 72.7017 | 78.2942 | 83.8866
604485 | EHFI63/100-4100mA63A | УЗО Серия EHFI AEG, предельно допустимый ток КЗ (МЭК 61008) 10000А, 4Р/4мод.(18мм), Iн=63A, тип А (стойкость к импульсным токам до 250А) , ток утечки I∆n = 100мА, U=230-400В АС | 84.5722 | 91.6275 | 98.6758 | 105.7241
604486 | EHFI80/100-4100mA80A | УЗО Серия EHFI AEG, предельно допустимый ток КЗ (МЭК 61008) 10000А, 4Р/4мод.(18мм), Iн=80A, тип А (стойкость к импульсным токам до 250А) , ток утечки I∆n = 100мА, U=230-400В АС | 84.5722 | 91.6275 | 98.6758 | 105.7241
604487 | EHFI100/100-4100mA100A | УЗО Серия EHFI AEG, предельно допустимый ток КЗ (МЭК 61008) 10000А, 4Р/4мод.(18мм), Iн=100A, тип А (стойкость к импульсным токам до 250А) , ток утечки I∆n = 100мА, U=230-400В АС | 89.7586 | 97.2466 | 104.7271 | 112.2076
604493 | EHFI25/300-4300mA25A | УЗО Серия EHFI AEG, предельно допустимый ток КЗ (МЭК 61008) 10000А, 4Р/4мод.(18мм), Iн=25A, тип А (стойкость к импульсным токам до 250А) , ток утечки I∆n = 300мА, U=230-400В АС | 63.55 | 68.8516 | 74.1479 | 79.4442
604494 | EHFI40/300-4300mA40A | УЗО Серия EHFI AEG, предельно допустимый ток КЗ (МЭК 61008) 10000А, 4Р/4мод.(18мм), Iн=40A, тип А (стойкость к импульсным токам до 250А) , ток утечки I∆n = 300мА, U=230-400В АС | 63.55 | 68.8516 | 74.1479 | 79.4442
604495 | EHFI63/300-4300mA63A | УЗО Серия EHFI AEG, предельно допустимый ток КЗ (МЭК 61008) 10000А, 4Р/4мод.(18мм), Iн=63A, тип А (стойкость к импульсным токам до 250А) , ток утечки I∆n = 300мА, U=230-400В АС | 76.0714 | 82.4175 | 88.7573 | 95.0971
604496 | EHFI80/300-4300mA80A | УЗО Серия EHFI AEG, предельно допустимый ток КЗ (МЭК 61008) 10000А, 4Р/4мод.(18мм), Iн=80A, тип А (стойкость к импульсным токам до 250А) , ток утечки I∆n = 300мА, U=230-400В АС | 76.0714 | 82.4175 | 88.7573 | 95.0971
604497 | EHFI100/300-4300mA100A | УЗО Серия EHFI AEG, предельно допустимый ток КЗ (МЭК 61008) 10000А, 4Р/4мод.(18мм), Iн=100A, тип А (стойкость к импульсным токам до 250А) , ток утечки I∆n = 300мА, U=230-400В АС | 82.6603 | 89.5561 | 96.4451 | 103.334
604498 | ESHFI25/300-4300mA25A | УЗО Серия ESHFI AEG, предельно допустимый ток КЗ (МЭК 61008) 10000А, 4Р/4мод.(18мм), Iн=25A, тип S (стойкость к импульсным токам до 500А) , ток утечки I∆n = 300мА, U=230-400В АС | 85.03 | 92.1235 | 99.21 | 106.2964
604499 | ESHFI40/300-4300mA40A | УЗО Серия ESHFI AEG, предельно допустимый ток КЗ (МЭК 61008) 10000А, 4Р/4мод.(18мм), Iн=40A, тип S (стойкость к импульсным токам до 500А) , ток утечки I∆n = 300мА, U=230-400В АС | 93.7792 | 101.6026 | 109.4181 | 117.2337
604500 | ESHFI63/300-4300mA63A | УЗО Серия ESHFI AEG, предельно допустимый ток КЗ (МЭК 61008) 10000А, 4Р/4мод.(18мм), Iн=63A, тип S (стойкость к импульсным токам до 500А) , ток утечки I∆n = 300мА, U=230-400В АС | 95.8987 | 103.8989 | 111.8912 | 119.8834
604501 | ESHFI80/300-4300mA80A | УЗО Серия ESHFI AEG, предельно допустимый ток КЗ (МЭК 61008) 10000А, 4Р/4мод.(18мм), Iн=80A, тип S (стойкость к импульсным токам до 500А) , ток утечки I∆n = 300мА, U=230-400В АС | 106.6958 | 115.5968 | 124.4889 | 133.3809
604502 | ESHFI100/300-4300mA100A | УЗО Серия ESHFI AEG, предельно допустимый ток КЗ (МЭК 61008) 10000А, 4Р/4мод.(18мм), Iн=100A, тип S (стойкость к импульсным токам до 500А) , ток утечки I∆n = 300мА, U=230-400В АС | 125.0302 | 135.4607 | 145.8807 | 156.3008
604503 | EHFI25/500-4500mA25A | УЗО Серия EHFI AEG, предельно допустимый ток КЗ (МЭК 61008) 10000А, 4Р/4мод.(18мм), Iн=25A, тип А (стойкость к импульсным токам до 250А) , ток утечки I∆n = 500мА, U=230-400В АС | 64.0874 | 69.4338 | 74.7748 | 80.1159
604504 | EHFI40/500-4500mA40A | УЗО Серия EHFI AEG, предельно допустимый ток КЗ (МЭК 61008) 10000А, 4Р/4мод.(18мм), Iн=40A, тип А (стойкость к импульсным токам до 250А) , ток утечки I∆n = 500мА, U=230-400В АС | 64.0874 | 69.4338 | 74.7748 | 80.1159
604505 | EHFI63/500-4500mA63A | УЗО Серия EHFI AEG, предельно допустимый ток КЗ (МЭК 61008) 10000А, 4Р/4мод.(18мм), Iн=63A, тип А (стойкость к импульсным токам до 250А) , ток утечки I∆n = 500мА, U=230-400В АС | 80.2705 | 86.967 | 93.6568 | 100.3465
604506 | EHFI80/500-4500mA80A | УЗО Серия EHFI AEG, предельно допустимый ток КЗ (МЭК 61008) 10000А, 4Р/4мод.(18мм), Iн=80A, тип А (стойкость к импульсным токам до 250А) , ток утечки I∆n = 500мА, U=230-400В АС | 80.2705 | 86.967 | 93.6568 | 100.3465
604507 | EHFI100/500-4500mA100A | УЗО Серия EHFI AEG, предельно допустимый ток КЗ (МЭК 61008) 10000А, 4Р/4мод.(18мм), Iн=100A, тип А (стойкость к импульсным токам до 250А) , ток утечки I∆n = 500мА, U=230-400В АС | 83.4866 | 90.4514 | 97.4092 | 104.367
604509 | ESHFI40/500-4500mA40A | УЗО Серия ESHFI AEG, предельно допустимый ток КЗ (МЭК 61008) 10000А, 4Р/4мод.(18мм), Iн=40A, тип S (стойкость к импульсным токам до 500А) , ток утечки I∆n = 500мА, U=230-400В АС | 93.7792 | 101.6026 | 109.4181 | 117.2337
604510 | ESHFI63/500-4500mA63A | УЗО Серия ESHFI AEG, предельно допустимый ток КЗ (МЭК 61008) 10000А, 4Р/4мод.(18мм), Iн=63A, тип S (стойкость к импульсным токам до 500А) , ток утечки I∆n = 500мА, U=230-400В АС | 95.8987 | 103.8989 | 111.8912 | 119.8834
604511 | ESHFI80/500-4500mA80A | УЗО Серия ESHFI AEG, предельно допустимый ток КЗ (МЭК 61008) 10000А, 4Р/4мод.(18мм), Iн=80A, тип S (стойкость к импульсным токам до 500А) , ток утечки I∆n = 500мА, U=230-400В АС | 106.6958 | 115.5968 | 124.4889 | 133.3809
604512 | ESHFI100/500-4500mA100A | УЗО Серия ESHFI AEG, предельно допустимый ток КЗ (МЭК 61008) 10000А, 4Р/4мод.(18мм), Iн=100A, тип S (стойкость к импульсным токам до 500А) , ток утечки I∆n = 500мА, U=230-400В АС | 125.0302 | 135.4607 | 145.8807 | 156.3008
604523 | EFI25/030-430mA25A | УЗО Серия EFI AEG, предельно допустимый ток КЗ (МЭК 61008) 10000А, 4Р/4мод.(18мм), Iн=25A, тип АC (стойкость к импульсным токам до 250А) , ток утечки I∆n = 30мА, U=230-400В АС | 45.4135 | 49.2021 | 52.9868 | 56.7716
604524 | EFI40/030-430mA40A | УЗО Серия EFI AEG, предельно допустимый ток КЗ (МЭК 61008) 10000А, 4Р/4мод.(18мм), Iн=40A, тип АC (стойкость к импульсным токам до 250А) , ток утечки I∆n = 30мА, U=230-400В АС | 49.6551 | 53.7975 | 57.9358 | 62.0741
604525 | EFI63/030-430mA63A | УЗО Серия EFI AEG, предельно допустимый ток КЗ (МЭК 61008) 10000А, 4Р/4мод.(18мм), Iн=63A, тип АC (стойкость к импульсным токам до 250А) , ток утечки I∆n = 30мА, U=230-400В АС | 60.782 | 65.8527 | 70.9183 | 75.9838
604526 | EFI80/030-430mA80A | УЗО Серия EFI AEG, предельно допустимый ток КЗ (МЭК 61008) 10000А, 4Р/4мод.(18мм), Iн=80A, тип АC (стойкость к импульсным токам до 250А) , ток утечки I∆n = 30мА, U=230-400В АС | 66.5852 | 72.14 | 77.6892 | 83.2384
604527 | EFI100/030-430mA100A | УЗО Серия EFI AEG, предельно допустимый ток КЗ (МЭК 61008) 10000А, 4Р/4мод.(18мм), Iн=100A, тип АC (стойкость к импульсным токам до 250А) , ток утечки I∆n = 30мА, U=230-400В АС | 79.925 | 86.5926 | 93.2536 | 99.9146
604531 | EFI25/100-4100mA25A | УЗО Серия EFI AEG, предельно допустимый ток КЗ (МЭК 61008) 10000А, 4Р/4мод.(18мм), Iн=25A, тип АC (стойкость к импульсным токам до 250А) , ток утечки I∆n = 100мА, U=230-400В АС | 46.9497 | 50.8664 | 54.7792 | 58.692
604532 | EFI40/100-4100mA40A | УЗО Серия EFI AEG, предельно допустимый ток КЗ (МЭК 61008) 10000А, 4Р/4мод.(18мм), Iн=40A, тип АC (стойкость к импульсным токам до 250А) , ток утечки I∆n = 100мА, U=230-400В АС | 48.2041 | 52.2254 | 56.2428 | 60.2601
604533 | EFI63/100-4100mA63A | УЗО Серия EFI AEG, предельно допустимый ток КЗ (МЭК 61008) 10000А, 4Р/4мод.(18мм), Iн=63A, тип АC (стойкость к импульсным токам до 250А) , ток утечки I∆n = 100мА, U=230-400В АС | 58.7122 | 63.6102 | 68.5033 | 73.3963
604534 | EFI80/100-4100mA80A | УЗО Серия EFI AEG, предельно допустимый ток КЗ (МЭК 61008) 10000А, 4Р/4мод.(18мм), Iн=80A, тип АC (стойкость к импульсным токам до 250А) , ток утечки I∆n = 100мА, U=230-400В АС | 61.9896 | 67.161 | 72.3272 | 77.4934
604535 | EFI100/100-4100mA100A | УЗО Серия EFI AEG, предельно допустимый ток КЗ (МЭК 61008) 10000А, 4Р/4мод.(18мм), Iн=100A, тип АC (стойкость к импульсным токам до 250А) , ток утечки I∆n = 100мА, U=230-400В АС | 77.6427 | 84.12 | 90.5908 | 97.0615
604539 | EFI25/300-4300mA25A | УЗО Серия EFI AEG, предельно допустимый ток КЗ (МЭК 61008) 10000А, 4Р/4мод.(18мм), Iн=25A, тип АC (стойкость к импульсным токам до 250А) , ток утечки I∆n = 300мА, U=230-400В АС | 40.4563 | 43.8313 | 47.203 | 50.5746
604540 | EFI40/300-4300mA40A | УЗО Серия EFI AEG, предельно допустимый ток КЗ (МЭК 61008) 10000А, 4Р/4мод.(18мм), Iн=40A, тип АC (стойкость к импульсным токам до 250А) , ток утечки I∆n = 300мА, U=230-400В АС | 44.1042 | 47.7835 | 51.4592 | 55.1348
604541 | EFI63/300-4300mA63A | УЗО Серия EFI AEG, предельно допустимый ток КЗ (МЭК 61008) 10000А, 4Р/4мод.(18мм), Iн=63A, тип АC (стойкость к импульсным токам до 250А) , ток утечки I∆n = 300мА, U=230-400В АС | 54.493 | 59.039 | 63.5805 | 68.122
604542 | EFI80/300-4300mA80A | УЗО Серия EFI AEG, предельно допустимый ток КЗ (МЭК 61008) 10000А, 4Р/4мод.(18мм), Iн=80A, тип АC (стойкость к импульсным токам до 250А) , ток утечки I∆n = 300мА, U=230-400В АС | 59.0121 | 63.9351 | 68.8532 | 73.7712
604543 | EFI100/300-4300mA100A | УЗО Серия EFI AEG, предельно допустимый ток КЗ (МЭК 61008) 10000А, 4Р/4мод.(18мм), Iн=100A, тип АC (стойкость к импульсным токам до 250А) , ток утечки I∆n = 300мА, U=230-400В АС | 70.6762 | 76.5723 | 82.4625 | 88.3526
604544 | EFI25/500-4500mA25A | УЗО Серия EFI AEG, предельно допустимый ток КЗ (МЭК 61008) 10000А, 4Р/4мод.(18мм), Iн=25A, тип АC (стойкость к импульсным токам до 250А) , ток утечки I∆n = 500мА, U=230-400В АС | 40.8684 | 44.2778 | 47.6838 | 51.0897
604545 | EFI40/500-4500mA40A | УЗО Серия EFI AEG, предельно допустимый ток КЗ (МЭК 61008) 10000А, 4Р/4мод.(18мм), Iн=40A, тип АC (стойкость к импульсным токам до 250А) , ток утечки I∆n = 500мА, U=230-400В АС | 44.4209 | 48.1267 | 51.8287 | 55.5308
604546 | EFI63/500-4500mA63A | УЗО Серия EFI AEG, предельно допустимый ток КЗ (МЭК 61008) 10000А, 4Р/4мод.(18мм), Iн=63A, тип АC (стойкость к импульсным токам до 250А) , ток утечки I∆n = 500мА, U=230-400В АС | 54.2647 | 58.7917 | 63.3141 | 67.8366
604547 | EFI80/500-4500mA80A | УЗО Серия EFI AEG, предельно допустимый ток КЗ (МЭК 61008) 10000А, 4Р/4мод.(18мм), Iн=80A, тип АC (стойкость к импульсным токам до 250А) , ток утечки I∆n = 500мА, U=230-400В АС | 59.0418 | 63.9673 | 68.8879 | 73.8084
604548 | EFI100/500-4500mA100A | УЗО Серия EFI AEG, предельно допустимый ток КЗ (МЭК 61008) 10000А, 4Р/4мод.(18мм), Iн=100A, тип АC (стойкость к импульсным токам до 250А) , ток утечки I∆n = 500мА, U=230-400В АС | 67.0848 | 72.6813 | 78.2722 | 83.863
604572 | EFI40/030-4S30mA40A | УЗО Серия EFI...S AEG, предельно допустимый ток КЗ (МЭК 61008) 10000А, 4Р/4мод.(18мм), Iн=40A, тип АC (работает при -25гр.С) , ток утечки I∆n = 30мА, U=230-400В АС | 49.6551 | 53.7975 | 57.9358 | 62.0741
604573 | EFI63/030-4S30mA63A | УЗО Серия EFI...S AEG, предельно допустимый ток КЗ (МЭК 61008) 10000А, 4Р/4мод.(18мм), Iн=63A, тип АC (работает при -25гр.С) , ток утечки I∆n = 30мА, U=230-400В АС | 60.782 | 65.8527 | 70.9183 | 75.9838
604575 | EFI40/300-4S300mA40A | УЗО Серия EFI...S AEG, предельно допустимый ток КЗ (МЭК 61008) 10000А, 4Р/4мод.(18мм), Iн=40A, тип АC (работает при -25гр.С) , ток утечки I∆n = 300мА, U=230-400В АС | 44.1042 | 47.7835 | 51.4592 | 55.1348
604576 | EFI63/300-4S300mA63A | УЗО Серия EFI...S AEG, предельно допустимый ток КЗ (МЭК 61008) 10000А, 4Р/4мод.(18мм), Iн=63A, тип АC (работает при -25гр.С) , ток утечки I∆n = 300мА, U=230-400В АС | 54.493 | 59.039 | 63.5805 | 68.122
604580 | HD90B06/0106A10mA | Диф.автомат Серия HD90 AEG, предельно допустимый ток КЗ (МЭК 61009) 6000А, класс избирательности 3, 1P+N /2мод.(18мм), Iн=6А, тип А, характеристика отключения B (3 - 5 крат. I ном.), ток утечки I∆n = 10мА, U=230В АС, устойчивость к импульсным токам до 250А. | 83.9237 | 90.925 | 97.9192 | 104.9134
604581 | HD90B10/01010A10mA | Диф.автомат Серия HD90 AEG, предельно допустимый ток КЗ (МЭК 61009) 6000А, класс избирательности 3, 1P+N /2мод.(18мм), Iн=10А, тип А, характеристика отключения B (3 - 5 крат. I ном.), ток утечки I∆n = 10мА, U=230В АС, устойчивость к импульсным токам до 250А. | 83.9237 | 90.925 | 97.9192 | 104.9134
604582 | HD90B13/01013A10mA | Диф.автомат Серия HD90 AEG, предельно допустимый ток КЗ (МЭК 61009) 6000А, класс избирательности 3, 1P+N /2мод.(18мм), Iн=13А, тип А, характеристика отключения B (3 - 5 крат. I ном.), ток утечки I∆n = 10мА, U=230В АС, устойчивость к импульсным токам до 250А. | 83.9237 | 90.925 | 97.9192 | 104.9134
604583 | HD90B16/01016A10mA | Диф.автомат Серия HD90 AEG, предельно допустимый ток КЗ (МЭК 61009) 6000А, класс избирательности 3, 1P+N /2мод.(18мм), Iн=16А, тип А, характеристика отключения B (3 - 5 крат. I ном.), ток утечки I∆n = 10мА, U=230В АС, устойчивость к импульсным токам до 250А. | 83.9237 | 90.925 | 97.9192 | 104.9134
604584 | HD90B20/01020A10mA | Диф.автомат Серия HD90 AEG, предельно допустимый ток КЗ (МЭК 61009) 6000А, класс избирательности 3, 1P+N /2мод.(18мм), Iн=20А, тип А, характеристика отключения B (3 - 5 крат. I ном.), ток утечки I∆n = 10мА, U=230В АС, устойчивость к импульсным токам до 250А. | 83.9237 | 90.925 | 97.9192 | 104.9134
604585 | HD90B06/0306A30mA | Диф.автомат Серия HD90 AEG, предельно допустимый ток КЗ (МЭК 61009) 6000А, класс избирательности 3, 1P+N /2мод.(18мм), Iн=6А, тип А, характеристика отключения B (3 - 5 крат. I ном.), ток утечки I∆n = 30мА, U=230В АС, устойчивость к импульсным токам до 250А. | 78.7649 | 85.3358 | 91.9 | 98.4643
604586 | HD90B10/03010A30mA | Диф.автомат Серия HD90 AEG, предельно допустимый ток КЗ (МЭК 61009) 6000А, класс избирательности 3, 1P+N /2мод.(18мм), Iн=10А, тип А, характеристика отключения B (3 - 5 крат. I ном.), ток утечки I∆n = 30мА, U=230В АС, устойчивость к импульсным токам до 250А. | 78.7649 | 85.3358 | 91.9 | 98.4643
604587 | HD90B13/03013A30mA | Диф.автомат Серия HD90 AEG, предельно допустимый ток КЗ (МЭК 61009) 6000А, класс избирательности 3, 1P+N /2мод.(18мм), Iн=13А, тип А, характеристика отключения B (3 - 5 крат. I ном.), ток утечки I∆n = 30мА, U=230В АС, устойчивость к импульсным токам до 250А. | 78.7649 | 85.3358 | 91.9 | 98.4643
604588 | HD90B16/03016A30mA | Диф.автомат Серия HD90 AEG, предельно допустимый ток КЗ (МЭК 61009) 6000А, класс избирательности 3, 1P+N /2мод.(18мм), Iн=16А, тип А, характеристика отключения B (3 - 5 крат. I ном.), ток утечки I∆n = 30мА, U=230В АС, устойчивость к импульсным токам до 250А. | 74.4381 | 80.648 | 86.8517 | 93.0554
604589 | HD90B20/03020A30mA | Диф.автомат Серия HD90 AEG, предельно допустимый ток КЗ (МЭК 61009) 6000А, класс избирательности 3, 1P+N /2мод.(18мм), Iн=20А, тип А, характеристика отключения B (3 - 5 крат. I ном.), ток утечки I∆n = 30мА, U=230В АС, устойчивость к импульсным токам до 250А. | 78.7649 | 85.3358 | 91.9 | 98.4643
604590 | HD90B25/03025A30mA | Диф.автомат Серия HD90 AEG, предельно допустимый ток КЗ (МЭК 61009) 6000А, класс избирательности 3, 1P+N /2мод.(18мм), Iн=25А, тип А, характеристика отключения B (3 - 5 крат. I ном.), ток утечки I∆n = 30мА, U=230В АС, устойчивость к импульсным токам до 250А. | 78.7649 | 85.3358 | 91.9 | 98.4643
604591 | HD90B32/03032A30mA | Диф.автомат Серия HD90 AEG, предельно допустимый ток КЗ (МЭК 61009) 6000А, класс избирательности 3, 1P+N /2мод.(18мм), Iн=32А, тип А, характеристика отключения B (3 - 5 крат. I ном.), ток утечки I∆n = 30мА, U=230В АС, устойчивость к импульсным токам до 250А. | 78.7649 | 85.3358 | 91.9 | 98.4643
604592 | HD90B40/03040A30mA | Диф.автомат Серия HD90 AEG, предельно допустимый ток КЗ (МЭК 61009) 6000А, класс избирательности 3, 1P+N /2мод.(18мм), Iн=40А, тип А, характеристика отключения B (3 - 5 крат. I ном.), ток утечки I∆n = 30мА, U=230В АС, устойчивость к импульсным токам до 250А. | 78.7649 | 85.3358 | 91.9 | 98.4643
604601 | HD90B06/3006A300mA | Диф.автомат Серия HD90 AEG, предельно допустимый ток КЗ (МЭК 61009) 6000А, класс избирательности 3, 1P+N /2мод.(18мм), Iн=6А, тип А, характеристика отключения B (3 - 5 крат. I ном.), ток утечки I∆n = 300мА, U=230В АС, устойчивость к импульсным токам до 250А. | 74.4381 | 80.648 | 86.8517 | 93.0554
604602 | HD90B10/30010A300mA | Диф.автомат Серия HD90 AEG, предельно допустимый ток КЗ (МЭК 61009) 6000А, класс избирательности 3, 1P+N /2мод.(18мм), Iн=10А, тип А, характеристика отключения B (3 - 5 крат. I ном.), ток утечки I∆n = 300мА, U=230В АС, устойчивость к импульсным токам до 250А. | 74.4381 | 80.648 | 86.8517 | 93.0554
604603 | HD90B13/30013A300mA | Диф.автомат Серия HD90 AEG, предельно допустимый ток КЗ (МЭК 61009) 6000А, класс избирательности 3, 1P+N /2мод.(18мм), Iн=13А, тип А, характеристика отключения B (3 - 5 крат. I ном.), ток утечки I∆n = 300мА, U=230В АС, устойчивость к импульсным токам до 250А. | 74.4381 | 80.648 | 86.8517 | 93.0554
604604 | HD90B16/30016A300mA | Диф.автомат Серия HD90 AEG, предельно допустимый ток КЗ (МЭК 61009) 6000А, класс избирательности 3, 1P+N /2мод.(18мм), Iн=16А, тип А, характеристика отключения B (3 - 5 крат. I ном.), ток утечки I∆n = 300мА, U=230В АС, устойчивость к импульсным токам до 250А. | 83.9237 | 90.925 | 97.9192 | 104.9134
604605 | HD90B20/30020A300mA | Диф.автомат Серия HD90 AEG, предельно допустимый ток КЗ (МЭК 61009) 6000А, класс избирательности 3, 1P+N /2мод.(18мм), Iн=20А, тип А, характеристика отключения B (3 - 5 крат. I ном.), ток утечки I∆n = 300мА, U=230В АС, устойчивость к импульсным токам до 250А. | 74.4381 | 80.648 | 86.8517 | 93.0554
604606 | HD90B25/30025A300mA | Диф.автомат Серия HD90 AEG, предельно допустимый ток КЗ (МЭК 61009) 6000А, класс избирательности 3, 1P+N /2мод.(18мм), Iн=25А, тип А, характеристика отключения B (3 - 5 крат. I ном.), ток утечки I∆n = 300мА, U=230В АС, устойчивость к импульсным токам до 250А. | 74.4381 | 80.648 | 86.8517 | 93.0554
604607 | HD90B32/30032A300mA | Диф.автомат Серия HD90 AEG, предельно допустимый ток КЗ (МЭК 61009) 6000А, класс избирательности 3, 1P+N /2мод.(18мм), Iн=32А, тип А, характеристика отключения B (3 - 5 крат. I ном.), ток утечки I∆n = 300мА, U=230В АС, устойчивость к импульсным токам до 250А. | 74.4381 | 80.648 | 86.8517 | 93.0554
604608 | HD90B40/30040A300mA | Диф.автомат Серия HD90 AEG, предельно допустимый ток КЗ (МЭК 61009) 6000А, класс избирательности 3, 1P+N /2мод.(18мм), Iн=40А, тип А, характеристика отключения B (3 - 5 крат. I ном.), ток утечки I∆n = 300мА, U=230В АС, устойчивость к импульсным токам до 250А. | 74.4381 | 80.648 | 86.8517 | 93.0554
604609 | HD90C04/0104A10mA | Диф.автомат Серия HD90 AEG, предельно допустимый ток КЗ (МЭК 61009) 6000А, класс избирательности 3, 1P+N /2мод.(18мм), Iн=4А, тип А, характеристика отключения C (5 - 10 крат. I ном.), ток утечки I∆n = 10мА, U=230В АС, устойчивость к импульсным токам до 250А. | 83.9237 | 90.925 | 97.9192 | 104.9134
604610 | HD90C06/0106A10mA | Диф.автомат Серия HD90 AEG, предельно допустимый ток КЗ (МЭК 61009) 6000А, класс избирательности 3, 1P+N /2мод.(18мм), Iн=6А, тип А, характеристика отключения C (5 - 10 крат. I ном.), ток утечки I∆n = 10мА, U=230В АС, устойчивость к импульсным токам до 250А. | 83.9237 | 90.925 | 97.9192 | 104.9134
604611 | HD90C10/01010A10mA | Диф.автомат Серия HD90 AEG, предельно допустимый ток КЗ (МЭК 61009) 6000А, класс избирательности 3, 1P+N /2мод.(18мм), Iн=10А, тип А, характеристика отключения C (5 - 10 крат. I ном.), ток утечки I∆n = 10мА, U=230В АС, устойчивость к импульсным токам до 250А. | 83.9237 | 90.925 | 97.9192 | 104.9134
604612 | HD90C13/01013A10mA | Диф.автомат Серия HD90 AEG, предельно допустимый ток КЗ (МЭК 61009) 6000А, класс избирательности 3, 1P+N /2мод.(18мм), Iн=13А, тип А, характеристика отключения C (5 - 10 крат. I ном.), ток утечки I∆n = 10мА, U=230В АС, устойчивость к импульсным токам до 250А. | 83.9237 | 90.925 | 97.9192 | 104.9134
604613 | HD90C16/01016A10mA | Диф.автомат Серия HD90 AEG, предельно допустимый ток КЗ (МЭК 61009) 6000А, класс избирательности 3, 1P+N /2мод.(18мм), Iн=16А, тип А, характеристика отключения C (5 - 10 крат. I ном.), ток утечки I∆n = 10мА, U=230В АС, устойчивость к импульсным токам до 250А. | 83.9237 | 90.925 | 97.9192 | 104.9134
604614 | HD90C20/01020A10mA | Диф.автомат Серия HD90 AEG, предельно допустимый ток КЗ (МЭК 61009) 6000А, класс избирательности 3, 1P+N /2мод.(18мм), Iн=20А, тип А, характеристика отключения C (5 - 10 крат. I ном.), ток утечки I∆n = 10мА, U=230В АС, устойчивость к импульсным токам до 250А. | 83.9237 | 90.925 | 97.9192 | 104.9134
604615 | HD90C04/0304A30mA | Диф.автомат Серия HD90 AEG, предельно допустимый ток КЗ (МЭК 61009) 6000А, класс избирательности 3, 1P+N /2мод.(18мм), Iн=4А, тип А, характеристика отключения C (5 - 10 крат. I ном.), ток утечки I∆n = 30мА, U=230В АС, устойчивость к импульсным токам до 250А. | 78.7649 | 85.3358 | 91.9 | 98.4643
604616 | HD90C06/0306A30mA | Диф.автомат Серия HD90 AEG, предельно допустимый ток КЗ (МЭК 61009) 6000А, класс избирательности 3, 1P+N /2мод.(18мм), Iн=6А, тип А, характеристика отключения C (5 - 10 крат. I ном.), ток утечки I∆n = 30мА, U=230В АС, устойчивость к импульсным токам до 250А. | 78.7649 | 85.3358 | 91.9 | 98.4643
604617 | HD90C10/03010A30mA | Диф.автомат Серия HD90 AEG, предельно допустимый ток КЗ (МЭК 61009) 6000А, класс избирательности 3, 1P+N /2мод.(18мм), Iн=10А, тип А, характеристика отключения C (5 - 10 крат. I ном.), ток утечки I∆n = 30мА, U=230В АС, устойчивость к импульсным токам до 250А. | 78.7649 | 85.3358 | 91.9 | 98.4643
604618 | HD90C13/03013A30mA | Диф.автомат Серия HD90 AEG, предельно допустимый ток КЗ (МЭК 61009) 6000А, класс избирательности 3, 1P+N /2мод.(18мм), Iн=13А, тип А, характеристика отключения C (5 - 10 крат. I ном.), ток утечки I∆n = 30мА, U=230В АС, устойчивость к импульсным токам до 250А. | 78.7649 | 85.3358 | 91.9 | 98.4643
604619 | HD90C16/03016A30mA | Диф.автомат Серия HD90 AEG, предельно допустимый ток КЗ (МЭК 61009) 6000А, класс избирательности 3, 1P+N /2мод.(18мм), Iн=16А, тип А, характеристика отключения C (5 - 10 крат. I ном.), ток утечки I∆n = 30мА, U=230В АС, устойчивость к импульсным токам до 250А. | 78.7649 | 85.3358 | 91.9 | 98.4643
604620 | HD90C20/03020A30mA | Диф.автомат Серия HD90 AEG, предельно допустимый ток КЗ (МЭК 61009) 6000А, класс избирательности 3, 1P+N /2мод.(18мм), Iн=20А, тип А, характеристика отключения C (5 - 10 крат. I ном.), ток утечки I∆n = 30мА, U=230В АС, устойчивость к импульсным токам до 250А. | 78.7649 | 85.3358 | 91.9 | 98.4643
604621 | HD90C25/03025A30mA | Диф.автомат Серия HD90 AEG, предельно допустимый ток КЗ (МЭК 61009) 6000А, класс избирательности 3, 1P+N /2мод.(18мм), Iн=25А, тип А, характеристика отключения C (5 - 10 крат. I ном.), ток утечки I∆n = 30мА, U=230В АС, устойчивость к импульсным токам до 250А. | 78.7649 | 85.3358 | 91.9 | 98.4643
604622 | HD90C32/03032A30mA | Диф.автомат Серия HD90 AEG, предельно допустимый ток КЗ (МЭК 61009) 6000А, класс избирательности 3, 1P+N /2мод.(18мм), Iн=32А, тип А, характеристика отключения C (5 - 10 крат. I ном.), ток утечки I∆n = 30мА, U=230В АС, устойчивость к импульсным токам до 250А. | 78.7649 | 85.3358 | 91.9 | 98.4643
604623 | HD90C40/03040A30mA | Диф.автомат Серия HD90 AEG, предельно допустимый ток КЗ (МЭК 61009) 6000А, класс избирательности 3, 1P+N /2мод.(18мм), Iн=40А, тип А, характеристика отключения C (5 - 10 крат. I ном.), ток утечки I∆n = 30мА, U=230В АС, устойчивость к импульсным токам до 250А. | 78.7649 | 85.3358 | 91.9 | 98.4643
604633 | HD90C04/3004A300mA | Диф.автомат Серия HD90 AEG, предельно допустимый ток КЗ (МЭК 61009) 6000А, класс избирательности 3, 1P+N /2мод.(18мм), Iн=4А, тип А, характеристика отключения C (5 - 10 крат. I ном.), ток утечки I∆n = 300мА, U=230В АС, устойчивость к импульсным токам до 250А. | 74.4381 | 80.648 | 86.8517 | 93.0554
604634 | HD90C06/3006A300mA | Диф.автомат Серия HD90 AEG, предельно допустимый ток КЗ (МЭК 61009) 6000А, класс избирательности 3, 1P+N /2мод.(18мм), Iн=6А, тип А, характеристика отключения C (5 - 10 крат. I ном.), ток утечки I∆n = 300мА, U=230В АС, устойчивость к импульсным токам до 250А. | 74.4381 | 80.648 | 86.8517 | 93.0554
604635 | HD90C10/30010A300mA | Диф.автомат Серия HD90 AEG, предельно допустимый ток КЗ (МЭК 61009) 6000А, класс избирательности 3, 1P+N /2мод.(18мм), Iн=10А, тип А, характеристика отключения C (5 - 10 крат. I ном.), ток утечки I∆n = 300мА, U=230В АС, устойчивость к импульсным токам до 250А. | 74.4381 | 80.648 | 86.8517 | 93.0554
604636 | HD90C13/30013A300mA | Диф.автомат Серия HD90 AEG, предельно допустимый ток КЗ (МЭК 61009) 6000А, класс избирательности 3, 1P+N /2мод.(18мм), Iн=13А, тип А, характеристика отключения C (5 - 10 крат. I ном.), ток утечки I∆n = 300мА, U=230В АС, устойчивость к импульсным токам до 250А. | 74.4381 | 80.648 | 86.8517 | 93.0554
604637 | HD90C16/30016A300mA | Диф.автомат Серия HD90 AEG, предельно допустимый ток КЗ (МЭК 61009) 6000А, класс избирательности 3, 1P+N /2мод.(18мм), Iн=16А, тип А, характеристика отключения C (5 - 10 крат. I ном.), ток утечки I∆n = 300мА, U=230В АС, устойчивость к импульсным токам до 250А. | 74.4381 | 80.648 | 86.8517 | 93.0554
604638 | HD90C20/30020A300mA | Диф.автомат Серия HD90 AEG, предельно допустимый ток КЗ (МЭК 61009) 6000А, класс избирательности 3, 1P+N /2мод.(18мм), Iн=20А, тип А, характеристика отключения C (5 - 10 крат. I ном.), ток утечки I∆n = 300мА, U=230В АС, устойчивость к импульсным токам до 250А. | 74.4381 | 80.648 | 86.8517 | 93.0554
604639 | HD90C25/30025A300mA | Диф.автомат Серия HD90 AEG, предельно допустимый ток КЗ (МЭК 61009) 6000А, класс избирательности 3, 1P+N /2мод.(18мм), Iн=25А, тип А, характеристика отключения C (5 - 10 крат. I ном.), ток утечки I∆n = 300мА, U=230В АС, устойчивость к импульсным токам до 250А. | 74.4381 | 80.648 | 86.8517 | 93.0554
604640 | HD90C32/30032A300mA | Диф.автомат Серия HD90 AEG, предельно допустимый ток КЗ (МЭК 61009) 6000А, класс избирательности 3, 1P+N /2мод.(18мм), Iн=32А, тип А, характеристика отключения C (5 - 10 крат. I ном.), ток утечки I∆n = 300мА, U=230В АС, устойчивость к импульсным токам до 250А. | 74.4381 | 80.648 | 86.8517 | 93.0554
604641 | HD90C40/30040A300mA | Диф.автомат Серия HD90 AEG, предельно допустимый ток КЗ (МЭК 61009) 6000А, класс избирательности 3, 1P+N /2мод.(18мм), Iн=40А, тип А, характеристика отключения C (5 - 10 крат. I ном.), ток утечки I∆n = 300мА, U=230В АС, устойчивость к импульсным токам до 250А. | 74.4381 | 80.648 | 86.8517 | 93.0554
604642 | D90B06/0106A10mA | Диф.автомат Серия D90 AEG, предельно допустимый ток КЗ (МЭК 61009) 6000А, класс избирательности 3, 1P+N /2мод.(18мм), Iн=6А, тип АC, характеристика отключения B (3 - 5 крат. I ном.), ток утечки I∆n = 10мА, U=230В АС, устойчивость к импульсным токам до 250А. | 44.1331 | 47.8148 | 51.4929 | 55.1709
604643 | D90B10/01010A10mA | Диф.автомат Серия D90 AEG, предельно допустимый ток КЗ (МЭК 61009) 6000А, класс избирательности 3, 1P+N /2мод.(18мм), Iн=10А, тип АC, характеристика отключения B (3 - 5 крат. I ном.), ток утечки I∆n = 10мА, U=230В АС, устойчивость к импульсным токам до 250А. | 44.1331 | 47.8148 | 51.4929 | 55.1709
604644 | D90B13/01013A10mA | Диф.автомат Серия D90 AEG, предельно допустимый ток КЗ (МЭК 61009) 6000А, класс избирательности 3, 1P+N /2мод.(18мм), Iн=13А, тип АC, характеристика отключения B (3 - 5 крат. I ном.), ток утечки I∆n = 10мА, U=230В АС, устойчивость к импульсным токам до 250А. | 44.1331 | 47.8148 | 51.4929 | 55.1709
604645 | D90B16/01016A10mA | Диф.автомат Серия D90 AEG, предельно допустимый ток КЗ (МЭК 61009) 6000А, класс избирательности 3, 1P+N /2мод.(18мм), Iн=16А, тип АC, характеристика отключения B (3 - 5 крат. I ном.), ток утечки I∆n = 10мА, U=230В АС, устойчивость к импульсным токам до 250А. | 44.1331 | 47.8148 | 51.4929 | 55.1709
604646 | D90B20/01020A10mA | Диф.автомат Серия D90 AEG, предельно допустимый ток КЗ (МЭК 61009) 6000А, класс избирательности 3, 1P+N /2мод.(18мм), Iн=20А, тип АC, характеристика отключения B (3 - 5 крат. I ном.), ток утечки I∆n = 10мА, U=230В АС, устойчивость к импульсным токам до 250А. | 44.1331 | 47.8148 | 51.4929 | 55.1709
604647 | D90B06/0306A30mA | Диф.автомат Серия D90 AEG, предельно допустимый ток КЗ (МЭК 61009) 6000А, класс избирательности 3, 1P+N /2мод.(18мм), Iн=6А, тип АC, характеристика отключения B (3 - 5 крат. I ном.), ток утечки I∆n = 30мА, U=230В АС, устойчивость к импульсным токам до 250А. | 41.9747 | 45.4764 | 48.9746 | 52.4728
604648 | D90B10/03010A30mA | Диф.автомат Серия D90 AEG, предельно допустимый ток КЗ (МЭК 61009) 6000А, класс избирательности 3, 1P+N /2мод.(18мм), Iн=10А, тип АC, характеристика отключения B (3 - 5 крат. I ном.), ток утечки I∆n = 30мА, U=230В АС, устойчивость к импульсным токам до 250А. | 41.9747 | 45.4764 | 48.9746 | 52.4728
604649 | D90B13/03013A30mA | Диф.автомат Серия D90 AEG, предельно допустимый ток КЗ (МЭК 61009) 6000А, класс избирательности 3, 1P+N /2мод.(18мм), Iн=13А, тип АC, характеристика отключения B (3 - 5 крат. I ном.), ток утечки I∆n = 30мА, U=230В АС, устойчивость к импульсным токам до 250А. | 41.9747 | 45.4764 | 48.9746 | 52.4728
604650 | D90B16/03016A30mA | Диф.автомат Серия D90 AEG, предельно допустимый ток КЗ (МЭК 61009) 6000А, класс избирательности 3, 1P+N /2мод.(18мм), Iн=16А, тип АC, характеристика отключения B (3 - 5 крат. I ном.), ток утечки I∆n = 30мА, U=230В АС, устойчивость к импульсным токам до 250А. | 41.9747 | 45.4764 | 48.9746 | 52.4728
604651 | D90B20/03020A30mA | Диф.автомат Серия D90 AEG, предельно допустимый ток КЗ (МЭК 61009) 6000А, класс избирательности 3, 1P+N /2мод.(18мм), Iн=20А, тип АC, характеристика отключения B (3 - 5 крат. I ном.), ток утечки I∆n = 30мА, U=230В АС, устойчивость к импульсным токам до 250А. | 41.9745 | 45.4762 | 48.9744 | 52.4725
604652 | D90B25/03025A30mA | Диф.автомат Серия D90 AEG, предельно допустимый ток КЗ (МЭК 61009) 6000А, класс избирательности 3, 1P+N /2мод.(18мм), Iн=25А, тип АC, характеристика отключения B (3 - 5 крат. I ном.), ток утечки I∆n = 30мА, U=230В АС, устойчивость к импульсным токам до 250А. | 41.9745 | 45.4762 | 48.9744 | 52.4725
604653 | D90B32/03032A30mA | Диф.автомат Серия D90 AEG, предельно допустимый ток КЗ (МЭК 61009) 6000А, класс избирательности 3, 1P+N /2мод.(18мм), Iн=32А, тип АC, характеристика отключения B (3 - 5 крат. I ном.), ток утечки I∆n = 30мА, U=230В АС, устойчивость к импульсным токам до 250А. | 41.9747 | 45.4764 | 48.9746 | 52.4728
604654 | D90B40/03040A30mA | Диф.автомат Серия D90 AEG, предельно допустимый ток КЗ (МЭК 61009) 6000А, класс избирательности 3, 1P+N /2мод.(18мм), Iн=40А, тип АC, характеристика отключения B (3 - 5 крат. I ном.), ток утечки I∆n = 30мА, U=230В АС, устойчивость к импульсным токам до 250А. | 41.9747 | 45.4764 | 48.9746 | 52.4728
604663 | D90B06/3006A300mA | Диф.автомат Серия D90 AEG, предельно допустимый ток КЗ (МЭК 61009) 6000А, класс избирательности 3, 1P+N /2мод.(18мм), Iн=6А, тип АC, характеристика отключения B (3 - 5 крат. I ном.), ток утечки I∆n = 300мА, U=230В АС, устойчивость к импульсным токам до 250А. | 38.7572 | 41.9904 | 45.2205 | 48.4505
604664 | D90B10/30010A300mA | Диф.автомат Серия D90 AEG, предельно допустимый ток КЗ (МЭК 61009) 6000А, класс избирательности 3, 1P+N /2мод.(18мм), Iн=10А, тип АC, характеристика отключения B (3 - 5 крат. I ном.), ток утечки I∆n = 300мА, U=230В АС, устойчивость к импульсным токам до 250А. | 38.7572 | 41.9904 | 45.2205 | 48.4505
604665 | D90B13/30013A300mA | Диф.автомат Серия D90 AEG, предельно допустимый ток КЗ (МЭК 61009) 6000А, класс избирательности 3, 1P+N /2мод.(18мм), Iн=13А, тип АC, характеристика отключения B (3 - 5 крат. I ном.), ток утечки I∆n = 300мА, U=230В АС, устойчивость к импульсным токам до 250А. | 38.7572 | 41.9904 | 45.2205 | 48.4505
604666 | D90B16/30016A300mA | Диф.автомат Серия D90 AEG, предельно допустимый ток КЗ (МЭК 61009) 6000А, класс избирательности 3, 1P+N /2мод.(18мм), Iн=16А, тип АC, характеристика отключения B (3 - 5 крат. I ном.), ток утечки I∆n = 300мА, U=230В АС, устойчивость к импульсным токам до 250А. | 38.7572 | 41.9904 | 45.2205 | 48.4505
604667 | D90B20/30020A300mA | Диф.автомат Серия D90 AEG, предельно допустимый ток КЗ (МЭК 61009) 6000А, класс избирательности 3, 1P+N /2мод.(18мм), Iн=20А, тип АC, характеристика отключения B (3 - 5 крат. I ном.), ток утечки I∆n = 300мА, U=230В АС, устойчивость к импульсным токам до 250А. | 38.7572 | 41.9904 | 45.2205 | 48.4505
604668 | D90B25/30025A300mA | Диф.автомат Серия D90 AEG, предельно допустимый ток КЗ (МЭК 61009) 6000А, класс избирательности 3, 1P+N /2мод.(18мм), Iн=25А, тип АC, характеристика отключения B (3 - 5 крат. I ном.), ток утечки I∆n = 300мА, U=230В АС, устойчивость к импульсным токам до 250А. | 38.7572 | 41.9904 | 45.2205 | 48.4505
604669 | D90B32/30032A300mA | Диф.автомат Серия D90 AEG, предельно допустимый ток КЗ (МЭК 61009) 6000А, класс избирательности 3, 1P+N /2мод.(18мм), Iн=32А, тип АC, характеристика отключения B (3 - 5 крат. I ном.), ток утечки I∆n = 300мА, U=230В АС, устойчивость к импульсным токам до 250А. | 38.7572 | 41.9904 | 45.2205 | 48.4505
604670 | D90B40/30040A300mA | Диф.автомат Серия D90 AEG, предельно допустимый ток КЗ (МЭК 61009) 6000А, класс избирательности 3, 1P+N /2мод.(18мм), Iн=40А, тип АC, характеристика отключения B (3 - 5 крат. I ном.), ток утечки I∆n = 300мА, U=230В АС, устойчивость к импульсным токам до 250А. | 38.7572 | 41.9904 | 45.2205 | 48.4505
604671 | D90C04/0104A10mA | Диф.автомат Серия D90 AEG, предельно допустимый ток КЗ (МЭК 61009) 6000А, класс избирательности 3, 1P+N /2мод.(18мм), Iн=4А, тип АC, характеристика отключения C (5 - 10 крат. I ном.), ток утечки I∆n = 10мА, U=230В АС, устойчивость к импульсным токам до 250А. | 44.1331 | 47.8148 | 51.4929 | 55.1709
604672 | D90C06/0106A10mA | Диф.автомат Серия D90 AEG, предельно допустимый ток КЗ (МЭК 61009) 6000А, класс избирательности 3, 1P+N /2мод.(18мм), Iн=6А, тип АC, характеристика отключения C (5 - 10 крат. I ном.), ток утечки I∆n = 10мА, U=230В АС, устойчивость к импульсным токам до 250А. | 44.1331 | 47.8148 | 51.4929 | 55.1709
604673 | D90C10/01010A10mA | Диф.автомат Серия D90 AEG, предельно допустимый ток КЗ (МЭК 61009) 6000А, класс избирательности 3, 1P+N /2мод.(18мм), Iн=10А, тип АC, характеристика отключения C (5 - 10 крат. I ном.), ток утечки I∆n = 10мА, U=230В АС, устойчивость к импульсным токам до 250А. | 44.1331 | 47.8148 | 51.4929 | 55.1709
604674 | D90C13/01013A10mA | Диф.автомат Серия D90 AEG, предельно допустимый ток КЗ (МЭК 61009) 6000А, класс избирательности 3, 1P+N /2мод.(18мм), Iн=13А, тип АC, характеристика отключения C (5 - 10 крат. I ном.), ток утечки I∆n = 10мА, U=230В АС, устойчивость к импульсным токам до 250А. | 44.1331 | 47.8148 | 51.4929 | 55.1709
604675 | D90C16/01016A10mA | Диф.автомат Серия D90 AEG, предельно допустимый ток КЗ (МЭК 61009) 6000А, класс избирательности 3, 1P+N /2мод.(18мм), Iн=16А, тип АC, характеристика отключения C (5 - 10 крат. I ном.), ток утечки I∆n = 10мА, U=230В АС, устойчивость к импульсным токам до 250А. | 44.1331 | 47.8148 | 51.4929 | 55.1709
604676 | D90C20/01020A10mA | Диф.автомат Серия D90 AEG, предельно допустимый ток КЗ (МЭК 61009) 6000А, класс избирательности 3, 1P+N /2мод.(18мм), Iн=20А, тип АC, характеристика отключения C (5 - 10 крат. I ном.), ток утечки I∆n = 10мА, U=230В АС, устойчивость к импульсным токам до 250А. | 44.1331 | 47.8148 | 51.4929 | 55.1709
604677 | D90C04/0304A30mA | Диф.автомат Серия D90 AEG, предельно допустимый ток КЗ (МЭК 61009) 6000А, класс избирательности 3, 1P+N /2мод.(18мм), Iн=4А, тип АC, характеристика отключения C (5 - 10 крат. I ном.), ток утечки I∆n = 30мА, U=230В АС, устойчивость к импульсным токам до 250А. | 41.9747 | 45.4764 | 48.9746 | 52.4728
604678 | D90C06/0306A30mA | Диф.автомат Серия D90 AEG, предельно допустимый ток КЗ (МЭК 61009) 6000А, класс избирательности 3, 1P+N /2мод.(18мм), Iн=6А, тип АC, характеристика отключения C (5 - 10 крат. I ном.), ток утечки I∆n = 30мА, U=230В АС, устойчивость к импульсным токам до 250А. | 41.9745 | 45.4762 | 48.9744 | 52.4725
604679 | D90C10/03010A30mA | Диф.автомат Серия D90 AEG, предельно допустимый ток КЗ (МЭК 61009) 6000А, класс избирательности 3, 1P+N /2мод.(18мм), Iн=10А, тип АC, характеристика отключения C (5 - 10 крат. I ном.), ток утечки I∆n = 30мА, U=230В АС, устойчивость к импульсным токам до 250А. | 41.9745 | 45.4762 | 48.9744 | 52.4725
604680 | D90C13/03013A30mA | Диф.автомат Серия D90 AEG, предельно допустимый ток КЗ (МЭК 61009) 6000А, класс избирательности 3, 1P+N /2мод.(18мм), Iн=13А, тип АC, характеристика отключения C (5 - 10 крат. I ном.), ток утечки I∆n = 30мА, U=230В АС, устойчивость к импульсным токам до 250А. | 41.9747 | 45.4764 | 48.9746 | 52.4728
604681 | D90C16/03016A30mA | Диф.автомат Серия D90 AEG, предельно допустимый ток КЗ (МЭК 61009) 6000А, класс избирательности 3, 1P+N /2мод.(18мм), Iн=16А, тип АC, характеристика отключения C (5 - 10 крат. I ном.), ток утечки I∆n = 30мА, U=230В АС, устойчивость к импульсным токам до 250А. | 41.9745 | 45.4762 | 48.9744 | 52.4725
604682 | D90C20/03020A30mA | Диф.автомат Серия D90 AEG, предельно допустимый ток КЗ (МЭК 61009) 6000А, класс избирательности 3, 1P+N /2мод.(18мм), Iн=20А, тип АC, характеристика отключения C (5 - 10 крат. I ном.), ток утечки I∆n = 30мА, U=230В АС, устойчивость к импульсным токам до 250А. | 41.9747 | 45.4764 | 48.9746 | 52.4728
604683 | D90C25/03025A30mA | Диф.автомат Серия D90 AEG, предельно допустимый ток КЗ (МЭК 61009) 6000А, класс избирательности 3, 1P+N /2мод.(18мм), Iн=25А, тип АC, характеристика отключения C (5 - 10 крат. I ном.), ток утечки I∆n = 30мА, U=230В АС, устойчивость к импульсным токам до 250А. | 41.9745 | 45.4762 | 48.9744 | 52.4725
604684 | D90C32/03032A30mA | Диф.автомат Серия D90 AEG, предельно допустимый ток КЗ (МЭК 61009) 6000А, класс избирательности 3, 1P+N /2мод.(18мм), Iн=32А, тип АC, характеристика отключения C (5 - 10 крат. I ном.), ток утечки I∆n = 30мА, U=230В АС, устойчивость к импульсным токам до 250А. | 41.9745 | 45.4762 | 48.9744 | 52.4725
604685 | D90C40/03040A30mA | Диф.автомат Серия D90 AEG, предельно допустимый ток КЗ (МЭК 61009) 6000А, класс избирательности 3, 1P+N /2мод.(18мм), Iн=40А, тип АC, характеристика отключения C (5 - 10 крат. I ном.), ток утечки I∆n = 30мА, U=230В АС, устойчивость к импульсным токам до 250А. | 41.9745 | 45.4762 | 48.9744 | 52.4725
604695 | D90C04/3004A300mA | Диф.автомат Серия D90 AEG, предельно допустимый ток КЗ (МЭК 61009) 6000А, класс избирательности 3, 1P+N /2мод.(18мм), Iн=4А, тип АC, характеристика отключения C (5 - 10 крат. I ном.), ток утечки I∆n = 300мА, U=230В АС, устойчивость к импульсным токам до 250А. | 38.7572 | 41.9904 | 45.2205 | 48.4505
604696 | D90C06/3006A300mA | Диф.автомат Серия D90 AEG, предельно допустимый ток КЗ (МЭК 61009) 6000А, класс избирательности 3, 1P+N /2мод.(18мм), Iн=6А, тип АC, характеристика отключения C (5 - 10 крат. I ном.), ток утечки I∆n = 300мА, U=230В АС, устойчивость к импульсным токам до 250А. | 38.7572 | 41.9904 | 45.2205 | 48.4505
604697 | D90C10/30010A300mA | Диф.автомат Серия D90 AEG, предельно допустимый ток КЗ (МЭК 61009) 6000А, класс избирательности 3, 1P+N /2мод.(18мм), Iн=10А, тип АC, характеристика отключения C (5 - 10 крат. I ном.), ток утечки I∆n = 300мА, U=230В АС, устойчивость к импульсным токам до 250А. | 38.7572 | 41.9904 | 45.2205 | 48.4505
604698 | D90C13/30013A300mA | Диф.автомат Серия D90 AEG, предельно допустимый ток КЗ (МЭК 61009) 6000А, класс избирательности 3, 1P+N /2мод.(18мм), Iн=13А, тип АC, характеристика отключения C (5 - 10 крат. I ном.), ток утечки I∆n = 300мА, U=230В АС, устойчивость к импульсным токам до 250А. | 38.7572 | 41.9904 | 45.2205 | 48.4505
604699 | D90C16/30016A300mA | Диф.автомат Серия D90 AEG, предельно допустимый ток КЗ (МЭК 61009) 6000А, класс избирательности 3, 1P+N /2мод.(18мм), Iн=16А, тип АC, характеристика отключения C (5 - 10 крат. I ном.), ток утечки I∆n = 300мА, U=230В АС, устойчивость к импульсным токам до 250А. | 38.7572 | 41.9904 | 45.2205 | 48.4505
604700 | D90C20/30020A300mA | Диф.автомат Серия D90 AEG, предельно допустимый ток КЗ (МЭК 61009) 6000А, класс избирательности 3, 1P+N /2мод.(18мм), Iн=20А, тип АC, характеристика отключения C (5 - 10 крат. I ном.), ток утечки I∆n = 300мА, U=230В АС, устойчивость к импульсным токам до 250А. | 38.7572 | 41.9904 | 45.2205 | 48.4505
604701 | D90C25/30025A300mA | Диф.автомат Серия D90 AEG, предельно допустимый ток КЗ (МЭК 61009) 6000А, класс избирательности 3, 1P+N /2мод.(18мм), Iн=25А, тип АC, характеристика отключения C (5 - 10 крат. I ном.), ток утечки I∆n = 300мА, U=230В АС, устойчивость к импульсным токам до 250А. | 38.7572 | 41.9904 | 45.2205 | 48.4505
604702 | D90C32/30032A300mA | Диф.автомат Серия D90 AEG, предельно допустимый ток КЗ (МЭК 61009) 6000А, класс избирательности 3, 1P+N /2мод.(18мм), Iн=32А, тип АC, характеристика отключения C (5 - 10 крат. I ном.), ток утечки I∆n = 300мА, U=230В АС, устойчивость к импульсным токам до 250А. | 38.7572 | 41.9904 | 45.2205 | 48.4505
604703 | D90C40/30040A300mA | Диф.автомат Серия D90 AEG, предельно допустимый ток КЗ (МЭК 61009) 6000А, класс избирательности 3, 1P+N /2мод.(18мм), Iн=40А, тип АC, характеристика отключения C (5 - 10 крат. I ном.), ток утечки I∆n = 300мА, U=230В АС, устойчивость к импульсным токам до 250А. | 38.7572 | 41.9904 | 45.2205 | 48.4505
604704 | HD90SB06/0106A10mA | Диф.автомат Серия HD90S AEG, предельно допустимый ток КЗ (МЭК 61009) 10000А, класс избирательности 3, 1P+N /2мод.(18мм), Iн=6А, тип А, характеристика отключения B (3 - 5 крат. I ном.), ток утечки I∆n = 10мА, U=240В АС, устойчивость к импульсным токам до 250А. | 114.971 | 124.5623 | 134.1441 | 143.7258
604705 | HD90SB10/01010A10mA | Диф.автомат Серия HD90S AEG, предельно допустимый ток КЗ (МЭК 61009) 10000А, класс избирательности 3, 1P+N /2мод.(18мм), Iн=10А, тип А, характеристика отключения B (3 - 5 крат. I ном.), ток утечки I∆n = 10мА, U=240В АС, устойчивость к импульсным токам до 250А. | 114.971 | 124.5623 | 134.1441 | 143.7258
604706 | HD90SB13/01013A10mA | Диф.автомат Серия HD90S AEG, предельно допустимый ток КЗ (МЭК 61009) 10000А, класс избирательности 3, 1P+N /2мод.(18мм), Iн=13А, тип А, характеристика отключения B (3 - 5 крат. I ном.), ток утечки I∆n = 10мА, U=240В АС, устойчивость к импульсным токам до 250А. | 114.971 | 124.5623 | 134.1441 | 143.7258
604707 | HD90SB16/01016A10mA | Диф.автомат Серия HD90S AEG, предельно допустимый ток КЗ (МЭК 61009) 10000А, класс избирательности 3, 1P+N /2мод.(18мм), Iн=16А, тип А, характеристика отключения B (3 - 5 крат. I ном.), ток утечки I∆n = 10мА, U=240В АС, устойчивость к импульсным токам до 250А. | 114.971 | 124.5623 | 134.1441 | 143.7258
604708 | HD90SB20/01020A10mA | Диф.автомат Серия HD90S AEG, предельно допустимый ток КЗ (МЭК 61009) 10000А, класс избирательности 3, 1P+N /2мод.(18мм), Iн=20А, тип А, характеристика отключения B (3 - 5 крат. I ном.), ток утечки I∆n = 10мА, U=240В АС, устойчивость к импульсным токам до 250А. | 114.971 | 124.5623 | 134.1441 | 143.7258
604709 | HD90SB06/0306A30mA | Диф.автомат Серия HD90S AEG, предельно допустимый ток КЗ (МЭК 61009) 10000А, класс избирательности 3, 1P+N /2мод.(18мм), Iн=6А, тип А, характеристика отключения B (3 - 5 крат. I ном.), ток утечки I∆n = 30мА, U=240В АС, устойчивость к импульсным токам до 250А. | 109.2054 | 118.3157 | 127.4169 | 136.5181
604710 | HD90SB10/03010A30mA | Диф.автомат Серия HD90S AEG, предельно допустимый ток КЗ (МЭК 61009) 10000А, класс избирательности 3, 1P+N /2мод.(18мм), Iн=10А, тип А, характеристика отключения B (3 - 5 крат. I ном.), ток утечки I∆n = 30мА, U=240В АС, устойчивость к импульсным токам до 250А. | 109.2054 | 118.3157 | 127.4169 | 136.5181
604711 | HD90SB13/03013A30mA | Диф.автомат Серия HD90S AEG, предельно допустимый ток КЗ (МЭК 61009) 10000А, класс избирательности 3, 1P+N /2мод.(18мм), Iн=13А, тип А, характеристика отключения B (3 - 5 крат. I ном.), ток утечки I∆n = 30мА, U=240В АС, устойчивость к импульсным токам до 250А. | 109.2054 | 118.3157 | 127.4169 | 136.5181
604712 | HD90SB16/03016A30mA | Диф.автомат Серия HD90S AEG, предельно допустимый ток КЗ (МЭК 61009) 10000А, класс избирательности 3, 1P+N /2мод.(18мм), Iн=16А, тип А, характеристика отключения B (3 - 5 крат. I ном.), ток утечки I∆n = 30мА, U=240В АС, устойчивость к импульсным токам до 250А. | 109.2054 | 118.3157 | 127.4169 | 136.5181
604713 | HD90SB20/03020A30mA | Диф.автомат Серия HD90S AEG, предельно допустимый ток КЗ (МЭК 61009) 10000А, класс избирательности 3, 1P+N /2мод.(18мм), Iн=20А, тип А, характеристика отключения B (3 - 5 крат. I ном.), ток утечки I∆n = 30мА, U=240В АС, устойчивость к импульсным токам до 250А. | 109.2054 | 118.3157 | 127.4169 | 136.5181
604714 | HD90SB25/03025A30mA | Диф.автомат Серия HD90S AEG, предельно допустимый ток КЗ (МЭК 61009) 10000А, класс избирательности 3, 1P+N /2мод.(18мм), Iн=25А, тип А, характеристика отключения B (3 - 5 крат. I ном.), ток утечки I∆n = 30мА, U=240В АС, устойчивость к импульсным токам до 250А. | 109.2054 | 118.3157 | 127.4169 | 136.5181
604715 | HD90SB32/03032A30mA | Диф.автомат Серия HD90S AEG, предельно допустимый ток КЗ (МЭК 61009) 10000А, класс избирательности 3, 1P+N /2мод.(18мм), Iн=32А, тип А, характеристика отключения B (3 - 5 крат. I ном.), ток утечки I∆n = 30мА, U=240В АС, устойчивость к импульсным токам до 250А. | 109.2054 | 118.3157 | 127.4169 | 136.5181
604716 | HD90SB40/03040A30mA | Диф.автомат Серия HD90S AEG, предельно допустимый ток КЗ (МЭК 61009) 10000А, класс избирательности 3, 1P+N /2мод.(18мм), Iн=40А, тип А, характеристика отключения B (3 - 5 крат. I ном.), ток утечки I∆n = 30мА, U=240В АС, устойчивость к импульсным токам до 250А. | 109.2054 | 118.3157 | 127.4169 | 136.5181
604717 | HD90SB06/1006A100mA | Диф.автомат Серия HD90S AEG, предельно допустимый ток КЗ (МЭК 61009) 10000А, класс избирательности 3, 1P+N /2мод.(18мм), Iн=6А, тип А, характеристика отключения B (3 - 5 крат. I ном.), ток утечки I∆n = 100мА, U=240В АС, устойчивость к импульсным токам до 250А. | 106.0024 | 114.8455 | 123.6797 | 132.514
604718 | HD90SB10/10010A100mA | Диф.автомат Серия HD90S AEG, предельно допустимый ток КЗ (МЭК 61009) 10000А, класс избирательности 3, 1P+N /2мод.(18мм), Iн=10А, тип А, характеристика отключения B (3 - 5 крат. I ном.), ток утечки I∆n = 100мА, U=240В АС, устойчивость к импульсным токам до 250А. | 106.0024 | 114.8455 | 123.6797 | 132.514
604719 | HD90SB13/10013A100mA | Диф.автомат Серия HD90S AEG, предельно допустимый ток КЗ (МЭК 61009) 10000А, класс избирательности 3, 1P+N /2мод.(18мм), Iн=13А, тип А, характеристика отключения B (3 - 5 крат. I ном.), ток утечки I∆n = 100мА, U=240В АС, устойчивость к импульсным токам до 250А. | 106.0024 | 114.8455 | 123.6797 | 132.514
604720 | HD90SB16/10016A100mA | Диф.автомат Серия HD90S AEG, предельно допустимый ток КЗ (МЭК 61009) 10000А, класс избирательности 3, 1P+N /2мод.(18мм), Iн=16А, тип А, характеристика отключения B (3 - 5 крат. I ном.), ток утечки I∆n = 100мА, U=240В АС, устойчивость к импульсным токам до 250А. | 106.0024 | 114.8455 | 123.6797 | 132.514
604721 | HD90SB20/10020A100mA | Диф.автомат Серия HD90S AEG, предельно допустимый ток КЗ (МЭК 61009) 10000А, класс избирательности 3, 1P+N /2мод.(18мм), Iн=20А, тип А, характеристика отключения B (3 - 5 крат. I ном.), ток утечки I∆n = 100мА, U=240В АС, устойчивость к импульсным токам до 250А. | 106.0024 | 114.8455 | 123.6797 | 132.514
604722 | HD90SB25/10025A100mA | Диф.автомат Серия HD90S AEG, предельно допустимый ток КЗ (МЭК 61009) 10000А, класс избирательности 3, 1P+N /2мод.(18мм), Iн=25А, тип А, характеристика отключения B (3 - 5 крат. I ном.), ток утечки I∆n = 100мА, U=240В АС, устойчивость к импульсным токам до 250А. | 106.0024 | 114.8455 | 123.6797 | 132.514
604723 | HD90SB32/10032A100mA | Диф.автомат Серия HD90S AEG, предельно допустимый ток КЗ (МЭК 61009) 10000А, класс избирательности 3, 1P+N /2мод.(18мм), Iн=32А, тип А, характеристика отключения B (3 - 5 крат. I ном.), ток утечки I∆n = 100мА, U=240В АС, устойчивость к импульсным токам до 250А. | 106.0024 | 114.8455 | 123.6797 | 132.514
604724 | HD90SB40/10040A100mA | Диф.автомат Серия HD90S AEG, предельно допустимый ток КЗ (МЭК 61009) 10000А, класс избирательности 3, 1P+N /2мод.(18мм), Iн=40А, тип А, характеристика отключения B (3 - 5 крат. I ном.), ток утечки I∆n = 100мА, U=240В АС, устойчивость к импульсным токам до 250А. | 106.0024 | 114.8455 | 123.6797 | 132.514
604725 | HD90SB06/3006A300mA | Диф.автомат Серия HD90S AEG, предельно допустимый ток КЗ (МЭК 61009) 10000А, класс избирательности 3, 1P+N /2мод.(18мм), Iн=6А, тип А, характеристика отключения B (3 - 5 крат. I ном.), ток утечки I∆n = 300мА, U=240В АС, устойчивость к импульсным токам до 250А. | 103.1711 | 111.778 | 120.3764 | 128.9747
604726 | HD90SB10/30010A300mA | Диф.автомат Серия HD90S AEG, предельно допустимый ток КЗ (МЭК 61009) 10000А, класс избирательности 3, 1P+N /2мод.(18мм), Iн=10А, тип А, характеристика отключения B (3 - 5 крат. I ном.), ток утечки I∆n = 300мА, U=240В АС, устойчивость к импульсным токам до 250А. | 104.2132 | 112.9071 | 121.5923 | 130.2774
604727 | HD90SB13/30013A300mA | Диф.автомат Серия HD90S AEG, предельно допустимый ток КЗ (МЭК 61009) 10000А, класс избирательности 3, 1P+N /2мод.(18мм), Iн=13А, тип А, характеристика отключения B (3 - 5 крат. I ном.), ток утечки I∆n = 300мА, U=240В АС, устойчивость к импульсным токам до 250А. | 103.1711 | 111.778 | 120.3764 | 128.9747
604728 | HD90SB16/30016A300mA | Диф.автомат Серия HD90S AEG, предельно допустимый ток КЗ (МЭК 61009) 10000А, класс избирательности 3, 1P+N /2мод.(18мм), Iн=16А, тип А, характеристика отключения B (3 - 5 крат. I ном.), ток утечки I∆n = 300мА, U=240В АС, устойчивость к импульсным токам до 250А. | 103.1711 | 111.778 | 120.3764 | 128.9747
604729 | HD90SB20/30020A300mA | Диф.автомат Серия HD90S AEG, предельно допустимый ток КЗ (МЭК 61009) 10000А, класс избирательности 3, 1P+N /2мод.(18мм), Iн=20А, тип А, характеристика отключения B (3 - 5 крат. I ном.), ток утечки I∆n = 300мА, U=240В АС, устойчивость к импульсным токам до 250А. | 103.1711 | 111.778 | 120.3764 | 128.9747
604730 | HD90SB25/30025A300mA | Диф.автомат Серия HD90S AEG, предельно допустимый ток КЗ (МЭК 61009) 10000А, класс избирательности 3, 1P+N /2мод.(18мм), Iн=25А, тип А, характеристика отключения B (3 - 5 крат. I ном.), ток утечки I∆n = 300мА, U=240В АС, устойчивость к импульсным токам до 250А. | 103.1711 | 111.778 | 120.3764 | 128.9747
604731 | HD90SB32/30032A300mA | Диф.автомат Серия HD90S AEG, предельно допустимый ток КЗ (МЭК 61009) 10000А, класс избирательности 3, 1P+N /2мод.(18мм), Iн=32А, тип А, характеристика отключения B (3 - 5 крат. I ном.), ток утечки I∆n = 300мА, U=240В АС, устойчивость к импульсным токам до 250А. | 103.1711 | 111.778 | 120.3764 | 128.9747
604732 | HD90SB40/30040A300mA | Диф.автомат Серия HD90S AEG, предельно допустимый ток КЗ (МЭК 61009) 10000А, класс избирательности 3, 1P+N /2мод.(18мм), Iн=40А, тип А, характеристика отключения B (3 - 5 крат. I ном.), ток утечки I∆n = 300мА, U=240В АС, устойчивость к импульсным токам до 250А. | 103.1711 | 111.778 | 120.3764 | 128.9747
604733 | HD90SC04/0104A10mA | Диф.автомат Серия HD90S AEG, предельно допустимый ток КЗ (МЭК 61009) 10000А, класс избирательности 3, 1P+N /2мод.(18мм), Iн=4А, тип А, характеристика отключения C (5 - 10 крат. I ном.), ток утечки I∆n = 10мА, U=240В АС, устойчивость к импульсным токам до 250А. | 112.9212 | 122.3415 | 131.7524 | 141.1633
604734 | HD90SC06/0106A10mA | Диф.автомат Серия HD90S AEG, предельно допустимый ток КЗ (МЭК 61009) 10000А, класс избирательности 3, 1P+N /2мод.(18мм), Iн=6А, тип А, характеристика отключения C (5 - 10 крат. I ном.), ток утечки I∆n = 10мА, U=240В АС, устойчивость к импульсным токам до 250А. | 112.9212 | 122.3415 | 131.7524 | 141.1633
604735 | HD90SC10/01010A10mA | Диф.автомат Серия HD90S AEG, предельно допустимый ток КЗ (МЭК 61009) 10000А, класс избирательности 3, 1P+N /2мод.(18мм), Iн=10А, тип А, характеристика отключения C (5 - 10 крат. I ном.), ток утечки I∆n = 10мА, U=240В АС, устойчивость к импульсным токам до 250А. | 112.9212 | 122.3415 | 131.7524 | 141.1633
604736 | HD90SC13/01013A10mA | Диф.автомат Серия HD90S AEG, предельно допустимый ток КЗ (МЭК 61009) 10000А, класс избирательности 3, 1P+N /2мод.(18мм), Iн=13А, тип А, характеристика отключения C (5 - 10 крат. I ном.), ток утечки I∆n = 10мА, U=240В АС, устойчивость к импульсным токам до 250А. | 112.9212 | 122.3415 | 131.7524 | 141.1633
604737 | HD90SC16/01016A10mA | Диф.автомат Серия HD90S AEG, предельно допустимый ток КЗ (МЭК 61009) 10000А, класс избирательности 3, 1P+N /2мод.(18мм), Iн=16А, тип А, характеристика отключения C (5 - 10 крат. I ном.), ток утечки I∆n = 10мА, U=240В АС, устойчивость к импульсным токам до 250А. | 112.9212 | 122.3415 | 131.7524 | 141.1633
604738 | HD90SC20/01020A10mA | Диф.автомат Серия HD90S AEG, предельно допустимый ток КЗ (МЭК 61009) 10000А, класс избирательности 3, 1P+N /2мод.(18мм), Iн=20А, тип А, характеристика отключения C (5 - 10 крат. I ном.), ток утечки I∆n = 10мА, U=240В АС, устойчивость к импульсным токам до 250А. | 112.9212 | 122.3415 | 131.7524 | 141.1633
604739 | HD90SC04/0304A30mA | Диф.автомат Серия HD90S AEG, предельно допустимый ток КЗ (МЭК 61009) 10000А, класс избирательности 3, 1P+N /2мод.(18мм), Iн=4А, тип А, характеристика отключения C (5 - 10 крат. I ном.), ток утечки I∆n = 30мА, U=240В АС, устойчивость к импульсным токам до 250А. | 109.2054 | 118.3157 | 127.4169 | 136.5181
604740 | HD90SC06/0306A30mA | Диф.автомат Серия HD90S AEG, предельно допустимый ток КЗ (МЭК 61009) 10000А, класс избирательности 3, 1P+N /2мод.(18мм), Iн=6А, тип А, характеристика отключения C (5 - 10 крат. I ном.), ток утечки I∆n = 30мА, U=240В АС, устойчивость к импульсным токам до 250А. | 109.2054 | 118.3157 | 127.4169 | 136.5181
604741 | HD90SC10/03010A30mA | Диф.автомат Серия HD90S AEG, предельно допустимый ток КЗ (МЭК 61009) 10000А, класс избирательности 3, 1P+N /2мод.(18мм), Iн=10А, тип А, характеристика отключения C (5 - 10 крат. I ном.), ток утечки I∆n = 30мА, U=240В АС, устойчивость к импульсным токам до 250А. | 110.3081 | 119.5104 | 128.7035 | 137.8966
604742 | HD90SC13/03013A30mA | Диф.автомат Серия HD90S AEG, предельно допустимый ток КЗ (МЭК 61009) 10000А, класс избирательности 3, 1P+N /2мод.(18мм), Iн=13А, тип А, характеристика отключения C (5 - 10 крат. I ном.), ток утечки I∆n = 30мА, U=240В АС, устойчивость к импульсным токам до 250А. | 109.2054 | 118.3157 | 127.4169 | 136.5181
604743 | HD90SC16/03016A30mA | Диф.автомат Серия HD90S AEG, предельно допустимый ток КЗ (МЭК 61009) 10000А, класс избирательности 3, 1P+N /2мод.(18мм), Iн=16А, тип А, характеристика отключения C (5 - 10 крат. I ном.), ток утечки I∆n = 30мА, U=240В АС, устойчивость к импульсным токам до 250А. | 110.3081 | 119.5104 | 128.7035 | 137.8966
604744 | HD90SC20/03020A30mA | Диф.автомат Серия HD90S AEG, предельно допустимый ток КЗ (МЭК 61009) 10000А, класс избирательности 3, 1P+N /2мод.(18мм), Iн=20А, тип А, характеристика отключения C (5 - 10 крат. I ном.), ток утечки I∆n = 30мА, U=240В АС, устойчивость к импульсным токам до 250А. | 109.2054 | 118.3157 | 127.4169 | 136.5181
604745 | HD90SC25/03025A30mA | Диф.автомат Серия HD90S AEG, предельно допустимый ток КЗ (МЭК 61009) 10000А, класс избирательности 3, 1P+N /2мод.(18мм), Iн=25А, тип А, характеристика отключения C (5 - 10 крат. I ном.), ток утечки I∆n = 30мА, U=240В АС, устойчивость к импульсным токам до 250А. | 110.3081 | 119.5104 | 128.7035 | 137.8966
604746 | HD90SC32/03032A30mA | Диф.автомат Серия HD90S AEG, предельно допустимый ток КЗ (МЭК 61009) 10000А, класс избирательности 3, 1P+N /2мод.(18мм), Iн=32А, тип А, характеристика отключения C (5 - 10 крат. I ном.), ток утечки I∆n = 30мА, U=240В АС, устойчивость к импульсным токам до 250А. | 109.2054 | 118.3157 | 127.4169 | 136.5181
604747 | HD90SC40/03040A30mA | Диф.автомат Серия HD90S AEG, предельно допустимый ток КЗ (МЭК 61009) 10000А, класс избирательности 3, 1P+N /2мод.(18мм), Iн=40А, тип А, характеристика отключения C (5 - 10 крат. I ном.), ток утечки I∆n = 30мА, U=240В АС, устойчивость к импульсным токам до 250А. | 109.2054 | 118.3157 | 127.4169 | 136.5181
604748 | HD90SC04/1004A100mA | Диф.автомат Серия HD90S AEG, предельно допустимый ток КЗ (МЭК 61009) 10000А, класс избирательности 3, 1P+N /2мод.(18мм), Iн=4А, тип А, характеристика отключения C (5 - 10 крат. I ном.), ток утечки I∆n = 30мА, U=240В АС, устойчивость к импульсным токам до 250А. | 106.0024 | 114.8455 | 123.6797 | 132.514
604749 | HD90SC06/1006A100mA | Диф.автомат Серия HD90S AEG, предельно допустимый ток КЗ (МЭК 61009) 10000А, класс избирательности 3, 1P+N /2мод.(18мм), Iн=6А, тип А, характеристика отключения C (5 - 10 крат. I ном.), ток утечки I∆n = 30мА, U=240В АС, устойчивость к импульсным токам до 250А. | 106.0024 | 114.8455 | 123.6797 | 132.514
604750 | HD90SC10/10010A100mA | Диф.автомат Серия HD90S AEG, предельно допустимый ток КЗ (МЭК 61009) 10000А, класс избирательности 3, 1P+N /2мод.(18мм), Iн=10А, тип А, характеристика отключения C (5 - 10 крат. I ном.), ток утечки I∆n = 30мА, U=240В АС, устойчивость к импульсным токам до 250А. | 106.0024 | 114.8455 | 123.6797 | 132.514
604751 | HD90SC13/10013A100mA | Диф.автомат Серия HD90S AEG, предельно допустимый ток КЗ (МЭК 61009) 10000А, класс избирательности 3, 1P+N /2мод.(18мм), Iн=13А, тип А, характеристика отключения C (5 - 10 крат. I ном.), ток утечки I∆n = 30мА, U=240В АС, устойчивость к импульсным токам до 250А. | 106.0024 | 114.8455 | 123.6797 | 132.514
604752 | HD90SC16/10016A100mA | Диф.автомат Серия HD90S AEG, предельно допустимый ток КЗ (МЭК 61009) 10000А, класс избирательности 3, 1P+N /2мод.(18мм), Iн=16А, тип А, характеристика отключения C (5 - 10 крат. I ном.), ток утечки I∆n = 30мА, U=240В АС, устойчивость к импульсным токам до 250А. | 106.0024 | 114.8455 | 123.6797 | 132.514
604753 | HD90SC20/10020A100mA | Диф.автомат Серия HD90S AEG, предельно допустимый ток КЗ (МЭК 61009) 10000А, класс избирательности 3, 1P+N /2мод.(18мм), Iн=20А, тип А, характеристика отключения C (5 - 10 крат. I ном.), ток утечки I∆n = 30мА, U=240В АС, устойчивость к импульсным токам до 250А. | 106.0024 | 114.8455 | 123.6797 | 132.514
604754 | HD90SC25/10025A100mA | Диф.автомат Серия HD90S AEG, предельно допустимый ток КЗ (МЭК 61009) 10000А, класс избирательности 3, 1P+N /2мод.(18мм), Iн=25А, тип А, характеристика отключения C (5 - 10 крат. I ном.), ток утечки I∆n = 30мА, U=240В АС, устойчивость к импульсным токам до 250А. | 106.0024 | 114.8455 | 123.6797 | 132.514
604755 | HD90SC32/10032A100mA | Диф.автомат Серия HD90S AEG, предельно допустимый ток КЗ (МЭК 61009) 10000А, класс избирательности 3, 1P+N /2мод.(18мм), Iн=32А, тип А, характеристика отключения C (5 - 10 крат. I ном.), ток утечки I∆n = 30мА, U=240В АС, устойчивость к импульсным токам до 250А. | 106.0024 | 114.8455 | 123.6797 | 132.514
604756 | HD90SC40/10040A100mA | Диф.автомат Серия HD90S AEG, предельно допустимый ток КЗ (МЭК 61009) 10000А, класс избирательности 3, 1P+N /2мод.(18мм), Iн=40А, тип А, характеристика отключения C (5 - 10 крат. I ном.), ток утечки I∆n = 30мА, U=240В АС, устойчивость к импульсным токам до 250А. | 106.0024 | 114.8455 | 123.6797 | 132.514
604757 | HD90SC04/3004A300mA | Диф.автомат Серия HD90S AEG, предельно допустимый ток КЗ (МЭК 61009) 10000А, класс избирательности 3, 1P+N /2мод.(18мм), Iн=4А, тип А, характеристика отключения C (5 - 10 крат. I ном.), ток утечки I∆n = 30мА, U=240В АС, устойчивость к импульсным токам до 250А. | 103.1711 | 111.778 | 120.3764 | 128.9747
604758 | HD90SC06/3006A300mA | Диф.автомат Серия HD90S AEG, предельно допустимый ток КЗ (МЭК 61009) 10000А, класс избирательности 3, 1P+N /2мод.(18мм), Iн=6А, тип А, характеристика отключения C (5 - 10 крат. I ном.), ток утечки I∆n = 30мА, U=240В АС, устойчивость к импульсным токам до 250А. | 103.1711 | 111.778 | 120.3764 | 128.9747
604759 | HD90SC10/30010A300mA | Диф.автомат Серия HD90S AEG, предельно допустимый ток КЗ (МЭК 61009) 10000А, класс избирательности 3, 1P+N /2мод.(18мм), Iн=10А, тип А, характеристика отключения C (5 - 10 крат. I ном.), ток утечки I∆n = 30мА, U=240В АС, устойчивость к импульсным токам до 250А. | 103.1711 | 111.778 | 120.3764 | 128.9747
604760 | HD90SC13/30013A300mA | Диф.автомат Серия HD90S AEG, предельно допустимый ток КЗ (МЭК 61009) 10000А, класс избирательности 3, 1P+N /2мод.(18мм), Iн=13А, тип А, характеристика отключения C (5 - 10 крат. I ном.), ток утечки I∆n = 30мА, U=240В АС, устойчивость к импульсным токам до 250А. | 103.1711 | 111.778 | 120.3764 | 128.9747
604761 | HD90SC16/30016A300mA | Диф.автомат Серия HD90S AEG, предельно допустимый ток КЗ (МЭК 61009) 10000А, класс избирательности 3, 1P+N /2мод.(18мм), Iн=16А, тип А, характеристика отключения C (5 - 10 крат. I ном.), ток утечки I∆n = 30мА, U=240В АС, устойчивость к импульсным токам до 250А. | 103.1711 | 111.778 | 120.3764 | 128.9747
604762 | HD90SC20/30020A300mA | Диф.автомат Серия HD90S AEG, предельно допустимый ток КЗ (МЭК 61009) 10000А, класс избирательности 3, 1P+N /2мод.(18мм), Iн=20А, тип А, характеристика отключения C (5 - 10 крат. I ном.), ток утечки I∆n = 30мА, U=240В АС, устойчивость к импульсным токам до 250А. | 103.1711 | 111.778 | 120.3764 | 128.9747
604763 | HD90SC25/30025A300mA | Диф.автомат Серия HD90S AEG, предельно допустимый ток КЗ (МЭК 61009) 10000А, класс избирательности 3, 1P+N /2мод.(18мм), Iн=25А, тип А, характеристика отключения C (5 - 10 крат. I ном.), ток утечки I∆n = 30мА, U=240В АС, устойчивость к импульсным токам до 250А. | 103.1711 | 111.778 | 120.3764 | 128.9747
604764 | HD90SC32/30032A300mA | Диф.автомат Серия HD90S AEG, предельно допустимый ток КЗ (МЭК 61009) 10000А, класс избирательности 3, 1P+N /2мод.(18мм), Iн=32А, тип А, характеристика отключения C (5 - 10 крат. I ном.), ток утечки I∆n = 30мА, U=240В АС, устойчивость к импульсным токам до 250А. | 103.1711 | 111.778 | 120.3764 | 128.9747
604765 | HD90SC40/30040A300mA | Диф.автомат Серия HD90S AEG, предельно допустимый ток КЗ (МЭК 61009) 10000А, класс избирательности 3, 1P+N /2мод.(18мм), Iн=40А, тип А, характеристика отключения C (5 - 10 крат. I ном.), ток утечки I∆n = 30мА, U=240В АС, устойчивость к импульсным токам до 250А. | 103.1711 | 111.778 | 120.3764 | 128.9747
604766 | D90SB06/0106A10mA | Диф.автомат Серия D90S AEG, предельно допустимый ток КЗ (МЭК 61009) 10000А, класс избирательности 3, 1P+N /2мод.(18мм), Iн=6А, тип АC, характеристика отключения B (3 - 5 крат. I ном.), ток утечки I∆n = 10мА, U=240В АС, устойчивость к импульсным токам до 250А. | 84.1633 | 91.1846 | 98.1987 | 105.2129
604767 | D90SB10/01010A10mA | Диф.автомат Серия D90S AEG, предельно допустимый ток КЗ (МЭК 61009) 10000А, класс избирательности 3, 1P+N /2мод.(18мм), Iн=10А, тип АC, характеристика отключения B (3 - 5 крат. I ном.), ток утечки I∆n = 10мА, U=240В АС, устойчивость к импульсным токам до 250А. | 84.1633 | 91.1846 | 98.1987 | 105.2129
604768 | D90SB13/01013A10mA | Диф.автомат Серия D90S AEG, предельно допустимый ток КЗ (МЭК 61009) 10000А, класс избирательности 3, 1P+N /2мод.(18мм), Iн=13А, тип АC, характеристика отключения B (3 - 5 крат. I ном.), ток утечки I∆n = 10мА, U=240В АС, устойчивость к импульсным токам до 250А. | 84.1633 | 91.1846 | 98.1987 | 105.2129
604769 | D90SB16/01016A10mA | Диф.автомат Серия D90S AEG, предельно допустимый ток КЗ (МЭК 61009) 10000А, класс избирательности 3, 1P+N /2мод.(18мм), Iн=16А, тип АC, характеристика отключения B (3 - 5 крат. I ном.), ток утечки I∆n = 10мА, U=240В АС, устойчивость к импульсным токам до 250А. | 84.1633 | 91.1846 | 98.1987 | 105.2129
604770 | D90SB20/01020A10mA | Диф.автомат Серия D90S AEG, предельно допустимый ток КЗ (МЭК 61009) 10000А, класс избирательности 3, 1P+N /2мод.(18мм), Iн=20А, тип АC, характеристика отключения B (3 - 5 крат. I ном.), ток утечки I∆n = 10мА, U=240В АС, устойчивость к импульсным токам до 250А. | 84.1633 | 91.1846 | 98.1987 | 105.2129
604771 | D90SB06/0306A30mA | Диф.автомат Серия D90S AEG, предельно допустимый ток КЗ (МЭК 61009) 10000А, класс избирательности 3, 1P+N /2мод.(18мм), Iн=6А, тип АC, характеристика отключения B (3 - 5 крат. I ном.), ток утечки I∆n = 30мА, U=240В АС, устойчивость к импульсным токам до 250А. | 80.0674 | 86.7469 | 93.4197 | 100.0926
604772 | D90SB10/03010A30mA | Диф.автомат Серия D90S AEG, предельно допустимый ток КЗ (МЭК 61009) 10000А, класс избирательности 3, 1P+N /2мод.(18мм), Iн=10А, тип АC, характеристика отключения B (3 - 5 крат. I ном.), ток утечки I∆n = 30мА, U=240В АС, устойчивость к импульсным токам до 250А. | 80.0674 | 86.7469 | 93.4197 | 100.0926
604773 | D90SB13/03013A30mA | Диф.автомат Серия D90S AEG, предельно допустимый ток КЗ (МЭК 61009) 10000А, класс избирательности 3, 1P+N /2мод.(18мм), Iн=13А, тип АC, характеристика отключения B (3 - 5 крат. I ном.), ток утечки I∆n = 30мА, U=240В АС, устойчивость к импульсным токам до 250А. | 80.0674 | 86.7469 | 93.4197 | 100.0926
604774 | D90SB16/03016A30mA | Диф.автомат Серия D90S AEG, предельно допустимый ток КЗ (МЭК 61009) 10000А, класс избирательности 3, 1P+N /2мод.(18мм), Iн=16А, тип АC, характеристика отключения B (3 - 5 крат. I ном.), ток утечки I∆n = 30мА, U=240В АС, устойчивость к импульсным токам до 250А. | 80.0674 | 86.7469 | 93.4197 | 100.0926
604775 | D90SB20/03020A30mA | Диф.автомат Серия D90S AEG, предельно допустимый ток КЗ (МЭК 61009) 10000А, класс избирательности 3, 1P+N /2мод.(18мм), Iн=20А, тип АC, характеристика отключения B (3 - 5 крат. I ном.), ток утечки I∆n = 30мА, U=240В АС, устойчивость к импульсным токам до 250А. | 80.0674 | 86.7469 | 93.4197 | 100.0926
604776 | D90SB25/03025A30mA | Диф.автомат Серия D90S AEG, предельно допустимый ток КЗ (МЭК 61009) 10000А, класс избирательности 3, 1P+N /2мод.(18мм), Iн=25А, тип АC, характеристика отключения B (3 - 5 крат. I ном.), ток утечки I∆n = 30мА, U=240В АС, устойчивость к импульсным токам до 250А. | 80.0674 | 86.7469 | 93.4197 | 100.0926
604777 | D90SB32/03032A30mA | Диф.автомат Серия D90S AEG, предельно допустимый ток КЗ (МЭК 61009) 10000А, класс избирательности 3, 1P+N /2мод.(18мм), Iн=32А, тип АC, характеристика отключения B (3 - 5 крат. I ном.), ток утечки I∆n = 30мА, U=240В АС, устойчивость к импульсным токам до 250А. | 80.0674 | 86.7469 | 93.4197 | 100.0926
604778 | D90SB40/03040A30mA | Диф.автомат Серия D90S AEG, предельно допустимый ток КЗ (МЭК 61009) 10000А, класс избирательности 3, 1P+N /2мод.(18мм), Iн=40А, тип АC, характеристика отключения B (3 - 5 крат. I ном.), ток утечки I∆n = 30мА, U=240В АС, устойчивость к импульсным токам до 250А. | 80.0674 | 86.7469 | 93.4197 | 100.0926
604779 | D90SB06/1006A100mA | Диф.автомат Серия D90S AEG, предельно допустимый ток КЗ (МЭК 61009) 10000А, класс избирательности 3, 1P+N /2мод.(18мм), Iн=6А, тип АC, характеристика отключения B (3 - 5 крат. I ном.), ток утечки I∆n = 100мА, U=240В АС, устойчивость к импульсным токам до 250А. | 77.0416 | 83.4687 | 89.8894 | 96.3101
604780 | D90SB10/10010A100mA | Диф.автомат Серия D90S AEG, предельно допустимый ток КЗ (МЭК 61009) 10000А, класс избирательности 3, 1P+N /2мод.(18мм), Iн=10А, тип АC, характеристика отключения B (3 - 5 крат. I ном.), ток утечки I∆n = 100мА, U=240В АС, устойчивость к импульсным токам до 250А. | 77.0416 | 83.4687 | 89.8894 | 96.3101
604781 | D90SB13/10013A100mA | Диф.автомат Серия D90S AEG, предельно допустимый ток КЗ (МЭК 61009) 10000А, класс избирательности 3, 1P+N /2мод.(18мм), Iн=13А, тип АC, характеристика отключения B (3 - 5 крат. I ном.), ток утечки I∆n = 100мА, U=240В АС, устойчивость к импульсным токам до 250А. | 77.0416 | 83.4687 | 89.8894 | 96.3101
604782 | D90SB16/10016A100mA | Диф.автомат Серия D90S AEG, предельно допустимый ток КЗ (МЭК 61009) 10000А, класс избирательности 3, 1P+N /2мод.(18мм), Iн=16А, тип АC, характеристика отключения B (3 - 5 крат. I ном.), ток утечки I∆n = 100мА, U=240В АС, устойчивость к импульсным токам до 250А. | 77.0416 | 83.4687 | 89.8894 | 96.3101
604783 | D90SB20/10020A100mA | Диф.автомат Серия D90S AEG, предельно допустимый ток КЗ (МЭК 61009) 10000А, класс избирательности 3, 1P+N /2мод.(18мм), Iн=20А, тип АC, характеристика отключения B (3 - 5 крат. I ном.), ток утечки I∆n = 100мА, U=240В АС, устойчивость к импульсным токам до 250А. | 77.0416 | 83.4687 | 89.8894 | 96.3101
604784 | D90SB25/10025A100mA | Диф.автомат Серия D90S AEG, предельно допустимый ток КЗ (МЭК 61009) 10000А, класс избирательности 3, 1P+N /2мод.(18мм), Iн=25А, тип АC, характеристика отключения B (3 - 5 крат. I ном.), ток утечки I∆n = 100мА, U=240В АС, устойчивость к импульсным токам до 250А. | 77.0416 | 83.4687 | 89.8894 | 96.3101
604785 | D90SB32/10032A100mA | Диф.автомат Серия D90S AEG, предельно допустимый ток КЗ (МЭК 61009) 10000А, класс избирательности 3, 1P+N /2мод.(18мм), Iн=32А, тип АC, характеристика отключения B (3 - 5 крат. I ном.), ток утечки I∆n = 100мА, U=240В АС, устойчивость к импульсным токам до 250А. | 77.0416 | 83.4687 | 89.8894 | 96.3101
604786 | D90SB40/10040A100mA | Диф.автомат Серия D90S AEG, предельно допустимый ток КЗ (МЭК 61009) 10000А, класс избирательности 3, 1P+N /2мод.(18мм), Iн=40А, тип АC, характеристика отключения B (3 - 5 крат. I ном.), ток утечки I∆n = 100мА, U=240В АС, устойчивость к импульсным токам до 250А. | 77.0416 | 83.4687 | 89.8894 | 96.3101
604787 | D90SB06/3006A300mA | Диф.автомат Серия D90S AEG, предельно допустимый ток КЗ (МЭК 61009) 10000А, класс избирательности 3, 1P+N /2мод.(18мм), Iн=6А, тип АC, характеристика отключения B (3 - 5 крат. I ном.), ток утечки I∆n = 300мА, U=240В АС, устойчивость к импульсным токам до 250А. | 73.9351 | 80.1031 | 86.2648 | 92.4266
604788 | D90SB10/30010A300mA | Диф.автомат Серия D90S AEG, предельно допустимый ток КЗ (МЭК 61009) 10000А, класс избирательности 3, 1P+N /2мод.(18мм), Iн=10А, тип АC, характеристика отключения B (3 - 5 крат. I ном.), ток утечки I∆n = 300мА, U=240В АС, устойчивость к импульсным токам до 250А. | 73.9351 | 80.1031 | 86.2648 | 92.4266
604789 | D90SB13/30013A300mA | Диф.автомат Серия D90S AEG, предельно допустимый ток КЗ (МЭК 61009) 10000А, класс избирательности 3, 1P+N /2мод.(18мм), Iн=13А, тип АC, характеристика отключения B (3 - 5 крат. I ном.), ток утечки I∆n = 300мА, U=240В АС, устойчивость к импульсным токам до 250А. | 73.9351 | 80.1031 | 86.2648 | 92.4266
604790 | D90SB16/30016A300mA | Диф.автомат Серия D90S AEG, предельно допустимый ток КЗ (МЭК 61009) 10000А, класс избирательности 3, 1P+N /2мод.(18мм), Iн=16А, тип АC, характеристика отключения B (3 - 5 крат. I ном.), ток утечки I∆n = 300мА, U=240В АС, устойчивость к импульсным токам до 250А. | 73.9351 | 80.1031 | 86.2648 | 92.4266
604791 | D90SB20/30020A300mA | Диф.автомат Серия D90S AEG, предельно допустимый ток КЗ (МЭК 61009) 10000А, класс избирательности 3, 1P+N /2мод.(18мм), Iн=20А, тип АC, характеристика отключения B (3 - 5 крат. I ном.), ток утечки I∆n = 300мА, U=240В АС, устойчивость к импульсным токам до 250А. | 73.9351 | 80.1031 | 86.2648 | 92.4266
604792 | D90SB25/30025A300mA | Диф.автомат Серия D90S AEG, предельно допустимый ток КЗ (МЭК 61009) 10000А, класс избирательности 3, 1P+N /2мод.(18мм), Iн=25А, тип АC, характеристика отключения B (3 - 5 крат. I ном.), ток утечки I∆n = 300мА, U=240В АС, устойчивость к импульсным токам до 250А. | 73.9351 | 80.1031 | 86.2648 | 92.4266
604793 | D90SB32/30032A300mA | Диф.автомат Серия D90S AEG, предельно допустимый ток КЗ (МЭК 61009) 10000А, класс избирательности 3, 1P+N /2мод.(18мм), Iн=32А, тип АC, характеристика отключения B (3 - 5 крат. I ном.), ток утечки I∆n = 300мА, U=240В АС, устойчивость к импульсным токам до 250А. | 73.9351 | 80.1031 | 86.2648 | 92.4266
604794 | D90SB40/30040A300mA | Диф.автомат Серия D90S AEG, предельно допустимый ток КЗ (МЭК 61009) 10000А, класс избирательности 3, 1P+N /2мод.(18мм), Iн=40А, тип АC, характеристика отключения B (3 - 5 крат. I ном.), ток утечки I∆n = 300мА, U=240В АС, устойчивость к импульсным токам до 250А. | 73.9351 | 80.1031 | 86.2648 | 92.4266
604795 | D90SC04/0104A10mA | Диф.автомат Серия D90S AEG, предельно допустимый ток КЗ (МЭК 61009) 10000А, класс избирательности 3, 1P+N /2мод.(18мм), Iн=4А, тип АC, характеристика отключения C (5 - 10 крат. I ном.), ток утечки I∆n = 10мА, U=240В АС, устойчивость к импульсным токам до 250А. | 84.1633 | 91.1846 | 98.1987 | 105.2129
604796 | D90SC06/0106A10mA | Диф.автомат Серия D90S AEG, предельно допустимый ток КЗ (МЭК 61009) 10000А, класс избирательности 3, 1P+N /2мод.(18мм), Iн=6А, тип АC, характеристика отключения C (5 - 10 крат. I ном.), ток утечки I∆n = 10мА, U=240В АС, устойчивость к импульсным токам до 250А. | 84.1633 | 91.1846 | 98.1987 | 105.2129
604797 | D90SC10/01010A10mA | Диф.автомат Серия D90S AEG, предельно допустимый ток КЗ (МЭК 61009) 10000А, класс избирательности 3, 1P+N /2мод.(18мм), Iн=10А, тип АC, характеристика отключения C (5 - 10 крат. I ном.), ток утечки I∆n = 10мА, U=240В АС, устойчивость к импульсным токам до 250А. | 84.1633 | 91.1846 | 98.1987 | 105.2129
604798 | D90SC13/01013A10mA | Диф.автомат Серия D90S AEG, предельно допустимый ток КЗ (МЭК 61009) 10000А, класс избирательности 3, 1P+N /2мод.(18мм), Iн=13А, тип АC, характеристика отключения C (5 - 10 крат. I ном.), ток утечки I∆n = 10мА, U=240В АС, устойчивость к импульсным токам до 250А. | 84.1633 | 91.1846 | 98.1987 | 105.2129
604799 | D90SC16/01016A10mA | Диф.автомат Серия D90S AEG, предельно допустимый ток КЗ (МЭК 61009) 10000А, класс избирательности 3, 1P+N /2мод.(18мм), Iн=16А, тип АC, характеристика отключения C (5 - 10 крат. I ном.), ток утечки I∆n = 10мА, U=240В АС, устойчивость к импульсным токам до 250А. | 84.1633 | 91.1846 | 98.1987 | 105.2129
604800 | D90SC20/01020A10mA | Диф.автомат Серия D90S AEG, предельно допустимый ток КЗ (МЭК 61009) 10000А, класс избирательности 3, 1P+N /2мод.(18мм), Iн=20А, тип АC, характеристика отключения C (5 - 10 крат. I ном.), ток утечки I∆n = 10мА, U=240В АС, устойчивость к импульсным токам до 250А. | 84.1633 | 91.1846 | 98.1987 | 105.2129
604801 | D90SC04/0304A30mA | Диф.автомат Серия D90S AEG, предельно допустимый ток КЗ (МЭК 61009) 10000А, класс избирательности 3, 1P+N /2мод.(18мм), Iн=4А, тип АC, характеристика отключения C (5 - 10 крат. I ном.), ток утечки I∆n = 30мА, U=240В АС, устойчивость к импульсным токам до 250А. | 80.0674 | 86.7469 | 93.4197 | 100.0926
604802 | D90SC06/0306A30mA | Диф.автомат Серия D90S AEG, предельно допустимый ток КЗ (МЭК 61009) 10000А, класс избирательности 3, 1P+N /2мод.(18мм), Iн=6А, тип АC, характеристика отключения C (5 - 10 крат. I ном.), ток утечки I∆n = 30мА, U=240В АС, устойчивость к импульсным токам до 250А. | 80.0674 | 86.7469 | 93.4197 | 100.0926
604803 | D90SC10/03010A30mA | Диф.автомат Серия D90S AEG, предельно допустимый ток КЗ (МЭК 61009) 10000А, класс избирательности 3, 1P+N /2мод.(18мм), Iн=10А, тип АC, характеристика отключения C (5 - 10 крат. I ном.), ток утечки I∆n = 30мА, U=240В АС, устойчивость к импульсным токам до 250А. | 80.0674 | 86.7469 | 93.4197 | 100.0926
604804 | D90SC13/03013A30mA | Диф.автомат Серия D90S AEG, предельно допустимый ток КЗ (МЭК 61009) 10000А, класс избирательности 3, 1P+N /2мод.(18мм), Iн=13А, тип АC, характеристика отключения C (5 - 10 крат. I ном.), ток утечки I∆n = 30мА, U=240В АС, устойчивость к импульсным токам до 250А. | 80.0674 | 86.7469 | 93.4197 | 100.0926
604805 | D90SC16/03016A30mA | Диф.автомат Серия D90S AEG, предельно допустимый ток КЗ (МЭК 61009) 10000А, класс избирательности 3, 1P+N /2мод.(18мм), Iн=16А, тип АC, характеристика отключения C (5 - 10 крат. I ном.), ток утечки I∆n = 30мА, U=240В АС, устойчивость к импульсным токам до 250А. | 80.0674 | 86.7469 | 93.4197 | 100.0926
604806 | D90SC20/03020A30mA | Диф.автомат Серия D90S AEG, предельно допустимый ток КЗ (МЭК 61009) 10000А, класс избирательности 3, 1P+N /2мод.(18мм), Iн=20А, тип АC, характеристика отключения C (5 - 10 крат. I ном.), ток утечки I∆n = 30мА, U=240В АС, устойчивость к импульсным токам до 250А. | 80.0674 | 86.7469 | 93.4197 | 100.0926
604807 | D90SC25/03025A30mA | Диф.автомат Серия D90S AEG, предельно допустимый ток КЗ (МЭК 61009) 10000А, класс избирательности 3, 1P+N /2мод.(18мм), Iн=25А, тип АC, характеристика отключения C (5 - 10 крат. I ном.), ток утечки I∆n = 30мА, U=240В АС, устойчивость к импульсным токам до 250А. | 80.0674 | 86.7469 | 93.4197 | 100.0926
604808 | D90SC32/03032A30mA | Диф.автомат Серия D90S AEG, предельно допустимый ток КЗ (МЭК 61009) 10000А, класс избирательности 3, 1P+N /2мод.(18мм), Iн=32А, тип АC, характеристика отключения C (5 - 10 крат. I ном.), ток утечки I∆n = 30мА, U=240В АС, устойчивость к импульсным токам до 250А. | 80.0674 | 86.7469 | 93.4197 | 100.0926
604809 | D90SC40/03040A30mA | Диф.автомат Серия D90S AEG, предельно допустимый ток КЗ (МЭК 61009) 10000А, класс избирательности 3, 1P+N /2мод.(18мм), Iн=40А, тип АC, характеристика отключения C (5 - 10 крат. I ном.), ток утечки I∆n = 30мА, U=240В АС, устойчивость к импульсным токам до 250А. | 80.0674 | 86.7469 | 93.4197 | 100.0926
604810 | D90SC04/1004A100mA | Диф.автомат Серия D90S AEG, предельно допустимый ток КЗ (МЭК 61009) 10000А, класс избирательности 3, 1P+N /2мод.(18мм), Iн=4А, тип АC, характеристика отключения C (5 - 10 крат. I ном.), ток утечки I∆n = 30мА, U=240В АС, устойчивость к импульсным токам до 250А. | 77.0416 | 83.4687 | 89.8894 | 96.3101
604811 | D90SC06/1006A100mA | Диф.автомат Серия D90S AEG, предельно допустимый ток КЗ (МЭК 61009) 10000А, класс избирательности 3, 1P+N /2мод.(18мм), Iн=6А, тип АC, характеристика отключения C (5 - 10 крат. I ном.), ток утечки I∆n = 30мА, U=240В АС, устойчивость к импульсным токам до 250А. | 77.0416 | 83.4687 | 89.8894 | 96.3101
604812 | D90SC10/10010A100mA | Диф.автомат Серия D90S AEG, предельно допустимый ток КЗ (МЭК 61009) 10000А, класс избирательности 3, 1P+N /2мод.(18мм), Iн=10А, тип АC, характеристика отключения C (5 - 10 крат. I ном.), ток утечки I∆n = 30мА, U=240В АС, устойчивость к импульсным токам до 250А. | 77.0416 | 83.4687 | 89.8894 | 96.3101
604813 | D90SC13/10013A100mA | Диф.автомат Серия D90S AEG, предельно допустимый ток КЗ (МЭК 61009) 10000А, класс избирательности 3, 1P+N /2мод.(18мм), Iн=13А, тип АC, характеристика отключения C (5 - 10 крат. I ном.), ток утечки I∆n = 30мА, U=240В АС, устойчивость к импульсным токам до 250А. | 77.0416 | 83.4687 | 89.8894 | 96.3101
604814 | D90SC16/10016A100mA | Диф.автомат Серия D90S AEG, предельно допустимый ток КЗ (МЭК 61009) 10000А, класс избирательности 3, 1P+N /2мод.(18мм), Iн=16А, тип АC, характеристика отключения C (5 - 10 крат. I ном.), ток утечки I∆n = 30мА, U=240В АС, устойчивость к импульсным токам до 250А. | 77.0416 | 83.4687 | 89.8894 | 96.3101
604815 | D90SC20/10020A100mA | Диф.автомат Серия D90S AEG, предельно допустимый ток КЗ (МЭК 61009) 10000А, класс избирательности 3, 1P+N /2мод.(18мм), Iн=20А, тип АC, характеристика отключения C (5 - 10 крат. I ном.), ток утечки I∆n = 30мА, U=240В АС, устойчивость к импульсным токам до 250А. | 77.0416 | 83.4687 | 89.8894 | 96.3101
604816 | D90SC25/10025A100mA | Диф.автомат Серия D90S AEG, предельно допустимый ток КЗ (МЭК 61009) 10000А, класс избирательности 3, 1P+N /2мод.(18мм), Iн=25А, тип АC, характеристика отключения C (5 - 10 крат. I ном.), ток утечки I∆n = 30мА, U=240В АС, устойчивость к импульсным токам до 250А. | 77.0416 | 83.4687 | 89.8894 | 96.3101
604817 | D90SC32/10032A100mA | Диф.автомат Серия D90S AEG, предельно допустимый ток КЗ (МЭК 61009) 10000А, класс избирательности 3, 1P+N /2мод.(18мм), Iн=32А, тип АC, характеристика отключения C (5 - 10 крат. I ном.), ток утечки I∆n = 30мА, U=240В АС, устойчивость к импульсным токам до 250А. | 77.0416 | 83.4687 | 89.8894 | 96.3101
604818 | D90SC40/10040A100mA | Диф.автомат Серия D90S AEG, предельно допустимый ток КЗ (МЭК 61009) 10000А, класс избирательности 3, 1P+N /2мод.(18мм), Iн=40А, тип АC, характеристика отключения C (5 - 10 крат. I ном.), ток утечки I∆n = 30мА, U=240В АС, устойчивость к импульсным токам до 250А. | 77.0416 | 83.4687 | 89.8894 | 96.3101
604819 | D90SC04/3004A300mA | Диф.автомат Серия D90S AEG, предельно допустимый ток КЗ (МЭК 61009) 10000А, класс избирательности 3, 1P+N /2мод.(18мм), Iн=4А, тип АC, характеристика отключения C (5 - 10 крат. I ном.), ток утечки I∆n = 30мА, U=240В АС, устойчивость к импульсным токам до 250А. | 73.9351 | 80.1031 | 86.2648 | 92.4266
604820 | D90SC06/3006A300mA | Диф.автомат Серия D90S AEG, предельно допустимый ток КЗ (МЭК 61009) 10000А, класс избирательности 3, 1P+N /2мод.(18мм), Iн=6А, тип АC, характеристика отключения C (5 - 10 крат. I ном.), ток утечки I∆n = 30мА, U=240В АС, устойчивость к импульсным токам до 250А. | 73.9351 | 80.1031 | 86.2648 | 92.4266
604821 | D90SC10/30010A300mA | Диф.автомат Серия D90S AEG, предельно допустимый ток КЗ (МЭК 61009) 10000А, класс избирательности 3, 1P+N /2мод.(18мм), Iн=10А, тип АC, характеристика отключения C (5 - 10 крат. I ном.), ток утечки I∆n = 30мА, U=240В АС, устойчивость к импульсным токам до 250А. | 73.9351 | 80.1031 | 86.2648 | 92.4266
604822 | D90SC13/30013A300mA | Диф.автомат Серия D90S AEG, предельно допустимый ток КЗ (МЭК 61009) 10000А, класс избирательности 3, 1P+N /2мод.(18мм), Iн=13А, тип АC, характеристика отключения C (5 - 10 крат. I ном.), ток утечки I∆n = 30мА, U=240В АС, устойчивость к импульсным токам до 250А. | 73.9351 | 80.1031 | 86.2648 | 92.4266
604823 | D90SC16/30016A300mA | Диф.автомат Серия D90S AEG, предельно допустимый ток КЗ (МЭК 61009) 10000А, класс избирательности 3, 1P+N /2мод.(18мм), Iн=16А, тип АC, характеристика отключения C (5 - 10 крат. I ном.), ток утечки I∆n = 30мА, U=240В АС, устойчивость к импульсным токам до 250А. | 73.9351 | 80.1031 | 86.2648 | 92.4266
604824 | D90SC20/30020A300mA | Диф.автомат Серия D90S AEG, предельно допустимый ток КЗ (МЭК 61009) 10000А, класс избирательности 3, 1P+N /2мод.(18мм), Iн=20А, тип АC, характеристика отключения C (5 - 10 крат. I ном.), ток утечки I∆n = 30мА, U=240В АС, устойчивость к импульсным токам до 250А. | 74.6822 | 80.9124 | 87.1365 | 93.3605
604825 | D90SC25/30025A300mA | Диф.автомат Серия D90S AEG, предельно допустимый ток КЗ (МЭК 61009) 10000А, класс избирательности 3, 1P+N /2мод.(18мм), Iн=25А, тип АC, характеристика отключения C (5 - 10 крат. I ном.), ток утечки I∆n = 30мА, U=240В АС, устойчивость к импульсным токам до 250А. | 74.6822 | 80.9124 | 87.1365 | 93.3605
604826 | D90SC32/30032A300mA | Диф.автомат Серия D90S AEG, предельно допустимый ток КЗ (МЭК 61009) 10000А, класс избирательности 3, 1P+N /2мод.(18мм), Iн=32А, тип АC, характеристика отключения C (5 - 10 крат. I ном.), ток утечки I∆n = 30мА, U=240В АС, устойчивость к импульсным токам до 250А. | 73.9351 | 80.1031 | 86.2648 | 92.4266
604827 | D90SC40/30040A300mA | Диф.автомат Серия D90S AEG, предельно допустимый ток КЗ (МЭК 61009) 10000А, класс избирательности 3, 1P+N /2мод.(18мм), Iн=40А, тип АC, характеристика отключения C (5 - 10 крат. I ном.), ток утечки I∆n = 30мА, U=240В АС, устойчивость к импульсным токам до 250А. | 60.7634 | 65.8325 | 70.8965 | 75.9606
604830 | HD92-32/03032A30mA |  | 163.927 | 177.6024 | 191.2641 | 204.9258
604832 | HD92-32/30032A300mA |  | 132.6054 | 143.6679 | 154.7193 | 165.7706
604835 | HD92-63/03063A30mA |  | 222.7107 | 241.2901 | 259.8508 | 278.4116
604837 | HD92-63/30063A300mA |  | 169.8332 | 184.0013 | 198.1553 | 212.3092
604841 | HDS92-32/30032A300mA |  | 164.1389 | 177.832 | 191.5114 | 205.1908
604845 | HDS92-63/30063A300mA |  | 239.4305 | 259.4047 | 279.3589 | 299.3131
604848 | D92-32/03032A30mA |  | 131.4877 | 142.4568 | 153.415 | 164.3733
604850 | D92-32/30032A300mA |  | 108.2733 | 117.3058 | 126.3293 | 135.3528
604853 | D92-63/03063A30mA |  | 185.6241 | 201.1095 | 216.5795 | 232.0495
604855 | D92-63/30063A300mA |  | 136.8649 | 148.2826 | 159.689 | 171.0953
604886 | HD94-32/03032A30mA |  | 198.6375 | 215.2086 | 231.7631 | 248.3176
604888 | HD94-32/30032A300mA |  | 198.6375 | 215.2086 | 231.7631 | 248.3176
604895 | D94-32/03032A30mA |  | 164.7977 | 178.5457 | 192.28 | 206.0143
604897 | D94-32/30032A300mA |  | 143.2185 | 155.1663 | 167.1022 | 179.0381
604906 | HDS94-32/30032A300mA |  | 252.9386 | 274.0396 | 295.1196 | 316.1996
604907 | HDS94-63/30063A300mA |  | 279.3889 | 302.6965 | 325.9808 | 349.2652
604909 | HD94-63/03063A30mA |  | 327.0066 | 354.2867 | 381.5395 | 408.7924
604911 | HD94-63/30063A300mA |  | 203.2848 | 220.2435 | 237.1854 | 254.1272
604923 | D94-63/03063A30mA |  | 272.5293 | 295.2646 | 317.9773 | 340.69
604925 | D94-63/30063A300mA |  | 169.3869 | 183.5178 | 197.6345 | 211.7513
604941 | EHFI16/010-210mA16A | УЗО Серия EHFI AEG, предельно допустимый ток КЗ (МЭК 61008) 10000А, 2Р/2мод.(18мм), Iн=16A, тип А (стойкость к импульсным токам до 250А) , ток утечки I∆n = 10мА, U=127-230В АС | 54.5319 | 59.0811 | 63.6258 | 68.1705
604942 | EHFI25/030-230mA25A | УЗО Серия EHFI AEG, предельно допустимый ток КЗ (МЭК 61008) 10000А, 2Р/2мод.(18мм), Iн=25A, тип А (стойкость к импульсным токам до 250А) , ток утечки I∆n = 30мА, U=127-230В АС | 53.467 | 57.9274 | 62.3833 | 66.8393
604943 | EHFI40/030-230mA40A | УЗО Серия EHFI AEG, предельно допустимый ток КЗ (МЭК 61008) 10000А, 2Р/2мод.(18мм), Iн=40A, тип А (стойкость к импульсным токам до 250А) , ток утечки I∆n = 30мА, U=127-230В АС | 53.467 | 57.9274 | 62.3833 | 66.8393
604944 | EHFI63/030-230mA63A | УЗО Серия EHFI AEG, предельно допустимый ток КЗ (МЭК 61008) 10000А, 2Р/2мод.(18мм), Iн=63A, тип А (стойкость к импульсным токам до 250А) , ток утечки I∆n = 30мА, U=127-230В АС | 67.8019 | 73.4582 | 79.1088 | 84.7595
604945 | EHFI80/030-230mA80A | УЗО Серия EHFI AEG, предельно допустимый ток КЗ (МЭК 61008) 10000А, 2Р/2мод.(18мм), Iн=80A, тип А (стойкость к импульсным токам до 250А) , ток утечки I∆n = 30мА, U=127-230В АС | 67.8019 | 73.4582 | 79.1088 | 84.7595
604946 | EHFI100/030-230mA100A | УЗО Серия EHFI AEG, предельно допустимый ток КЗ (МЭК 61008) 10000А, 2Р/2мод.(18мм), Iн=100A, тип А (стойкость к импульсным токам до 250А) , ток утечки I∆n = 30мА, U=127-230В АС | 70.2184 | 76.0763 | 81.9283 | 87.7803
604947 | EHFI25/100-2100mA25A | УЗО Серия EHFI AEG, предельно допустимый ток КЗ (МЭК 61008) 10000А, 2Р/2мод.(18мм), Iн=25A, тип А (стойкость к импульсным токам до 250А) , ток утечки I∆n = 100мА, U=127-230В АС | 51.867 | 56.194 | 60.5166 | 64.8392
604948 | EHFI40/100-2100mA40A | УЗО Серия EHFI AEG, предельно допустимый ток КЗ (МЭК 61008) 10000А, 2Р/2мод.(18мм), Iн=40A, тип А (стойкость к импульсным токам до 250А) , ток утечки I∆n = 100мА, U=127-230В АС | 51.867 | 56.194 | 60.5166 | 64.8392
604949 | EHFI63/100-2100mA63A | УЗО Серия EHFI AEG, предельно допустимый ток КЗ (МЭК 61008) 10000А, 2Р/2мод.(18мм), Iн=63A, тип А (стойкость к импульсным токам до 250А) , ток утечки I∆n = 100мА, U=127-230В АС | 65.8087 | 71.2987 | 76.7832 | 82.2677
604950 | EHFI80/100-2100mA80A | УЗО Серия EHFI AEG, предельно допустимый ток КЗ (МЭК 61008) 10000А, 2Р/2мод.(18мм), Iн=80A, тип А (стойкость к импульсным токам до 250А) , ток утечки I∆n = 100мА, U=127-230В АС | 65.8087 | 71.2987 | 76.7832 | 82.2677
604951 | EHFI100/500-2500mA100A | УЗО Серия EHFI AEG, предельно допустимый ток КЗ (МЭК 61008) 10000А, 2Р/2мод.(18мм), Iн=100A, тип А (стойкость к импульсным токам до 250А) , ток утечки I∆n = 100мА, U=127-230В АС | 68.0988 | 73.7799 | 79.4553 | 85.1306
604982 | DE90SC06/0301pole+N6A30mA |  | 112.0708 | 121.4202 | 130.7602 | 140.1002
604983 | DE90SC10/0301pole+N10A30mA |  | 112.0708 | 121.4202 | 130.7602 | 140.1002
604984 | DE90SC16/0301pole+N16A30mA |  | 112.0708 | 121.4202 | 130.7602 | 140.1002
604985 | DE90SC20/0301pole+N20A30mA |  | 112.0708 | 121.4202 | 130.7602 | 140.1002
604986 | DE90SC25/0301pole+N25A30mA |  | 112.0708 | 121.4202 | 130.7602 | 140.1002
604987 | DE90SC32/0301pole+N32A30mA |  | 112.0708 | 121.4202 | 130.7602 | 140.1002
604988 | DE90SC40/0301pole+N40A30mA |  | 112.0708 | 121.4202 | 130.7602 | 140.1002
604989 | DE90C06/0301pole+N6A30mA |  | 95.2502 | 103.1964 | 111.1345 | 119.0727
604990 | DE90C10/0301pole+N10A30mA |  | 95.2502 | 103.1964 | 111.1345 | 119.0727
604991 | DE90C16/0301pole+N16A30mA |  | 95.2502 | 103.1964 | 111.1345 | 119.0727
604992 | DE90C20/0301pole+N20A30mA |  | 95.2502 | 103.1964 | 111.1345 | 119.0727
604993 | DE90C25/0301pole+N25A30mA |  | 95.2502 | 103.1964 | 111.1345 | 119.0727
604994 | DE90C32/0301pole+N32A30mA |  | 95.2502 | 103.1964 | 111.1345 | 119.0727
604995 | DE90C40/0301pole+N40A30mA |  | 95.2502 | 103.1964 | 111.1345 | 119.0727
605030 | DME100B06/010 | Диф.автомат Серия DME100 Redline, предельно допустимый ток КЗ (МЭК 61009) 10000А, класс избирательности 3,неразомкнутая нейтраль 1P+N /1 мод.(18мм), Iн=6А, тип АC, характеристика отключения В (3 - 5 крат. I ном.), ток утечки I∆n = 10мА, U=240В АС | 85.494 | 92.6263 | 99.7514 | 106.8765
605031 | DME100B10/010 | Диф.автомат Серия DME100 Redline, предельно допустимый ток КЗ (МЭК 61009) 10000А, класс избирательности 3,неразомкнутая нейтраль 1P+N /1 мод.(18мм), Iн=10А, тип АC, характеристика отключения В (3 - 5 крат. I ном.), ток утечки I∆n = 10мА, U=240В АС | 85.494 | 92.6263 | 99.7514 | 106.8765
605032 | DME100B16/010 | Диф.автомат Серия DME100 Redline, предельно допустимый ток КЗ (МЭК 61009) 10000А, класс избирательности 3,неразомкнутая нейтраль 1P+N /1 мод.(18мм), Iн=16А, тип АC, характеристика отключения В (3 - 5 крат. I ном.), ток утечки I∆n = 10мА, U=240В АС | 85.494 | 92.6263 | 99.7514 | 106.8765
605033 | DME100B20/010 | Диф.автомат Серия DME100 Redline, предельно допустимый ток КЗ (МЭК 61009) 10000А, класс избирательности 3,неразомкнутая нейтраль 1P+N /1 мод.(18мм), Iн=20А, тип АC, характеристика отключения В (3 - 5 крат. I ном.), ток утечки I∆n = 10мА, U=240В АС | 85.494 | 92.6263 | 99.7514 | 106.8765
605034 | DME100B25/010 | Диф.автомат Серия DME100 Redline, предельно допустимый ток КЗ (МЭК 61009) 10000А, класс избирательности 3,неразомкнутая нейтраль 1P+N /1 мод.(18мм), Iн=25А, тип АC, характеристика отключения В (3 - 5 крат. I ном.), ток утечки I∆n = 10мА, U=240В АС | 85.494 | 92.6263 | 99.7514 | 106.8765
605035 | DME100B32/010 | Диф.автомат Серия DME100 Redline, предельно допустимый ток КЗ (МЭК 61009) 10000А, класс избирательности 3,неразомкнутая нейтраль 1P+N /1 мод.(18мм), Iн=32А, тип АC, характеристика отключения В (3 - 5 крат. I ном.), ток утечки I∆n = 10мА, U=240В АС | 85.494 | 92.6263 | 99.7514 | 106.8765
605036 | DME100B40/010 | Диф.автомат Серия DME100 Redline, предельно допустимый ток КЗ (МЭК 61009) 10000А, класс избирательности 3,неразомкнутая нейтраль 1P+N /1 мод.(18мм), Iн=40А, тип АC, характеристика отключения В (3 - 5 крат. I ном.), ток утечки I∆n = 10мА, U=240В АС | 85.494 | 92.6263 | 99.7514 | 106.8765
605037 | DME100B06/030 | Диф.автомат Серия DME100 Redline, предельно допустимый ток КЗ (МЭК 61009) 10000А, класс избирательности 3,неразомкнутая нейтраль 1P+N /1 мод.(18мм), Iн=6А, тип АC, характеристика отключения В (3 - 5 крат. I ном.), ток утечки I∆n = 30мА, U=240В АС | 81.3438 | 88.1298 | 94.909 | 101.6882
605038 | DME100B10/030 | Диф.автомат Серия DME100 Redline, предельно допустимый ток КЗ (МЭК 61009) 10000А, класс избирательности 3,неразомкнутая нейтраль 1P+N /1 мод.(18мм), Iн=10А, тип АC, характеристика отключения В (3 - 5 крат. I ном.), ток утечки I∆n = 30мА, U=240В АС | 81.3438 | 88.1298 | 94.909 | 101.6882
605039 | DME100B16/030 | Диф.автомат Серия DME100 Redline, предельно допустимый ток КЗ (МЭК 61009) 10000А, класс избирательности 3,неразомкнутая нейтраль 1P+N /1 мод.(18мм), Iн=16А, тип АC, характеристика отключения В (3 - 5 крат. I ном.), ток утечки I∆n = 30мА, U=240В АС | 81.3438 | 88.1298 | 94.909 | 101.6882
605040 | DME100B20/030 | Диф.автомат Серия DME100 Redline, предельно допустимый ток КЗ (МЭК 61009) 10000А, класс избирательности 3,неразомкнутая нейтраль 1P+N /1 мод.(18мм), Iн=20А, тип АC, характеристика отключения В (3 - 5 крат. I ном.), ток утечки I∆n = 30мА, U=240В АС | 81.3438 | 88.1298 | 94.909 | 101.6882
605041 | DME100B25/030 | Диф.автомат Серия DME100 Redline, предельно допустимый ток КЗ (МЭК 61009) 10000А, класс избирательности 3,неразомкнутая нейтраль 1P+N /1 мод.(18мм), Iн=25А, тип АC, характеристика отключения В (3 - 5 крат. I ном.), ток утечки I∆n = 30мА, U=240В АС | 81.3438 | 88.1298 | 94.909 | 101.6882
605042 | DME100B32/030 | Диф.автомат Серия DME100 Redline, предельно допустимый ток КЗ (МЭК 61009) 10000А, класс избирательности 3,неразомкнутая нейтраль 1P+N /1 мод.(18мм), Iн=32А, тип АC, характеристика отключения В (3 - 5 крат. I ном.), ток утечки I∆n = 30мА, U=240В АС | 81.3438 | 88.1298 | 94.909 | 101.6882
605043 | DME100B40/030 | Диф.автомат Серия DME100 Redline, предельно допустимый ток КЗ (МЭК 61009) 10000А, класс избирательности 3,неразомкнутая нейтраль 1P+N /1 мод.(18мм), Iн=40А, тип АC, характеристика отключения В (3 - 5 крат. I ном.), ток утечки I∆n = 30мА, U=240В АС | 81.3438 | 88.1298 | 94.909 | 101.6882
605044 | DME100C06/010 | Диф.автомат Серия DME100 Redline, предельно допустимый ток КЗ (МЭК 61009) 10000А, класс избирательности 3,неразомкнутая нейтраль 1P+N /1 мод.(18мм), Iн=6А, тип АC, характеристика отключенияС (5 - 10 крат. I ном.), ток утечки I∆n = 10мА, U=240В АС | 85.494 | 92.6263 | 99.7514 | 106.8765
605045 | DME100C10/010 | Диф.автомат Серия DME100 Redline, предельно допустимый ток КЗ (МЭК 61009) 10000А, класс избирательности 3,неразомкнутая нейтраль 1P+N /1 мод.(18мм), Iн=10А, тип АC, характеристика отключенияС (5 - 10 крат. I ном.), ток утечки I∆n = 10мА, U=240В АС | 85.494 | 92.6263 | 99.7514 | 106.8765
605046 | DME100C16/010 | Диф.автомат Серия DME100 Redline, предельно допустимый ток КЗ (МЭК 61009) 10000А, класс избирательности 3,неразомкнутая нейтраль 1P+N /1 мод.(18мм), Iн=16А, тип АC, характеристика отключенияС (5 - 10 крат. I ном.), ток утечки I∆n = 10мА, U=240В АС | 85.494 | 92.6263 | 99.7514 | 106.8765
605047 | DME100C20/010 | Диф.автомат Серия DME100 Redline, предельно допустимый ток КЗ (МЭК 61009) 10000А, класс избирательности 3,неразомкнутая нейтраль 1P+N /1 мод.(18мм), Iн=20А, тип АC, характеристика отключенияС (5 - 10 крат. I ном.), ток утечки I∆n = 10мА, U=240В АС | 85.494 | 92.6263 | 99.7514 | 106.8765
605048 | DME100C25/010 | Диф.автомат Серия DME100 Redline, предельно допустимый ток КЗ (МЭК 61009) 10000А, класс избирательности 3,неразомкнутая нейтраль 1P+N /1 мод.(18мм), Iн=25А, тип АC, характеристика отключенияС (5 - 10 крат. I ном.), ток утечки I∆n = 10мА, U=240В АС | 85.494 | 92.6263 | 99.7514 | 106.8765
605049 | DME100C32/010 | Диф.автомат Серия DME100 Redline, предельно допустимый ток КЗ (МЭК 61009) 10000А, класс избирательности 3,неразомкнутая нейтраль 1P+N /1 мод.(18мм), Iн=32А, тип АC, характеристика отключенияС (5 - 10 крат. I ном.), ток утечки I∆n = 10мА, U=240В АС | 85.494 | 92.6263 | 99.7514 | 106.8765
605050 | DME100C40/010 | Диф.автомат Серия DME100 Redline, предельно допустимый ток КЗ (МЭК 61009) 10000А, класс избирательности 3,неразомкнутая нейтраль 1P+N /1 мод.(18мм), Iн=40А, тип АC, характеристика отключенияС (5 - 10 крат. I ном.), ток утечки I∆n = 10мА, U=240В АС | 85.494 | 92.6263 | 99.7514 | 106.8765
605051 | DME100C06/030 | Диф.автомат Серия DME100 Redline, предельно допустимый ток КЗ (МЭК 61009) 10000А, класс избирательности 3,неразомкнутая нейтраль 1P+N /1 мод.(18мм), Iн=6А, тип АC, характеристика отключенияС (5 - 10 крат. I ном.), ток утечки I∆n = 30мА, U=240В АС | 81.3438 | 88.1298 | 94.909 | 101.6882
605052 | DME100C10/030 | Диф.автомат Серия DME100 Redline, предельно допустимый ток КЗ (МЭК 61009) 10000А, класс избирательности 3,неразомкнутая нейтраль 1P+N /1 мод.(18мм), Iн=10А, тип АC, характеристика отключенияС (5 - 10 крат. I ном.), ток утечки I∆n = 30мА, U=240В АС | 81.3438 | 88.1298 | 94.909 | 101.6882
605053 | DME100C16/030 | Диф.автомат Серия DME100 Redline, предельно допустимый ток КЗ (МЭК 61009) 10000А, класс избирательности 3,неразомкнутая нейтраль 1P+N /1 мод.(18мм), Iн=16А, тип АC, характеристика отключенияС (5 - 10 крат. I ном.), ток утечки I∆n = 30мА, U=240В АС | 81.3438 | 88.1298 | 94.909 | 101.6882
605054 | DME100C20/030 | Диф.автомат Серия DME100 Redline, предельно допустимый ток КЗ (МЭК 61009) 10000А, класс избирательности 3,неразомкнутая нейтраль 1P+N /1 мод.(18мм), Iн=20А, тип АC, характеристика отключенияС (5 - 10 крат. I ном.), ток утечки I∆n = 30мА, U=240В АС | 81.3438 | 88.1298 | 94.909 | 101.6882
605055 | DME100C25/030 | Диф.автомат Серия DME100 Redline, предельно допустимый ток КЗ (МЭК 61009) 10000А, класс избирательности 3,неразомкнутая нейтраль 1P+N /1 мод.(18мм), Iн=25А, тип АC, характеристика отключенияС (5 - 10 крат. I ном.), ток утечки I∆n = 30мА, U=240В АС | 81.3438 | 88.1298 | 94.909 | 101.6882
605056 | DME100C32/030 | Диф.автомат Серия DME100 Redline, предельно допустимый ток КЗ (МЭК 61009) 10000А, класс избирательности 3,неразомкнутая нейтраль 1P+N /1 мод.(18мм), Iн=32А, тип АC, характеристика отключенияС (5 - 10 крат. I ном.), ток утечки I∆n = 30мА, U=240В АС | 81.3438 | 88.1298 | 94.909 | 101.6882
605057 | DME100C40/030 | Диф.автомат Серия DME100 Redline, предельно допустимый ток КЗ (МЭК 61009) 10000А, класс избирательности 3,неразомкнутая нейтраль 1P+N /1 мод.(18мм), Iн=40А, тип АC, характеристика отключенияС (5 - 10 крат. I ном.), ток утечки I∆n = 30мА, U=240В АС | 81.3438 | 88.1298 | 94.909 | 101.6882
605060 | DME60C06/030 | Диф.автомат Серия DME60 Redline, предельно допустимый ток КЗ (МЭК 61009) 6000А, класс избирательности 3,неразомкнутая нейтраль 1P+N /1 мод.(18мм), Iн=6А, тип АC, характеристика отключенияС (5 - 10 крат. I ном.), ток утечки I∆n = 30мА, U=240В АС | 69.1398 | 74.9077 | 80.6698 | 86.4319
605061 | DME60C10/030 | Диф.автомат Серия DME60 Redline, предельно допустимый ток КЗ (МЭК 61009) 6000А, класс избирательности 3,неразомкнутая нейтраль 1P+N /1 мод.(18мм), Iн=10А, тип АC, характеристика отключенияС (5 - 10 крат. I ном.)30мА, U=240В АС | 69.1398 | 74.9077 | 80.6698 | 86.4319
605062 | DME60C16/030 | Диф.автомат Серия DME60 Redline, предельно допустимый ток КЗ (МЭК 61009) 6000А, класс избирательности 3,неразомкнутая нейтраль 1P+N /1 мод.(18мм), Iн=16А, тип АC, характеристика отключенияС (5 - 10 крат. I ном.)30мА, U=240В АС | 69.1398 | 74.9077 | 80.6698 | 86.4319
605063 | DME60C20/030 | Диф.автомат Серия DME60 Redline, предельно допустимый ток КЗ (МЭК 61009) 6000А, класс избирательности 3,неразомкнутая нейтраль 1P+N /1 мод.(18мм), Iн=20А, тип АC, характеристика отключенияС (5 - 10 крат. I ном.)30мА, U=240В АС | 69.1398 | 74.9077 | 80.6698 | 86.4319
605064 | DME60C25/030 | Диф.автомат Серия DME60 Redline, предельно допустимый ток КЗ (МЭК 61009) 6000А, класс избирательности 3,неразомкнутая нейтраль 1P+N /1 мод.(18мм), Iн=25А, тип АC, характеристика отключенияС (5 - 10 крат. I ном.)30мА, U=240В АС | 69.1398 | 74.9077 | 80.6698 | 86.4319
605065 | DME60C32/030 | Диф.автомат Серия DME60 Redline, предельно допустимый ток КЗ (МЭК 61009) 6000А, класс избирательности 3,неразомкнутая нейтраль 1P+N /1 мод.(18мм), Iн=32А, тип АC, характеристика отключенияС (5 - 10 крат. I ном.)30мА, U=240В АС | 69.1398 | 74.9077 | 80.6698 | 86.4319
605066 | DME60C40/030 | Диф.автомат Серия DME60 Redline, предельно допустимый ток КЗ (МЭК 61009) 6000А, класс избирательности 3,неразомкнутая нейтраль 1P+N /1 мод.(18мм), Iн=40А, тип АC, характеристика отключенияС (5 - 10 крат. I ном.)30мА, U=240В АС | 69.1398 | 74.9077 | 80.6698 | 86.4319
605067 | DME60C06/100 | Диф.автомат Серия DME60 Redline, предельно допустимый ток КЗ (МЭК 61009) 6000А, класс избирательности 3,неразомкнутая нейтраль 1P+N /1 мод.(18мм), Iн=6А, тип АC, характеристика отключенияС (5 - 10 крат. I ном.)300мА, U=240В АС | 66.5523 | 72.1044 | 77.6509 | 83.1974
605068 | DME60C10/100 | Диф.автомат Серия DME60 Redline, предельно допустимый ток КЗ (МЭК 61009) 6000А, класс избирательности 3,неразомкнутая нейтраль 1P+N /1 мод.(18мм), Iн=10А, тип АC, характеристика отключенияС (5 - 10 крат. I ном.)300мА, U=240В АС | 66.5523 | 72.1044 | 77.6509 | 83.1974
605069 | DME60C16/100 | Диф.автомат Серия DME60 Redline, предельно допустимый ток КЗ (МЭК 61009) 6000А, класс избирательности 3,неразомкнутая нейтраль 1P+N /1 мод.(18мм), Iн=16А, тип АC, характеристика отключенияС (5 - 10 крат. I ном.)300мА, U=240В АС | 66.5523 | 72.1044 | 77.6509 | 83.1974
605070 | DME60C20/100 | Диф.автомат Серия DME60 Redline, предельно допустимый ток КЗ (МЭК 61009) 6000А, класс избирательности 3,неразомкнутая нейтраль 1P+N /1 мод.(18мм), Iн=20А, тип АC, характеристика отключенияС (5 - 10 крат. I ном.)300мА, U=240В АС | 66.5523 | 72.1044 | 77.6509 | 83.1974
605071 | DME60C25/100 | Диф.автомат Серия DME60 Redline, предельно допустимый ток КЗ (МЭК 61009) 6000А, класс избирательности 3,неразомкнутая нейтраль 1P+N /1 мод.(18мм), Iн=25А, тип АC, характеристика отключенияС (5 - 10 крат. I ном.)300мА, U=240В АС | 66.5523 | 72.1044 | 77.6509 | 83.1974
605072 | DME60C32/100 | Диф.автомат Серия DME60 Redline, предельно допустимый ток КЗ (МЭК 61009) 6000А, класс избирательности 3,неразомкнутая нейтраль 1P+N /1 мод.(18мм), Iн=32А, тип АC, характеристика отключенияС (5 - 10 крат. I ном.)300мА, U=240В АС | 66.5523 | 72.1044 | 77.6509 | 83.1974
605073 | DME60C40/100 | Диф.автомат Серия DME60 Redline, предельно допустимый ток КЗ (МЭК 61009) 6000А, класс избирательности 3,неразомкнутая нейтраль 1P+N /1 мод.(18мм), Iн=40А, тип АC, характеристика отключенияС (5 - 10 крат. I ном.)300мА, U=240В АС | 66.5523 | 72.1044 | 77.6509 | 83.1974
605120 | EHFI25/030-2i30mA25A | УЗО Серия EHFI AEG, предельно допустимый ток КЗ (МЭК 61008) 10000А, 2Р/2мод.(18мм), Iн=25A, тип Ai (высокая стойкость к импульсным токам) , ток утечки I∆n = 30мА, U=127-230В АС | 57.6496 | 62.4589 | 67.2634 | 72.068
605121 | EHFI40/030-2i30mA40A | УЗО Серия EHFI AEG, предельно допустимый ток КЗ (МЭК 61008) 10000А, 2Р/2мод.(18мм), Iн=40A, тип Ai (высокая стойкость к импульсным токам) , ток утечки I∆n = 30мА, U=127-230В АС | 57.9951 | 62.8333 | 67.6666 | 72.4999
605122 | EHFI63/030-2i30mA63A | УЗО Серия EHFI AEG, предельно допустимый ток КЗ (МЭК 61008) 10000А, 2Р/2мод.(18мм), Iн=63A, тип Ai (высокая стойкость к импульсным токам) , ток утечки I∆n = 30мА, U=127-230В АС | 73.5547 | 79.6909 | 85.821 | 91.951
605123 | EHFI25/030-4i30mA25A | УЗО Серия EHFI AEG, предельно допустимый ток КЗ (МЭК 61008) 10000А, 4Р/4мод.(18мм), Iн=25A, тип Ai (высокая стойкость к импульсным токам) , ток утечки I∆n = 30мА, U=230-400В АС | 65.471 | 70.9329 | 76.3892 | 81.8456
605124 | EHFI40/030-4i30mA40A | УЗО Серия EHFI AEG, предельно допустимый ток КЗ (МЭК 61008) 10000А, 4Р/4мод.(18мм), Iн=40A, тип Ai (высокая стойкость к импульсным токам) , ток утечки I∆n = 30мА, U=230-400В АС | 75.2669 | 81.5459 | 87.8187 | 94.0915
605125 | EHFI63/030-4i30mA63A | УЗО Серия EHFI AEG, предельно допустимый ток КЗ (МЭК 61008) 10000А, 4Р/4мод.(18мм), Iн=63A, тип Ai (высокая стойкость к импульсным токам) , ток утечки I∆n = 30мА, U=230-400В АС | 94.9036 | 102.8208 | 110.7301 | 118.6394
605150 | DME100B06/010 | Диф.автомат Серия DME100 Redline, предельно допустимый ток КЗ (МЭК 61009) 10000А, класс избирательности 3,неразомкнутая нейтраль 1P+N /1 мод.(18мм), Iн=6А, тип А, характеристика отключения В (3 - 5 крат. I ном.), ток утечки I∆n = 10мА, U=240В АС | 92.7785 | 100.5184 | 108.2506 | 115.9828
605151 | DME100B10/010 | Диф.автомат Серия DME100 Redline, предельно допустимый ток КЗ (МЭК 61009) 10000А, класс избирательности 3,неразомкнутая нейтраль 1P+N /1 мод.(18мм), Iн=10А, тип А, характеристика отключения В (3 - 5 крат. I ном.), ток утечки I∆n = 10мА, U=240В АС | 92.7785 | 100.5184 | 108.2506 | 115.9828
605152 | DME100B16/010 | Диф.автомат Серия DME100 Redline, предельно допустимый ток КЗ (МЭК 61009) 10000А, класс избирательности 3,неразомкнутая нейтраль 1P+N /1 мод.(18мм), Iн=16А, тип А, характеристика отключения В (3 - 5 крат. I ном.), ток утечки I∆n = 10мА, U=240В АС | 92.7785 | 100.5184 | 108.2506 | 115.9828
605153 | DME100B20/010 | Диф.автомат Серия DME100 Redline, предельно допустимый ток КЗ (МЭК 61009) 10000А, класс избирательности 3,неразомкнутая нейтраль 1P+N /1 мод.(18мм), Iн=20А, тип А, характеристика отключения В (3 - 5 крат. I ном.), ток утечки I∆n = 10мА, U=240В АС | 92.7785 | 100.5184 | 108.2506 | 115.9828
605154 | DME100B25/010 | Диф.автомат Серия DME100 Redline, предельно допустимый ток КЗ (МЭК 61009) 10000А, класс избирательности 3,неразомкнутая нейтраль 1P+N /1 мод.(18мм), Iн=25А, тип А, характеристика отключения В (3 - 5 крат. I ном.), ток утечки I∆n = 10мА, U=240В АС | 92.7785 | 100.5184 | 108.2506 | 115.9828
605155 | DME100B32/010 | Диф.автомат Серия DME100 Redline, предельно допустимый ток КЗ (МЭК 61009) 10000А, класс избирательности 3,неразомкнутая нейтраль 1P+N /1 мод.(18мм), Iн=32А, тип А, характеристика отключения В (3 - 5 крат. I ном.), ток утечки I∆n = 10мА, U=240В АС | 92.7785 | 100.5184 | 108.2506 | 115.9828
605156 | DME100B40/010 | Диф.автомат Серия DME100 Redline, предельно допустимый ток КЗ (МЭК 61009) 10000А, класс избирательности 3,неразомкнутая нейтраль 1P+N /1 мод.(18мм), Iн=40А, тип А, характеристика отключения В (3 - 5 крат. I ном.), ток утечки I∆n = 10мА, U=240В АС | 92.7785 | 100.5184 | 108.2506 | 115.9828
605157 | DME100B06/030 | Диф.автомат Серия DME100 Redline, предельно допустимый ток КЗ (МЭК 61009) 10000А, класс избирательности 3,неразомкнутая нейтраль 1P+N /1 мод.(18мм), Iн=6А, тип А, характеристика отключения В (3 - 5 крат. I ном.), ток утечки I∆n = 30мА, U=240В АС | 88.2608 | 95.6238 | 102.9795 | 110.3352
605158 | DME100B10/030 | Диф.автомат Серия DME100 Redline, предельно допустимый ток КЗ (МЭК 61009) 10000А, класс избирательности 3,неразомкнутая нейтраль 1P+N /1 мод.(18мм), Iн=10А, тип А, характеристика отключения В (3 - 5 крат. I ном.), ток утечки I∆n = 30мА, U=240В АС | 88.2608 | 95.6238 | 102.9795 | 110.3352
605159 | DME100B16/030 | Диф.автомат Серия DME100 Redline, предельно допустимый ток КЗ (МЭК 61009) 10000А, класс избирательности 3,неразомкнутая нейтраль 1P+N /1 мод.(18мм), Iн=16А, тип А, характеристика отключения В (3 - 5 крат. I ном.), ток утечки I∆n = 30мА, U=240В АС | 88.2608 | 95.6238 | 102.9795 | 110.3352
605160 | DME100B20/030 | Диф.автомат Серия DME100 Redline, предельно допустимый ток КЗ (МЭК 61009) 10000А, класс избирательности 3,неразомкнутая нейтраль 1P+N /1 мод.(18мм), Iн=20А, тип А, характеристика отключения В (3 - 5 крат. I ном.), ток утечки I∆n = 30мА, U=240В АС | 88.2608 | 95.6238 | 102.9795 | 110.3352
605161 | DME100B25/030 | Диф.автомат Серия DME100 Redline, предельно допустимый ток КЗ (МЭК 61009) 10000А, класс избирательности 3,неразомкнутая нейтраль 1P+N /1 мод.(18мм), Iн=25А, тип А, характеристика отключения В (3 - 5 крат. I ном.), ток утечки I∆n = 30мА, U=240В АС | 88.2608 | 95.6238 | 102.9795 | 110.3352
605162 | DME100B32/030 | Диф.автомат Серия DME100 Redline, предельно допустимый ток КЗ (МЭК 61009) 10000А, класс избирательности 3,неразомкнутая нейтраль 1P+N /1 мод.(18мм), Iн=32А, тип А, характеристика отключения В (3 - 5 крат. I ном.), ток утечки I∆n = 30мА, U=240В АС | 88.2608 | 95.6238 | 102.9795 | 110.3352
605163 | DME100B40/030 | Диф.автомат Серия DME100 Redline, предельно допустимый ток КЗ (МЭК 61009) 10000А, класс избирательности 3,неразомкнутая нейтраль 1P+N /1 мод.(18мм), Iн=40А, тип А, характеристика отключения В (3 - 5 крат. I ном.), ток утечки I∆n = 30мА, U=240В АС | 88.2608 | 95.6238 | 102.9795 | 110.3352
605164 | DME100C06/010 | Диф.автомат Серия DME100 Redline, предельно допустимый ток КЗ (МЭК 61009) 10000А, класс избирательности 3,неразомкнутая нейтраль 1P+N /1 мод.(18мм), Iн=6А, тип А, характеристика отключения С (5 - 10 крат. I ном.), ток утечки I∆n = 10мА, U=240В АС | 92.7785 | 100.5184 | 108.2506 | 115.9828
605165 | DME100C10/010 | Диф.автомат Серия DME100 Redline, предельно допустимый ток КЗ (МЭК 61009) 10000А, класс избирательности 3,неразомкнутая нейтраль 1P+N /1 мод.(18мм), Iн=10А, тип А, характеристика отключения С (5 - 10 крат. I ном.), ток утечки I∆n = 10мА, U=240В АС | 92.7785 | 100.5184 | 108.2506 | 115.9828
605166 | DME100C16/010 | Диф.автомат Серия DME100 Redline, предельно допустимый ток КЗ (МЭК 61009) 10000А, класс избирательности 3,неразомкнутая нейтраль 1P+N /1 мод.(18мм), Iн=16А, тип А, характеристика отключения С (5 - 10 крат. I ном.), ток утечки I∆n = 10мА, U=240В АС | 92.7785 | 100.5184 | 108.2506 | 115.9828
605167 | DME100C20/010 | Диф.автомат Серия DME100 Redline, предельно допустимый ток КЗ (МЭК 61009) 10000А, класс избирательности 3,неразомкнутая нейтраль 1P+N /1 мод.(18мм), Iн=20А, тип А, характеристика отключения С (5 - 10 крат. I ном.), ток утечки I∆n = 10мА, U=240В АС | 92.7785 | 100.5184 | 108.2506 | 115.9828
605168 | DME100C25/010 | Диф.автомат Серия DME100 Redline, предельно допустимый ток КЗ (МЭК 61009) 10000А, класс избирательности 3,неразомкнутая нейтраль 1P+N /1 мод.(18мм), Iн=25А, тип А, характеристика отключения С (5 - 10 крат. I ном.), ток утечки I∆n = 10мА, U=240В АС | 92.7785 | 100.5184 | 108.2506 | 115.9828
605169 | DME100C32/010 | Диф.автомат Серия DME100 Redline, предельно допустимый ток КЗ (МЭК 61009) 10000А, класс избирательности 3,неразомкнутая нейтраль 1P+N /1 мод.(18мм), Iн=32А, тип А, характеристика отключения С (5 - 10 крат. I ном.), ток утечки I∆n = 10мА, U=240В АС | 92.7785 | 100.5184 | 108.2506 | 115.9828
605170 | DME100C40/010 | Диф.автомат Серия DME100 Redline, предельно допустимый ток КЗ (МЭК 61009) 10000А, класс избирательности 3,неразомкнутая нейтраль 1P+N /1 мод.(18мм), Iн=40А, тип А, характеристика отключения С (5 - 10 крат. I ном.), ток утечки I∆n = 10мА, U=240В АС | 92.7785 | 100.5184 | 108.2506 | 115.9828
605171 | DME100C06/030 | Диф.автомат Серия DME100 Redline, предельно допустимый ток КЗ (МЭК 61009) 10000А, класс избирательности 3,неразомкнутая нейтраль 1P+N /1 мод.(18мм), Iн=6А, тип А, характеристика отключения С (5 - 10 крат. I ном.), ток утечки I∆n = 30мА, U=240В АС | 88.2608 | 95.6238 | 102.9795 | 110.3352
605172 | DME100C10/030 | Диф.автомат Серия DME100 Redline, предельно допустимый ток КЗ (МЭК 61009) 10000А, класс избирательности 3,неразомкнутая нейтраль 1P+N /1 мод.(18мм), Iн=10А, тип А, характеристика отключения С (5 - 10 крат. I ном.), ток утечки I∆n = 30мА, U=240В АС | 88.2608 | 95.6238 | 102.9795 | 110.3352
605173 | DME100C16/030 | Диф.автомат Серия DME100 Redline, предельно допустимый ток КЗ (МЭК 61009) 10000А, класс избирательности 3,неразомкнутая нейтраль 1P+N /1 мод.(18мм), Iн=16А, тип А, характеристика отключения С (5 - 10 крат. I ном.), ток утечки I∆n = 30мА, U=240В АС | 88.2608 | 95.6238 | 102.9795 | 110.3352
605174 | DME100C20/030 | Диф.автомат Серия DME100 Redline, предельно допустимый ток КЗ (МЭК 61009) 10000А, класс избирательности 3,неразомкнутая нейтраль 1P+N /1 мод.(18мм), Iн=20А, тип А, характеристика отключения С (5 - 10 крат. I ном.), ток утечки I∆n = 30мА, U=240В АС | 88.2608 | 95.6238 | 102.9795 | 110.3352
605175 | DME100C25/030 | Диф.автомат Серия DME100 Redline, предельно допустимый ток КЗ (МЭК 61009) 10000А, класс избирательности 3,неразомкнутая нейтраль 1P+N /1 мод.(18мм), Iн=25А, тип А, характеристика отключения С (5 - 10 крат. I ном.), ток утечки I∆n = 30мА, U=240В АС | 88.2608 | 95.6238 | 102.9795 | 110.3352
605176 | DME100C32/030 | Диф.автомат Серия DME100 Redline, предельно допустимый ток КЗ (МЭК 61009) 10000А, класс избирательности 3,неразомкнутая нейтраль 1P+N /1 мод.(18мм), Iн=32А, тип А, характеристика отключения С (5 - 10 крат. I ном.), ток утечки I∆n = 30мА, U=240В АС | 88.2608 | 95.6238 | 102.9795 | 110.3352
605177 | DME100C40/030 | Диф.автомат Серия DME100 Redline, предельно допустимый ток КЗ (МЭК 61009) 10000А, класс избирательности 3,неразомкнутая нейтраль 1P+N /1 мод.(18мм), Iн=40А, тип А, характеристика отключения С (5 - 10 крат. I ном.), ток утечки I∆n = 30мА, U=240В АС | 88.2608 | 95.6238 | 102.9795 | 110.3352
605185 | ESHFI25/300-2i300mA25A | УЗО Серия EHSFI AEG, предельно допустимый ток КЗ (МЭК 61008) 10000А, 2Р/2мод.(18мм), Iн=25A, тип Si (высокая стойкость к импульсным токам) , ток утечки I∆n = 300мА, U=127-230В АС | 69.989 | 75.8277 | 81.6606 | 87.4935
605186 | ESHFI40/300-2i300mA40A | УЗО Серия EHSFI AEG, предельно допустимый ток КЗ (МЭК 61008) 10000А, 2Р/2мод.(18мм), Iн=40A, тип Si (высокая стойкость к импульсным токам) , ток утечки I∆n = 300мА, U=127-230В АС | 74.67 | 80.8993 | 87.1223 | 93.3453
605187 | ESHFI63/300-2i300mA63A | УЗО Серия EHSFI AEG, предельно допустимый ток КЗ (МЭК 61008) 10000А, 2Р/2мод.(18мм), Iн=63A, тип Si (высокая стойкость к импульсным токам) , ток утечки I∆n = 300мА, U=127-230В АС | 75.6124 | 81.9203 | 88.2219 | 94.5234
605188 | ESHFI80/300-2i300mA80A | УЗО Серия EHSFI AEG, предельно допустимый ток КЗ (МЭК 61008) 10000А, 2Р/2мод.(18мм), Iн=80A, тип Si (высокая стойкость к импульсным токам) , ток утечки I∆n = 300мА, U=127-230В АС | 85.3785 | 92.5011 | 99.6166 | 106.7321
605189 | ESHFI100/300-2i300mA100A | УЗО Серия EHSFI AEG, предельно допустимый ток КЗ (МЭК 61008) 10000А, 2Р/2мод.(18мм), Iн=100A, тип Si (высокая стойкость к импульсным токам) , ток утечки I∆n = 300мА, U=127-230В АС | 98.039 | 106.2178 | 114.3884 | 122.559
605205 | ESHFI25/300-4i300mA25A | УЗО Серия EHSFI AEG, предельно допустимый ток КЗ (МЭК 61008) 10000А, 4Р/4мод.(18мм), Iн=25A, тип Si (высокая стойкость к импульсным токам) , ток утечки I∆n = 300мА, U=230-400В АС | 84.6317 | 91.692 | 98.7452 | 105.7985
605206 | ESHFI40/300-4i300mA40A | УЗО Серия EHSFI AEG, предельно допустимый ток КЗ (МЭК 61008) 10000А, 4Р/4мод.(18мм), Iн=40A, тип Si (высокая стойкость к импульсным токам) , ток утечки I∆n = 300мА, U=230-400В АС | 93.3591 | 101.1474 | 108.928 | 116.7086
605207 | ESHFI63/300-4i300mA63A | УЗО Серия EHSFI AEG, предельно допустимый ток КЗ (МЭК 61008) 10000А, 4Р/4мод.(18мм), Iн=63A, тип Si (высокая стойкость к импульсным токам) , ток утечки I∆n = 300мА, U=230-400В АС | 95.4409 | 103.4029 | 111.357 | 119.3111
605208 | ESHFI80/300-4i300mA80A | УЗО Серия EHSFI AEG, предельно допустимый ток КЗ (МЭК 61008) 10000А, 4Р/4мод.(18мм), Iн=80A, тип Si (высокая стойкость к импульсным токам) , ток утечки I∆n = 300мА, U=230-400В АС | 106.1615 | 115.0179 | 123.8654 | 132.7129
605209 | ESHFI100/300-4i300mA100A | УЗО Серия EHSFI AEG, предельно допустимый ток КЗ (МЭК 61008) 10000А, 4Р/4мод.(18мм), Iн=100A, тип Si (высокая стойкость к импульсным токам) , ток утечки I∆n = 300мА, U=230-400В АС | 124.4254 | 134.8054 | 145.1751 | 155.5447
605240 | DME100C06/100 | Диф.автомат Серия DME100 Redline, предельно допустимый ток КЗ (МЭК 61009) 10000А, класс избирательности 3,неразомкнутая нейтраль 1P+N /1 мод.(18мм), Iн=6А, тип АC, характеристика отключения С (5 - 10 крат. I ном.), ток утечки I∆n = 100мА, U=240В АС | 78.2947 | 84.8264 | 91.3515 | 97.8766
605241 | DME100C10/100 | Диф.автомат Серия DME100 Redline, предельно допустимый ток КЗ (МЭК 61009) 10000А, класс избирательности 3,неразомкнутая нейтраль 1P+N /1 мод.(18мм), Iн=10А, тип АC, характеристика отключения С (5 - 10 крат. I ном.), ток утечки I∆n = 100мА, U=240В АС | 78.2947 | 84.8264 | 91.3515 | 97.8766
605242 | DME100C16/100 | Диф.автомат Серия DME100 Redline, предельно допустимый ток КЗ (МЭК 61009) 10000А, класс избирательности 3,неразомкнутая нейтраль 1P+N /1 мод.(18мм), Iн=16А, тип АC, характеристика отключения С (5 - 10 крат. I ном.), ток утечки I∆n = 100мА, U=240В АС | 78.2947 | 84.8264 | 91.3515 | 97.8766
605243 | DME100C20/100 | Диф.автомат Серия DME100 Redline, предельно допустимый ток КЗ (МЭК 61009) 10000А, класс избирательности 3,неразомкнутая нейтраль 1P+N /1 мод.(18мм), Iн=20А, тип АC, характеристика отключения С (5 - 10 крат. I ном.), ток утечки I∆n = 100мА, U=240В АС | 78.2947 | 84.8264 | 91.3515 | 97.8766
605244 | DME100C25/100 | Диф.автомат Серия DME100 Redline, предельно допустимый ток КЗ (МЭК 61009) 10000А, класс избирательности 3,неразомкнутая нейтраль 1P+N /1 мод.(18мм), Iн=25А, тип АC, характеристика отключения С (5 - 10 крат. I ном.), ток утечки I∆n = 100мА, U=240В АС | 78.2947 | 84.8264 | 91.3515 | 97.8766
605245 | DME100C32/100 | Диф.автомат Серия DME100 Redline, предельно допустимый ток КЗ (МЭК 61009) 10000А, класс избирательности 3,неразомкнутая нейтраль 1P+N /1 мод.(18мм), Iн=32А, тип АC, характеристика отключения С (5 - 10 крат. I ном.), ток утечки I∆n = 100мА, U=240В АС | 78.2947 | 84.8264 | 91.3515 | 97.8766
605246 | DME100C40/100 | Диф.автомат Серия DME100 Redline, предельно допустимый ток КЗ (МЭК 61009) 10000А, класс избирательности 3,неразомкнутая нейтраль 1P+N /1 мод.(18мм), Iн=40А, тип АC, характеристика отключения С (5 - 10 крат. I ном.), ток утечки I∆n = 100мА, U=240В АС | 78.2947 | 84.8264 | 91.3515 | 97.8766
606085 | BPA216/010 | УЗО Серия BP Redline, предельно допустимый ток КЗ (МЭК 61008) 10000А, 2Р/2мод.(18мм), Iн=16А, тип А, ток утечки I∆n = 10мА, U=240В АС | 39.5796 | 42.8815 | 46.18 | 49.4786
606086 | BPA225/030 | УЗО Серия BP Redline, предельно допустимый ток КЗ (МЭК 61008) 10000А, 2Р/2мод.(18мм), Iн=25А, тип А, ток утечки I∆n = 30мА, U=240В АС | 32.4497 | 35.1567 | 37.8611 | 40.5655
606087 | BPA240/030 | УЗО Серия BP Redline, предельно допустимый ток КЗ (МЭК 61008) 10000А, 2Р/2мод.(18мм), Iн=40, тип А, ток утечки I∆n = 30мА, U=240В АС | 36.7581 | 39.8246 | 42.888 | 45.9514
606088 | BPA263/030 | УЗО Серия BP Redline, предельно допустимый ток КЗ (МЭК 61008) 10000А, 2Р/2мод.(18мм), Iн=63, тип А, ток утечки I∆n = 30мА, U=240В АС | 49.6174 | 53.7567 | 57.8918 | 62.0269
606089 | BPA280/030 | УЗО Серия BP Redline, предельно допустимый ток КЗ (МЭК 61008) 10000А, 2Р/2мод.(18мм), Iн=80, тип А, ток утечки I∆n = 30мА, U=240В АС | 49.2248 | 53.3313 | 57.4337 | 61.5361
606090 | BPA2100/030 | УЗО Серия BP Redline, предельно допустимый ток КЗ (МЭК 61008) 10000А, 2Р/2мод.(18мм), Iн=100, тип А, ток утечки I∆n = 30мА, U=240В АС | 50.965 | 55.2166 | 59.4641 | 63.7115
606091 | BPA225/100 | УЗО Серия BP Redline, предельно допустимый ток КЗ (МЭК 61008) 10000А, 2Р/2мод.(18мм), Iн=25, тип А, ток утечки I∆n = 100мА, U=240В АС | 37.6454 | 40.7859 | 43.9233 | 47.0607
606092 | BPA240/100 | УЗО Серия BP Redline, предельно допустимый ток КЗ (МЭК 61008) 10000А, 2Р/2мод.(18мм), Iн=40, тип А, ток утечки I∆n = 100мА, U=240В АС | 37.6454 | 40.7859 | 43.9233 | 47.0607
606093 | BPA263/100 | УЗО Серия BP Redline, предельно допустимый ток КЗ (МЭК 61008) 10000А, 2Р/2мод.(18мм), Iн=63, тип А, ток утечки I∆n = 100мА, U=240В АС | 47.7644 | 51.749 | 55.7297 | 59.7104
606094 | BPA280/100 | УЗО Серия BP Redline, предельно допустимый ток КЗ (МЭК 61008) 10000А, 2Р/2мод.(18мм), Iн=8, тип А, ток утечки I∆n = 100мА, U=240В АС | 47.7644 | 51.749 | 55.7297 | 59.7104
606095 | BPA2100/100 | УЗО Серия BP Redline, предельно допустимый ток КЗ (МЭК 61008) 10000А, 2Р/2мод.(18мм), Iн=100, тип А, ток утечки I∆n = 100мА, U=240В АС | 49.4266 | 53.5499 | 57.6691 | 61.7884
606096 | BPS225/100 | УЗО Серия BP Redline, предельно допусстимый ток КЗ 10000А (МЭК 61008), 2Р/ 2мод.(18мм), Iн=25А, тип А селективный , ток утечки 100мА, U=240В АС , | 52.5761 | 56.9622 | 61.3439 | 65.7256
606097 | BPS240/100 | УЗО Серия BP Redline, предельно допусстимый ток КЗ 10000А (МЭК 61008), 2Р/ 2мод.(18мм), Iн=40А, тип А селективный , ток утечки 100мА, U=240В АС , | 56.9626 | 61.7146 | 66.4619 | 71.2092
606098 | BPS263/100 | УЗО Серия BP Redline, предельно допусстимый ток КЗ 10000А (МЭК 61008), 2Р/ 2мод.(18мм), Iн=63А, тип А селективный , ток утечки 100мА, U=240В АС , | 58.6381 | 63.5299 | 68.4168 | 73.3037
606099 | BPS280/100 | УЗО Серия BP Redline, предельно допусстимый ток КЗ 10000А (МЭК 61008), 2Р/ 2мод.(18мм), Iн=80А, тип А селективный , ток утечки 100мА, U=240В АС , | 64.0351 | 69.3771 | 74.7138 | 80.0505
606100 | BPS2100/100 | УЗО Серия BP Redline, предельно допусстимый ток КЗ 10000А (МЭК 61008), 2Р/ 2мод.(18мм), Iн=100А, тип А селективный , ток утечки 100мА, U=240В АС , | 73.7856 | 79.9411 | 86.0904 | 92.2397
606101 | BPA225/300 | УЗО Серия BP Redline, предельно допустимый ток КЗ (МЭК 61008) 10000А, 2Р/2мод.(18мм), Iн=25, тип А, ток утечки I∆n = 300мА, U=240В АС | 41.0963 | 44.5247 | 47.9497 | 51.3746
606102 | BPA240/300 | УЗО Серия BP Redline, предельно допустимый ток КЗ (МЭК 61008) 10000А, 2Р/2мод.(18мм), Iн=4, тип А, ток утечки I∆n = 300мА, U=240В АС | 45.3007 | 49.0798 | 52.8552 | 56.6305
606103 | BPA263/300 | УЗО Серия BP Redline, предельно допустимый ток КЗ (МЭК 61008) 10000А, 2Р/2мод.(18мм), Iн=63, тип А, ток утечки I∆n = 300мА, U=240В АС | 57.5427 | 62.3432 | 67.1388 | 71.9344
606104 | BPA280/300 | УЗО Серия BP Redline, предельно допустимый ток КЗ (МЭК 61008) 10000А, 2Р/2мод.(18мм), Iн=80, тип А, ток утечки I∆n = 300мА, U=240В АС | 44.8766 | 48.6203 | 52.3603 | 56.1004
606105 | BPA2100/300 | УЗО Серия BP Redline, предельно допустимый ток КЗ (МЭК 61008) 10000А, 2Р/2мод.(18мм), Iн=100, тип А, ток утечки I∆n = 300мА, U=240В АС | 46.4581 | 50.3338 | 54.2057 | 58.0775
606106 | BPS225/300 | УЗО Серия BP Redline, предельно допусстимый ток КЗ 10000А (МЭК 61008), 2Р/ 2мод.(18мм), Iн=25А, тип А селективный , ток утечки 300мА, U=240В АС , | 50.5534 | 54.7707 | 58.9839 | 63.197
606107 | BPS240/300 | УЗО Серия BP Redline, предельно допусстимый ток КЗ 10000А (МЭК 61008), 2Р/ 2мод.(18мм), Iн=40А, тип А селективный , ток утечки 300мА, U=240В АС , | 53.9559 | 58.457 | 62.9537 | 67.4504
606108 | BPS263/300 | УЗО Серия BP Redline, предельно допусстимый ток КЗ 10000А (МЭК 61008), 2Р/ 2мод.(18мм), Iн=63А, тип А селективный , ток утечки 300мА, U=240В АС , | 70.031 | 75.8733 | 81.7097 | 87.5461
606109 | BPS280/300 | УЗО Серия BP Redline, предельно допусстимый ток КЗ 10000А (МЭК 61008), 2Р/ 2мод.(18мм), Iн=80А, тип А селективный , ток утечки 300мА, U=240В АС , | 61.6801 | 66.8256 | 71.9661 | 77.1065
606110 | BPS2100/300 | УЗО Серия BP Redline, предельно допусстимый ток КЗ 10000А (МЭК 61008), 2Р/ 2мод.(18мм), Iн=100А, тип А селективный , ток утечки 300мА, U=240В АС , | 90.8038 | 98.379 | 105.9466 | 113.5142
606111 | BPA225/500 | УЗО Серия BP Redline, предельно допустимый ток КЗ (МЭК 61008) 10000А, 2Р/2мод.(18мм), Iн=25, тип А, ток утечки I∆n = 500мА, U=240В АС | 35.3394 | 38.2875 | 41.2327 | 44.1779
606112 | BPA240/500 | УЗО Серия BP Redline, предельно допустимый ток КЗ (МЭК 61008) 10000А, 2Р/2мод.(18мм), Iн=40, тип А, ток утечки I∆n = 500мА, U=240В АС | 35.3394 | 38.2875 | 41.2327 | 44.1779
606113 | BPA263/500 | УЗО Серия BP Redline, предельно допустимый ток КЗ (МЭК 61008) 10000А, 2Р/2мод.(18мм), Iн=63, тип А, ток утечки I∆n = 500мА, U=240В АС | 44.8766 | 48.6203 | 52.3603 | 56.1004
606114 | BPA280/500 | УЗО Серия BP Redline, предельно допустимый ток КЗ (МЭК 61008) 10000А, 2Р/2мод.(18мм), Iн=80, тип А, ток утечки I∆n = 500мА, U=240В АС | 44.8766 | 48.6203 | 52.3603 | 56.1004
606115 | BPA2100/500 | УЗО Серия BP Redline, предельно допусстимый ток КЗ 10000А (МЭК 61008), 2Р/ 2мод.(18мм), Iн=100А, тип А , ток утечки 500мА, U=240В АС , | 46.4581 | 50.3338 | 54.2057 | 58.0775
606116 | BPS225/500 | УЗО Серия BP Redline, предельно допусстимый ток КЗ 10000А (МЭК 61008), 2Р/ 2мод.(18мм), Iн=25А, тип А селективный , ток утечки 500мА, U=240В АС , | 50.5829 | 54.8027 | 59.0183 | 63.2339
606117 | BPS240/500 | УЗО Серия BP Redline, предельно допусстимый ток КЗ 10000А (МЭК 61008), 2Р/ 2мод.(18мм), Iн=40А, тип А селективный , ток утечки 500мА, U=240В АС , | 53.9559 | 58.457 | 62.9537 | 67.4504
606118 | BPS263/500 | УЗО Серия BP Redline, предельно допусстимый ток КЗ 10000А (МЭК 61008), 2Р/ 2мод.(18мм), Iн=63А, тип А селективный , ток утечки 500мА, U=240В АС , | 54.6213 | 59.178 | 63.7302 | 68.2823
606119 | BPS280/500 | УЗО Серия BP Redline, предельно допусстимый ток КЗ 10000А (МЭК 61008), 2Р/ 2мод.(18мм), Iн=80А, тип А селективный , ток утечки 500мА, U=240В АС , | 79.1512 | 85.7542 | 92.3507 | 98.9472
606120 | BPS2100/500 | УЗО Серия BP Redline, предельно допусстимый ток КЗ 10000А (МЭК 61008), 2Р/ 2мод.(18мм), Iн=100А, тип А селективный , ток утечки 500мА, U=240В АС , | 70.8251 | 76.7335 | 82.6361 | 88.5387
606121 | BPA225/1000 | УЗО Серия BP Redline, предельно допусстимый ток КЗ 10000А (МЭК 61008), 2Р/ 2мод.(18мм), Iн=25А, тип А , ток утечки 1000мА, U=240В АС , | 36.2146 | 39.2357 | 42.2539 | 45.272
606122 | BPA240/1000 | УЗО Серия BP Redline, предельно допусстимый ток КЗ 10000А (МЭК 61008), 2Р/ 2мод.(18мм), Iн=40А, тип А , ток утечки 1000мА, U=240В АС , | 36.3803 | 39.4153 | 42.4472 | 45.4792
606123 | BPA263/1000 | УЗО Серия BP Redline, предельно допусстимый ток КЗ 10000А (МЭК 61008), 2Р/ 2мод.(18мм), Iн=63А, тип А , ток утечки 1000мА, U=240В АС , | 46.1034 | 49.9495 | 53.7918 | 57.634
606124 | BPA280/1000 | УЗО Серия BP Redline, предельно допусстимый ток КЗ 10000А (МЭК 61008), 2Р/ 2мод.(18мм), Iн=80А, тип А , ток утечки 1000мА, U=240В АС , | 46.1034 | 49.9495 | 53.7918 | 57.634
606125 | BPA2100/1000 | УЗО Серия BP Redline, предельно допусстимый ток КЗ 10000А (МЭК 61008), 2Р/ 2мод.(18мм), Iн=100А, тип А , ток утечки 1000мА, U=240В АС , | 47.889 | 51.8841 | 55.8752 | 59.8663
606126 | BPS225/1000 | УЗО Серия BP Redline, предельно допусстимый ток КЗ 10000А (МЭК 61008), 2Р/ 2мод.(18мм), Iн=25А, тип А селективный , ток утечки 1000мА, U=240В АС , | 51.0896 | 55.3517 | 59.6096 | 63.8674
606127 | BPS240/1000 | УЗО Серия BP Redline, предельно допусстимый ток КЗ 10000А (МЭК 61008), 2Р/ 2мод.(18мм), Iн=40А, тип А селективный , ток утечки 1000мА, U=240В АС , | 51.3629 | 55.6478 | 59.9284 | 64.209
606128 | BPS263/1000 | УЗО Серия BP Redline, предельно допусстимый ток КЗ 10000А (МЭК 61008), 2Р/ 2мод.(18мм), Iн=63А, тип А селективный , ток утечки 1000мА, U=240В АС , | 56.6145 | 61.3374 | 66.0557 | 70.774
606129 | BPS280/1000 | УЗО Серия BP Redline, предельно допусстимый ток КЗ 10000А (МЭК 61008), 2Р/ 2мод.(18мм), Iн=80А, тип А селективный , ток утечки 1000мА, U=240В АС , | 61.7369 | 66.8873 | 72.0324 | 77.1776
606130 | BPS2100/1000 | УЗО Серия BP Redline, предельно допусстимый ток КЗ 10000А (МЭК 61008), 2Р/ 2мод.(18мм), Iн=100А, тип А селективный , ток утечки 1000мА, U=240В АС , | 70.8251 | 76.7335 | 82.6361 | 88.5387
606131 | BPC216/010 | УЗО Серия BP Redline, предельно допустимый ток КЗ (МЭК 61008) 10000А, 2Р/2мод.(18мм), Iн=16, тип АС, ток утечки I∆n = 10мА, U=240В АС | 28.8752 | 31.284 | 33.6905 | 36.097
606132 | BPC225/030 | УЗО Серия BP Redline, предельно допустимый ток КЗ (МЭК 61008) 10000А, 2Р/2мод.(18мм), Iн=25, тип АС, ток утечки I∆n = 30мА, U=240В АС | 20.1187 | 21.7971 | 23.4738 | 25.1505
606134 | BPC263/030 | УЗО Серия BP Redline, предельно допустимый ток КЗ (МЭК 61008) 10000А, 2Р/2мод.(18мм), Iн=63, тип АС, ток утечки I∆n = 30мА, U=240В АС | 29.5345 | 31.9983 | 34.4597 | 36.9211
606135 | BPC280/030 | УЗО Серия BP Redline, предельно допустимый ток КЗ (МЭК 61008) 10000А, 2Р/2мод.(18мм), Iн=80, тип АС, ток утечки I∆n = 30мА, U=240В АС | 32.0291 | 34.701 | 37.3703 | 40.0397
606136 | BPC2100/030 | УЗО Серия BP Redline, предельно допустимый ток КЗ (МЭК 61008) 10000А, 2Р/2мод.(18мм), Iн=100, тип АС, ток утечки I∆n = 30мА, U=240В АС | 45.6125 | 49.4176 | 53.219 | 57.0203
606140 | BPC225/100 | УЗО Серия BP Redline, предельно допустимый ток КЗ (МЭК 61008) 10000А, 2Р/2мод.(18мм), Iн=25, тип АС, ток утечки I∆n = 100мА, U=240В АС | 24.3767 | 26.4103 | 28.4419 | 30.4734
606141 | BPC240/100 | УЗО Серия BP Redline, предельно допустимый ток КЗ (МЭК 61008) 10000А, 2Р/2мод.(18мм), Iн=40, тип АС, ток утечки I∆n = 100мА, U=240В АС | 26.514 | 28.7258 | 30.9355 | 33.1452
606142 | BPC263/100 | УЗО Серия BP Redline, предельно допустимый ток КЗ (МЭК 61008) 10000А, 2Р/2мод.(18мм), Iн=63, тип АС, ток утечки I∆n = 100мА, U=240В АС | 27.8952 | 30.2223 | 32.5471 | 34.8719
606143 | BPC280/100 | УЗО Серия BP Redline, предельно допустимый ток КЗ (МЭК 61008) 10000А, 2Р/2мод.(18мм), Iн=80, тип АС, ток утечки I∆n = 100мА, U=240В АС | 32.0233 | 34.6948 | 37.3636 | 40.0324
606144 | BPC2100/100 | УЗО Серия BP Redline, предельно допустимый ток КЗ (МЭК 61008) 10000А, 2Р/2мод.(18мм), Iн=100, тип АС, ток утечки I∆n = 100мА, U=240В АС | 42.8097 | 46.3811 | 49.9489 | 53.5166
606150 | BPC263/300 | УЗО Серия BP Redline, предельно допустимый ток КЗ (МЭК 61008) 10000А, 2Р/2мод.(18мм), Iн=63, тип АС, ток утечки I∆n = 300мА, U=240В АС | 28.1857 | 30.537 | 32.886 | 35.235
606151 | BPC280/300 | УЗО Серия BP Redline, предельно допустимый ток КЗ (МЭК 61008) 10000А, 2Р/2мод.(18мм), Iн=80, тип АС, ток утечки I∆n = 300мА, U=240В АС | 39.5317 | 42.8295 | 46.1241 | 49.4187
606152 | BPC2100/300 | УЗО Серия BP Redline, предельно допустимый ток КЗ (МЭК 61008) 10000А, 2Р/2мод.(18мм), Iн=100, тип АС, ток утечки I∆n = 300мА, U=240В АС | 47.8511 | 51.843 | 55.8309 | 59.8188
606153 | BPC225/500 | УЗО Серия BP Redline, предельно допустимый ток КЗ (МЭК 61008) 10000А, 2Р/2мод.(18мм), Iн=25, тип АС, ток утечки I∆n = 500мА, U=240В АС | 32.4342 | 35.14 | 37.843 | 40.5461
606154 | BPC240/500 | УЗО Серия BP Redline, предельно допустимый ток КЗ (МЭК 61008) 10000А, 2Р/2мод.(18мм), Iн=40, тип АС, ток утечки I∆n = 500мА, U=240В АС | 33.9028 | 36.7311 | 39.5565 | 42.382
606155 | BPC263/500 | УЗО Серия BP Redline, предельно допустимый ток КЗ (МЭК 61008) 10000А, 2Р/2мод.(18мм), Iн=63, тип АС, ток утечки I∆n = 500мА, U=240В АС | 36.172 | 39.1896 | 42.2042 | 45.2188
606156 | BPC280/500 | УЗО Серия BP Redline, предельно допустимый ток КЗ (МЭК 61008) 10000А, 2Р/2мод.(18мм), Iн=80, тип АС, ток утечки I∆n = 500мА, U=240В АС | 39.5581 | 42.8582 | 46.1549 | 49.4517
606157 | BPC2100/500 | УЗО Серия BP Redline, предельно допусстимый ток КЗ 10000А (МЭК 61008), 2Р/ 2мод.(18мм), Iн=100А, тип АС , ток утечки 500мА, U=240В АС , | 35.42 | 38.3749 | 41.3268 | 44.2787
606158 | BPC225/1000 | УЗО Серия BP Redline, предельно допусстимый ток КЗ 10000А (МЭК 61008), 2Р/ 2мод.(18мм), Iн=25А, тип АС , ток утечки 1000мА, U=240В АС , | 25.5448 | 27.6759 | 29.8048 | 31.9337
606159 | BPC240/1000 | УЗО Серия BP Redline, предельно допусстимый ток КЗ 10000А (МЭК 61008), 2Р/ 2мод.(18мм), Iн=40А, тип АС , ток утечки 1000мА, U=240В АС , | 25.681 | 27.8235 | 29.9637 | 32.104
606160 | BPC263/1000 | УЗО Серия BP Redline, предельно допусстимый ток КЗ 10000А (МЭК 61008), 2Р/ 2мод.(18мм), Iн=63А, тип АС , ток утечки 1000мА, U=240В АС , | 31.2891 | 33.8993 | 36.507 | 39.1146
606161 | BPC280/1000 | УЗО Серия BP Redline, предельно допусстимый ток КЗ 10000А (МЭК 61008), 2Р/ 2мод.(18мм), Iн=80А, тип АС , ток утечки 1000мА, U=240В АС , | 30.8475 | 33.4209 | 35.9918 | 38.5626
606162 | BPC2100/1000 | УЗО Серия BP Redline, предельно допусстимый ток КЗ 10000А (МЭК 61008), 2Р/ 2мод.(18мм), Iн=100А, тип АС , ток утечки 1000мА, U=240В АС , | 35.42 | 38.3749 | 41.3268 | 44.2787
606163 | BPA425/030 | УЗО Серия BP Redline, предельно допустимый ток КЗ (МЭК 61008) 10000А, 4Р/4мод.(18мм), Iн=25, тип А, ток утечки I∆n = 30мА, U=415В АС | 53.3354 | 57.7849 | 62.2298 | 66.6748
606164 | BPA440/030 | УЗО Серия BP Redline, предельно допустимый ток КЗ (МЭК 61008) 10000А, 4Р/4мод.(18мм), Iн=40, тип А, ток утечки I∆n = 30мА, U=415В АС | 65.1852 | 70.6232 | 76.0558 | 81.4883
606165 | BPA463/030 | УЗО Серия BP Redline, предельно допустимый ток КЗ (МЭК 61008) 10000А, 4Р/4мод.(18мм), Iн=63, тип А, ток утечки I∆n = 30мА, U=415В АС | 82.1676 | 89.0223 | 95.8702 | 102.718
606166 | BPA480/030 | УЗО Серия BP Redline, предельно допустимый ток КЗ (МЭК 61008) 10000А, 4Р/4мод.(18мм), Iн=80, тип А, ток утечки I∆n = 30мА, U=415В АС | 64.0848 | 69.431 | 74.7719 | 80.1127
606167 | BPA4100/030 | УЗО Серия BP Redline, предельно допустимый ток КЗ (МЭК 61008) 10000А, 4Р/4мод.(18мм), Iн=100, тип А, ток утечки I∆n = 30мА, U=415В АС | 68.1665 | 73.8531 | 79.5342 | 85.2152
606168 | BPA425/100 | УЗО Серия BP Redline, предельно допустимый ток КЗ (МЭК 61008) 10000А, 4Р/4мод.(18мм), Iн=25, тип А, ток утечки I∆n = 100мА, U=415В АС | 48.7043 | 52.7674 | 56.8264 | 60.8854
606169 | BPA440/100 | УЗО Серия BP Redline, предельно допустимый ток КЗ (МЭК 61008) 10000А, 4Р/4мод.(18мм), Iн=40, тип А, ток утечки I∆n = 100мА, U=415В АС | 48.7043 | 52.7674 | 56.8264 | 60.8854
606170 | BPA463/100 | УЗО Серия BP Redline, предельно допустимый ток КЗ (МЭК 61008) 10000А, 4Р/4мод.(18мм), Iн=63, тип А, ток утечки I∆n = 100мА, U=415В АС | 61.3831 | 66.5039 | 71.6195 | 76.7352
606171 | BPA480/100 | УЗО Серия BP Redline, предельно допустимый ток КЗ (МЭК 61008) 10000А, 4Р/4мод.(18мм), Iн=80, тип А, ток утечки I∆n = 100мА, U=415В АС | 61.3831 | 66.5039 | 71.6195 | 76.7352
606172 | BPA4100/100 | УЗО Серия BP Redline, предельно допустимый ток КЗ (МЭК 61008) 10000А, 4Р/4мод.(18мм), Iн=100, тип А, ток утечки I∆n = 100мА, U=415В АС | 65.1531 | 70.5884 | 76.0183 | 81.4482
606173 | BPS425/100 | УЗО Серия BP Redline, предельно допусстимый ток КЗ 10000А (МЭК 61008), 4Р/ 4мод.(18мм), Iн=25А, тип А селективный , ток утечки 100мА, U=415В АС , | 61.6065 | 66.746 | 71.8803 | 77.0146
606174 | BPS440/100 | УЗО Серия BP Redline, предельно допусстимый ток КЗ 10000А (МЭК 61008), 4Р/ 4мод.(18мм), Iн=40А, тип А селективный , ток утечки 100мА, U=415В АС , | 70.7947 | 76.7007 | 82.6007 | 88.5008
606175 | BPS463/100 | УЗО Серия BP Redline, предельно допусстимый ток КЗ 10000А (МЭК 61008), 4Р/ 4мод.(18мм), Iн=63А, тип А селективный , ток утечки 100мА, U=415В АС , | 73.273 | 79.3857 | 85.4923 | 91.5989
606176 | BPS480/100 | УЗО Серия BP Redline, предельно допусстимый ток КЗ 10000А (МЭК 61008), 4Р/ 4мод.(18мм), Iн=80А, тип А селективный , ток утечки 100мА, U=415В АС , | 80.2159 | 86.9078 | 93.593 | 100.2783
606177 | BPS4100/100 | УЗО Серия BP Redline, предельно допусстимый ток КЗ 10000А (МЭК 61008), 4Р/ 4мод.(18мм), Iн=100А, тип А селективный , ток утечки 100мА, U=415В АС , | 92.6488 | 100.3779 | 108.0993 | 115.8207
606178 | BPA425/300 | УЗО Серия BP Redline, предельно допустимый ток КЗ (МЭК 61008) 10000А, 4Р/4мод.(18мм), Iн=25, тип А, ток утечки I∆n = 300мА, U=415В АС | 53.3338 | 57.7831 | 62.228 | 66.6729
606179 | BPA440/300 | УЗО Серия BP Redline, предельно допустимый ток КЗ (МЭК 61008) 10000А, 4Р/4мод.(18мм), Iн=40, тип А, ток утечки I∆n = 300мА, U=415В АС | 59.1347 | 64.0679 | 68.9962 | 73.9245
606180 | BPA463/300 | УЗО Серия BP Redline, предельно допустимый ток КЗ (МЭК 61008) 10000А, 4Р/4мод.(18мм), Iн=63, тип А, ток утечки I∆n = 300мА, U=415В АС | 70.7873 | 76.6926 | 82.592 | 88.4915
606181 | BPA480/300 | УЗО Серия BP Redline, предельно допустимый ток КЗ (МЭК 61008) 10000А, 4Р/4мод.(18мм), Iн=80, тип А, ток утечки I∆n = 300мА, U=415В АС | 70.7873 | 76.6926 | 82.592 | 88.4915
606182 | BPA4100/300 | УЗО Серия BP Redline, предельно допустимый ток КЗ (МЭК 61008) 10000А, 4Р/4мод.(18мм), Iн=100, тип А, ток утечки I∆n = 300мА, U=415В АС | 60.009 | 65.0152 | 70.0164 | 75.0175
606183 | BPS425/300 | УЗО Серия BP Redline, предельно допусстимый ток КЗ 10000А (МЭК 61008), 4Р/ 4мод.(18мм), Iн=25А, тип А селективный , ток утечки 300мА, U=415В АС , | 61.7153 | 66.8639 | 72.0072 | 77.1506
606184 | BPS440/300 | УЗО Серия BP Redline, предельно допусстимый ток КЗ 10000А (МЭК 61008), 4Р/ 4мод.(18мм), Iн=40А, тип А селективный , ток утечки 300мА, U=415В АС , | 87.2685 | 94.5487 | 101.8217 | 109.0947
606185 | BPS463/300 | УЗО Серия BP Redline, предельно допусстимый ток КЗ 10000А (МЭК 61008), 4Р/ 4мод.(18мм), Iн=63А, тип А селективный , ток утечки 300мА, U=415В АС , | 89.2295 | 96.6733 | 104.1097 | 111.5462
606186 | BPS480/300 | УЗО Серия BP Redline, предельно допусстимый ток КЗ 10000А (МЭК 61008), 4Р/ 4мод.(18мм), Iн=80А, тип А селективный , ток утечки 300мА, U=415В АС , | 95.5406 | 103.511 | 111.4734 | 119.4358
606187 | BPS4100/300 | УЗО Серия BP Redline, предельно допусстимый ток КЗ 10000А (МЭК 61008), 4Р/ 4мод.(18мм), Iн=100А, тип А селективный , ток утечки 300мА, U=415В АС , | 116.3346 | 126.0396 | 135.735 | 145.4303
606188 | BPA425/500 | УЗО Серия BP Redline, предельно допустимый ток КЗ (МЭК 61008) 10000А, 4Р/4мод.(18мм), Iн=25, тип А, ток утечки I∆n = 500мА, U=415В АС | 59.6184 | 64.5919 | 69.5605 | 74.5291
606189 | BPA440/500 | УЗО Серия BP Redline, предельно допустимый ток КЗ (МЭК 61008) 10000А, 4Р/4мод.(18мм), Iн=40, тип А, ток утечки I∆n = 500мА, U=415В АС | 59.6184 | 64.5919 | 69.5605 | 74.5291
606190 | BPA463/500 | УЗО Серия BP Redline, предельно допустимый ток КЗ (МЭК 61008) 10000А, 4Р/4мод.(18мм), Iн=63, тип А, ток утечки I∆n = 500мА, U=415В АС | 74.6835 | 80.9139 | 87.138 | 93.3621
606191 | BPA480/500 | УЗО Серия BP Redline, предельно допустимый ток КЗ (МЭК 61008) 10000А, 4Р/4мод.(18мм), Iн=80, тип А, ток утечки I∆n = 500мА, U=415В АС | 58.2609 | 63.1212 | 67.9767 | 72.8322
606192 | BPA4100/500 | УЗО Серия BP Redline, предельно допустимый ток КЗ (МЭК 61008) 10000А, 4Р/4мод.(18мм), Iн=100, тип А, ток утечки I∆n = 500мА, U=415В АС | 60.5951 | 65.6502 | 70.7002 | 75.7502
606193 | BPS425/500 | УЗО Серия BP Redline, предельно допусстимый ток КЗ 10000А (МЭК 61008), 4Р/ 4мод.(18мм), Iн=25А, тип А селективный , ток утечки 500мА, U=415В АС , | 59.3026 | 64.2498 | 69.1921 | 74.1344
606194 | BPS440/500 | УЗО Серия BP Redline, предельно допусстимый ток КЗ 10000А (МЭК 61008), 4Р/ 4мод.(18мм), Iн=40А, тип А селективный , ток утечки 500мА, U=415В АС , | 87.2685 | 94.5487 | 101.8217 | 109.0947
606195 | BPS463/500 | УЗО Серия BP Redline, предельно допусстимый ток КЗ 10000А (МЭК 61008), 4Р/ 4мод.(18мм), Iн=63А, тип А селективный , ток утечки 500мА, U=415В АС , | 89.2295 | 96.6733 | 104.1097 | 111.5462
606196 | BPS480/500 | УЗО Серия BP Redline, предельно допусстимый ток КЗ 10000А (МЭК 61008), 4Р/ 4мод.(18мм), Iн=80А, тип А селективный , ток утечки 500мА, U=415В АС , | 77.4203 | 83.879 | 90.3312 | 96.7834
606197 | BPS4100/500 | УЗО Серия BP Redline, предельно допусстимый ток КЗ 10000А (МЭК 61008), 4Р/ 4мод.(18мм), Iн=100А, тип А селективный , ток утечки 500мА, U=415В АС , | 90.7477 | 98.3182 | 105.8812 | 113.4441
606198 | BPA425/100 | УЗО Серия BP Redline, предельно допусстимый ток КЗ 10000А (МЭК 61008), 4Р/ 4мод.(18мм), Iн=25А, тип А , ток утечки 1000мА, U=415В АС , | 46.5013 | 50.3806 | 54.2561 | 58.1315
606199 | BPA440/1000 | УЗО Серия BP Redline, предельно допусстимый ток КЗ 10000А (МЭК 61008), 4Р/ 4мод.(18мм), Iн=40А, тип А , ток утечки 1000мА, U=415В АС , | 46.5013 | 50.3806 | 54.2561 | 58.1315
606200 | BPA463/1000 | УЗО Серия BP Redline, предельно допусстимый ток КЗ 10000А (МЭК 61008), 4Р/ 4мод.(18мм), Iн=63А, тип А , ток утечки 1000мА, U=415В АС , | 57.8003 | 62.6222 | 67.4393 | 72.2564
606201 | BPA480/1000 | УЗО Серия BP Redline, предельно допусстимый ток КЗ 10000А (МЭК 61008), 4Р/ 4мод.(18мм), Iн=80А, тип А , ток утечки 1000мА, U=415В АС , | 57.8003 | 62.6222 | 67.4393 | 72.2564
606202 | BPA4100/1000 | УЗО Серия BP Redline, предельно допусстимый ток КЗ 10000А (МЭК 61008), 4Р/ 4мод.(18мм), Iн=100А, тип А , ток утечки 1000мА, U=415В АС , | 59.4467 | 64.406 | 69.3603 | 74.3146
606203 | BPS425/1000 | УЗО Серия BP Redline, предельно допусстимый ток КЗ 10000А (МЭК 61008), 4Р/ 4мод.(18мм), Iн=25А, тип А селективный , ток утечки 1000мА, U=415В АС , | 62.6394 | 67.865 | 73.0854 | 78.3058
606204 | BPS440/1000 | УЗО Серия BP Redline, предельно допусстимый ток КЗ 10000А (МЭК 61008), 4Р/ 4мод.(18мм), Iн=40А, тип А селективный , ток утечки 1000мА, U=415В АС , | 68.0655 | 73.7438 | 79.4164 | 85.089
606205 | BPS463/1000 | УЗО Серия BP Redline, предельно допустимый ток КЗ (МЭК 61008) 10000А, 4Р/4мод.(18мм), Iн=63, тип А селективный, ток утечки I∆n = 1000мА, U=415В АС | 69.5902 | 75.3957 | 81.1954 | 86.995
606206 | BPS480/1000 | УЗО Серия BP Redline, предельно допустимый ток КЗ (МЭК 61008) 10000А, 4Р/4мод.(18мм), Iн=80, тип А селективный, ток утечки I∆n = 1000мА, U=415В АС | 85.7204 | 92.8715 | 100.0155 | 107.1595
606207 | BPS4100/1000 | УЗО Серия BP Redline, предельно допусстимый ток КЗ 10000А (МЭК 61008), 4Р/ 4мод.(18мм), Iн=100А, тип А селективный , ток утечки 1000мА, U=415В АС , | 90.7477 | 98.3182 | 105.8812 | 113.4441
606208 | BPC425/030 | УЗО Серия BP Redline, предельно допустимый ток КЗ (МЭК 61008) 10000А, 4Р/4мод.(18мм), Iн=25, тип АС, ток утечки I∆n = 30мА, U=415В АС | 31.99 | 34.6588 | 37.3248 | 39.9909
606209 | BPC440/030 | УЗО Серия BP Redline, предельно допустимый ток КЗ (МЭК 61008) 10000А, 4Р/4мод.(18мм), Iн=40, тип АС, ток утечки I∆n = 30мА, U=415В АС | 34.9044 | 37.8162 | 40.7252 | 43.6341
606210 | BPC463/030 | УЗО Серия BP Redline, предельно допустимый ток КЗ (МЭК 61008) 10000А, 4Р/4мод.(18мм), Iн=63, тип АС, ток утечки I∆n = 30мА, U=415В АС | 35.8573 | 38.8487 | 41.837 | 44.8254
606211 | BPC480/030 | УЗО Серия BP Redline, предельно допустимый ток КЗ (МЭК 61008) 10000А, 4Р/4мод.(18мм), Iн=80, тип АС, ток утечки I∆n = 30мА, U=415В АС | 40.9345 | 44.3494 | 47.7609 | 51.1724
606212 | BPC4100/030 | УЗО Серия BP Redline, предельно допустимый ток КЗ (МЭК 61008) 10000А, 4Р/4мод.(18мм), Iн=100, тип АС, ток утечки I∆n = 30мА, U=415В АС | 62.0942 | 67.2743 | 72.4492 | 77.6242
606216 | BPC425/100 | УЗО Серия BP Redline, предельно допустимый ток КЗ (МЭК 61008) 10000А, 4Р/4мод.(18мм), Iн=25, тип АС, ток утечки I∆n = 100мА, U=415В АС | 28.8641 | 31.272 | 33.6776 | 36.0831
606217 | BPC440/100 | УЗО Серия BP Redline, предельно допустимый ток КЗ (МЭК 61008) 10000А, 4Р/4мод.(18мм), Iн=40, тип АС, ток утечки I∆n = 100мА, U=415В АС | 29.6478 | 32.1211 | 34.592 | 37.0628
606218 | BPC463/100 | УЗО Серия BP Redline, предельно допустимый ток КЗ (МЭК 61008) 10000А, 4Р/4мод.(18мм), Iн=63, тип АС, ток утечки I∆n = 100мА, U=415В АС | 45.6088 | 49.4136 | 53.2146 | 57.0157
606219 | BPC480/100 | УЗО Серия BP Redline, предельно допустимый ток КЗ (МЭК 61008) 10000А, 4Р/4мод.(18мм), Iн=80, тип АС, ток утечки I∆n = 100мА, U=415В АС | 38.1327 | 41.3138 | 44.4918 | 47.6698
606220 | BPC4100/100 | УЗО Серия BP Redline, предельно допустимый ток КЗ (МЭК 61008) 10000А, 4Р/4мод.(18мм), Iн=100, тип АС, ток утечки I∆n = 100мА, U=415В АС | 60.3094 | 65.3406 | 70.3668 | 75.3931
606224 | BPC425/300 | УЗО Серия BP Redline, предельно допустимый ток КЗ (МЭК 61008) 10000А, 4Р/4мод.(18мм), Iн=25, тип АС, ток утечки I∆n = 300мА, U=415В АС | 31.4238 | 34.0453 | 36.6642 | 39.283
606225 | BPC440/300 | УЗО Серия BP Redline, предельно допустимый ток КЗ (МЭК 61008) 10000А, 4Р/4мод.(18мм), Iн=40, тип АС, ток утечки I∆n = 300мА, U=415В АС | 34.2413 | 37.0978 | 39.9515 | 42.8052
606226 | BPC463/300 | УЗО Серия BP Redline, предельно допустимый ток КЗ (МЭК 61008) 10000А, 4Р/4мод.(18мм), Iн=63, тип АС, ток утечки I∆n = 300мА, U=415В АС | 37.372 | 40.4897 | 43.6043 | 46.7189
606227 | BPC480/300 | УЗО Серия BP Redline, предельно допустимый ток КЗ (МЭК 61008) 10000А, 4Р/4мод.(18мм), Iн=80, тип АС, ток утечки I∆n = 300мА, U=415В АС | 42.8422 | 46.4162 | 49.9867 | 53.5572
606228 | BPC4100/300 | УЗО Серия BP Redline, предельно допустимый ток КЗ (МЭК 61008) 10000А, 4Р/4мод.(18мм), Iн=100, тип АС, ток утечки I∆n = 300мА, U=415В АС | 43.2504 | 46.8585 | 50.463 | 54.0675
606229 | BPC425/500 | УЗО Серия BP Redline, предельно допустимый ток КЗ (МЭК 61008) 10000А, 4Р/4мод.(18мм), Iн=25, тип АС, ток утечки I∆n = 500мА, U=415В АС | 38.0364 | 41.2095 | 44.3795 | 47.5494
606230 | BPC440/500 | УЗО Серия BP Redline, предельно допустимый ток КЗ (МЭК 61008) 10000А, 4Р/4мод.(18мм), Iн=40, тип АС, ток утечки I∆n = 500мА, U=415В АС | 41.3346 | 44.7829 | 48.2277 | 51.6725
606231 | BPC463/500 | УЗО Серия BP Redline, предельно допустимый ток КЗ (МЭК 61008) 10000А, 4Р/4мод.(18мм), Iн=63, тип АС, ток утечки I∆n = 500мА, U=415В АС | 50.4982 | 54.7109 | 58.9195 | 63.128
606232 | BPC480/500 | УЗО Серия BP Redline, предельно допустимый ток КЗ (МЭК 61008) 10000А, 4Р/4мод.(18мм), Iн=80, тип АС, ток утечки I∆n = 500мА, U=415В АС | 54.9309 | 59.5134 | 64.0914 | 68.6693
606233 | BPC4100/500 | УЗО Серия BP Redline, предельно допустимый ток КЗ (МЭК 61008) 10000А, 4Р/4мод.(18мм), Iн=100, тип АС, ток утечки I∆n = 500мА, U=415В АС | 48.6906 | 52.7525 | 56.8104 | 60.8683
606234 | BPC425/1000 | УЗО Серия BP Redline, предельно допусстимый ток КЗ 10000А (МЭК 61008), 4Р/ 4мод.(18мм), Iн=25А, тип АС , ток утечки 1000мА, U=415В АС , | 31.8157 | 34.4699 | 37.1214 | 39.773
606235 | BPC440/1000 | УЗО Серия BP Redline, предельно допусстимый ток КЗ 10000А (МЭК 61008), 4Р/ 4мод.(18мм), Iн=40А, тип АС , ток утечки 1000мА, U=415В АС , | 32.241 | 34.9306 | 37.6176 | 40.3046
606236 | BPC463/1000 | УЗО Серия BP Redline, предельно допусстимый ток КЗ 10000А (МЭК 61008), 4Р/ 4мод.(18мм), Iн=63А, тип АС , ток утечки 1000мА, U=415В АС , | 40.3688 | 43.7365 | 47.1009 | 50.4652
606237 | BPC480/1000 | УЗО Серия BP Redline, предельно допусстимый ток КЗ 10000А (МЭК 61008), 4Р/ 4мод.(18мм), Iн=80А, тип АС , ток утечки 1000мА, U=415В АС , | 42.8393 | 46.4131 | 49.9833 | 53.5536
606238 | BPC4100/1000 | УЗО Серия BP Redline, предельно допусстимый ток КЗ 10000А (МЭК 61008), 4Р/ 4мод.(18мм), Iн=100А, тип АС , ток утечки 1000мА, U=415В АС , | 48.6906 | 52.7525 | 56.8104 | 60.8683
606306 | BPA425/030 | УЗО Серия BPL Redline, нейтраль слева, предельно допустимый ток КЗ (МЭК 61008) 10000А, 4Р/4мод.(18мм), Iн=25А, тип А, ток утечки I∆n = 30мА, U=415В АС | 50.8367 | 55.0777 | 59.3144 | 63.5512
606307 | BPA440/030 | УЗО Серия BPL Redline, нейтраль слева, предельно допустимый ток КЗ (МЭК 61008) 10000А, 4Р/4мод.(18мм), Iн=40А, тип А, ток утечки I∆n = 30мА, U=415В АС | 50.8367 | 55.0777 | 59.3144 | 63.5512
606308 | BPA463/030 | УЗО Серия BPL Redline, нейтраль слева, предельно допустимый ток КЗ (МЭК 61008) 10000А, 4Р/4мод.(18мм), Iн=63А, тип А, ток утечки I∆n = 30мА, U=415В АС | 64.0848 | 69.431 | 74.7719 | 80.1127
606309 | BPA480/030 | УЗО Серия BPL Redline, нейтраль слева, предельно допустимый ток КЗ (МЭК 61008) 10000А, 4Р/4мод.(18мм), Iн=80А, тип А, ток утечки I∆n = 30мА, U=415В АС | 64.0907 | 69.4374 | 74.7788 | 80.1201
606310 | BPA4100/030 | УЗО Серия BPL Redline, нейтраль слева, предельно допустимый ток КЗ (МЭК 61008) 10000А, 4Р/4мод.(18мм), Iн=100А, тип А, ток утечки I∆n = 30мА, U=415В АС | 68.1895 | 73.8781 | 79.5611 | 85.244
606313 | BPA463/300 | УЗО Серия BPL Redline, нейтраль слева, предельно допустимый ток КЗ (МЭК 61008) 10000А, 4Р/4мод.(18мм), Iн=63А, тип А, ток утечки I∆n = 300мА, U=415В АС | 55.2131 | 59.8192 | 64.4206 | 69.0221
606314 | BPA480/300 | УЗО Серия BPL Redline, нейтраль слева, предельно допустимый ток КЗ (МЭК 61008) 10000А, 4Р/4мод.(18мм), Iн=80А, тип А, ток утечки I∆n = 300мА, U=415В АС | 55.2167 | 59.823 | 64.4248 | 69.0266
606315 | BPA4100/300 | УЗО Серия BPL Redline, нейтраль слева, предельно допустимый ток КЗ (МЭК 61008) 10000А, 4Р/4мод.(18мм), Iн=100А, тип А, ток утечки I∆n = 300мА, U=415В АС | 60.0036 | 65.0093 | 70.01 | 75.0107
606318 | BPS463/300 | УЗО Серия BPL Redline, нейтраль слева, предельно допустимый ток КЗ (МЭК 61008) 10000А, 4Р/4мод.(18мм), Iн=63А, тип А селективный, ток утечки I∆n = 300мА, U=415В АС | 69.6131 | 75.4204 | 81.222 | 87.0236
606319 | BPS480/300 | УЗО Серия BPL Redline, нейтраль слева, предельно допустимый ток КЗ (МЭК 61008) 10000А, 4Р/4мод.(18мм), Iн=80А, тип А селективный, ток утечки I∆n = 300мА, U=415В АС | 77.4224 | 83.8813 | 90.3337 | 96.7861
606320 | BPS4100/300 | УЗО Серия BPL Redline, нейтраль слева, предельно допустимый ток КЗ (МЭК 61008) 10000А, 4Р/4мод.(18мм), Iн=100А, тип А селективный, ток утечки I∆n = 300мА, U=415В АС | 90.7607 | 98.3323 | 105.8963 | 113.4604
606321 | BPC425/030 | УЗО Серия BPL Redline, нейтраль слева, предельно допустимый ток КЗ (МЭК 61008) 10000А, 4Р/4мод.(18мм), Iн=25А, тип AC, ток утечки I∆n = 30мА, U=415В АС | 32.9614 | 35.7112 | 38.4582 | 41.2052
606322 | BPC440/030 | УЗО Серия BPL Redline, нейтраль слева, предельно допустимый ток КЗ (МЭК 61008) 10000А, 4Р/4мод.(18мм), Iн=40А, тип AC, ток утечки I∆n = 30мА, U=415В АС | 36.04 | 39.0466 | 42.0502 | 45.0538
606323 | BPC463/030 | УЗО Серия BPL Redline, нейтраль слева, предельно допустимый ток КЗ (МЭК 61008) 10000А, 4Р/4мод.(18мм), Iн=63А, тип AC, ток утечки I∆n = 30мА, U=415В АС | 44.1022 | 47.7814 | 51.4568 | 55.1323
606324 | BPC480/030 | УЗО Серия BPL Redline, нейтраль слева, предельно допустимый ток КЗ (МЭК 61008) 10000А, 4Р/4мод.(18мм), Iн=80А, тип AC, ток утечки I∆n = 30мА, U=415В АС | 48.3202 | 52.3513 | 56.3783 | 60.4053
606325 | BPC4100/030 | УЗО Серия BPL Redline, нейтраль слева, предельно допустимый ток КЗ (МЭК 61008) 10000А, 4Р/4мод.(18мм), Iн=100А, тип AC, ток утечки I∆n = 30мА, U=415В АС | 58.0259 | 62.8666 | 67.7025 | 72.5384
606326 | BPC425/300 | УЗО Серия BPL Redline, нейтраль слева, предельно допустимый ток КЗ (МЭК 61008) 10000А, 4Р/4мод.(18мм), Iн=25А, тип AC, ток утечки I∆n = 300мА, U=415В АС | 30.911 | 33.4897 | 36.0659 | 38.642
606327 | BPC440/300 | УЗО Серия BPL Redline, нейтраль слева, предельно допустимый ток КЗ (МЭК 61008) 10000А, 4Р/4мод.(18мм), Iн=40А, тип AC, ток утечки I∆n = 300мА, U=415В АС | 32.0111 | 34.6816 | 37.3494 | 40.0172
606328 | BPC463/300 | УЗО Серия BPL Redline, нейтраль слева, предельно допустимый ток КЗ (МЭК 61008) 10000А, 4Р/4мод.(18мм), Iн=63А, тип AC, ток утечки I∆n = 300мА, U=415В АС | 39.557 | 42.857 | 46.1537 | 49.4504
606329 | BPC480/300 | УЗО Серия BPL Redline, нейтраль слева, предельно допустимый ток КЗ (МЭК 61008) 10000А, 4Р/4мод.(18мм), Iн=80А, тип AC, ток утечки I∆n = 300мА, U=415В АС | 42.8403 | 46.4142 | 49.9845 | 53.5548
606330 | BPC4100/300 | УЗО Серия BPL Redline, нейтраль слева, предельно допустимый ток КЗ (МЭК 61008) 10000А, 4Р/4мод.(18мм), Iн=100А, тип AC, ток утечки I∆n = 300мА, U=415В АС | 51.2839 | 55.5622 | 59.8362 | 64.1102
606331 | BPAi225/030 | УЗО Серия BP Redline, предельно допусстимый ток КЗ 10000А (МЭК 61008), 2Р/ 2мод.(18мм), Iн=25А, тип А повышенная стойкость , ток утечки 30мА, U=240В АС , | 41.8424 | 45.3331 | 48.8202 | 52.3074
606332 | BPAi240/030 | УЗО Серия BP Redline, предельно допустимый ток КЗ (МЭК 61008) 10000А, 2Р/2мод.(18мм), Iн=40, тип А повышенная стойкость, ток утечки I∆n = 30мА, U=240В АС | 42.0932 | 45.6048 | 49.1128 | 52.6209
606333 | BPAi263/030 | УЗО Серия BP Redline, предельно допусстимый ток КЗ 10000А (МЭК 61008), 2Р/ 2мод.(18мм), Iн=63А, тип А повышенная стойкость , ток утечки 30мА, U=240В АС , | 53.3992 | 57.854 | 62.3043 | 66.7546
606334 | BPAi425/030 | УЗО Серия BP Redline, предельно допусстимый ток КЗ 10000А (МЭК 61008), 4Р/ 4мод.(18мм), Iн=25А, тип А повышенная стойкость , ток утечки 30мА, U=415В АС , | 50.9997 | 55.2543 | 59.5046 | 63.755
606335 | BPAi440/030 | УЗО Серия BP Redline, предельно допусстимый ток КЗ 10000А (МЭК 61008), 4Р/ 4мод.(18мм), Iн=40А, тип А повышенная стойкость , ток утечки 30мА, U=415В АС , | 54.1145 | 58.629 | 63.1389 | 67.6488
606336 | BPAi463/030 | УЗО Серия BP Redline, предельно допусстимый ток КЗ 10000А (МЭК 61008), 4Р/ 4мод.(18мм), Iн=63А, тип А повышенная стойкость , ток утечки 30мА, U=415В АС , | 68.2105 | 73.9009 | 79.5856 | 85.2702
606337 | BPSi225/300 | УЗО Серия BP Redline, предельно допусстимый ток КЗ 10000А (МЭК 61008), 2Р/ 2мод.(18мм), Iн=25А, тип А селективный, повышенная стойкость , ток утечки 300мА, U=240В АС , | 50.7984 | 55.0362 | 59.2698 | 63.5033
606338 | BPSi240/300 | УЗО Серия BP Redline, предельно допусстимый ток КЗ 10000А (МЭК 61008), 2Р/ 2мод.(18мм), Iн=40А, тип А селективный, повышенная стойкость , ток утечки 300мА, U=240В АС , | 54.196 | 58.7172 | 63.2339 | 67.7506
606339 | BPSi263/300 | УЗО Серия BP Redline, предельно допусстимый ток КЗ 10000А (МЭК 61008), 2Р/ 2мод.(18мм), Iн=63А, тип А селективный, повышенная стойкость , ток утечки 300мА, U=240В АС , | 54.88 | 59.4583 | 64.032 | 68.6057
606340 | BPSi280/300 | УЗО Серия BP Redline, предельно допусстимый ток КЗ 10000А (МЭК 61008), 2Р/ 2мод.(18мм), Iн=80А, тип А селективный, повышенная стойкость , ток утечки 300мА, U=240В АС , | 61.9683 | 67.1379 | 72.3024 | 77.4668
606341 | BPSi2100/300 | УЗО Серия BP Redline, предельно допусстимый ток КЗ 10000А (МЭК 61008), 2Р/ 2мод.(18мм), Iн=100А, тип А селективный, повышенная стойкость , ток утечки 300мА, U=240В АС , | 71.1574 | 77.0936 | 83.0238 | 88.9541
606342 | BPSi425/300 | УЗО Серия BP Redline, предельно допусстимый ток КЗ 10000А (МЭК 61008), 4Р/ 4мод.(18мм), Iн=25А, тип А селективный, повышенная стойкость , ток утечки 300мА, U=415В АС , | 60.8344 | 65.9094 | 70.9794 | 76.0493
606343 | BPSi440/300 | УЗО Серия BP Redline, предельно допустимый ток КЗ (МЭК 61008) 10000А, 4Р/4мод.(18мм), Iн=40, тип А селективный, повышенная стойкость, ток утечки I∆n = 300мА, U=415В АС | 67.111 | 72.7097 | 78.3027 | 83.8958
606344 | BPSi463/300 | УЗО Серия BP Redline, предельно допусстимый ток КЗ 10000А (МЭК 61008), 4Р/ 4мод.(18мм), Iн=63А, тип А селективный, повышенная стойкость , ток утечки 300мА, U=415В АС , | 68.6142 | 74.3382 | 80.0566 | 85.7749
606345 | BPSi480/300 | УЗО Серия BP Redline, предельно допусстимый ток КЗ 10000А (МЭК 61008), 4Р/ 4мод.(18мм), Iн=80А, тип А селективный, повышенная стойкость , ток утечки 300мА, U=415В АС , | 76.3225 | 82.6896 | 89.0503 | 95.411
606346 | BPSi4100/300 | УЗО Серия BP Redline, предельно допусстимый ток КЗ 10000А (МЭК 61008), 4Р/ 4мод.(18мм), Iн=100А, тип А селективный, повышенная стойкость , ток утечки 300мА, U=415В АС , | 89.4618 | 96.925 | 104.3808 | 111.8366
607107 | BP225/030 | УЗО,2Р,25А,30мА,типАС,240В АС | 20.1038 | 21.7809 | 23.4564 | 25.1318
607108 | BP240/030 | УЗО,2Р,40А,30мА,типАС,240В АС | 21.8172 | 23.6372 | 25.4555 | 27.2737
607125 | BDC225/030 | УЗО Серия BD Redline, предельно допусстимый ток КЗ 10000А (МЭК 61008), 2Р/ 2мод.(18мм), Iн=25А, тип АС , ток утечки 30мА, U=240В АС , | 19.898 | 21.558 | 23.2163 | 24.8746
607126 | BDC240/030 | УЗО Серия BD Redline, предельно допусстимый ток КЗ 10000А (МЭК 61008), 2Р/ 2мод.(18мм), Iн=40А, тип АС , ток утечки 30мА, U=240В АС , | 20.995 | 22.7464 | 24.4962 | 26.2459
607127 | BDC225/300 | УЗО Серия BD Redline, предельно допусстимый ток КЗ 10000А (МЭК 61008), 2Р/ 2мод.(18мм), Iн=25А, тип АС , ток утечки 300мА, U=240В АС , | 26.2342 | 28.4228 | 30.6091 | 32.7955
607128 | BDC240/300 | УЗО Серия BD Redline, предельно допусстимый ток КЗ 10000А (МЭК 61008), 2Р/ 2мод.(18мм), Iн=40А, тип АС , ток утечки 300мА, U=240В АС , | 27.448 | 29.7378 | 32.0253 | 34.3128
607130 | DFI25/030-230mA25A | УЗО Серия EFI AEG, предельно допустимый ток КЗ (МЭК 61008) 10000А, 2Р/2мод.(18мм), Iн=25A, тип АC (стойкость к импульсным токам до 250А) , ток утечки I∆n = 30мА, U=127-230В АС | 30.8351 | 33.4075 | 35.9773 | 38.5471
607131 | DFI40/030-230mA40A | УЗО Серия EFI AEG, предельно допустимый ток КЗ (МЭК 61008) 10000А, 2Р/2мод.(18мм), Iн=40A, тип АC (стойкость к импульсным токам до 250А) , ток утечки I∆n = 30мА, U=127-230В АС | 33.4034 | 36.19 | 38.9739 | 41.7577
607132 | DFI25/300-2300mA25A | УЗО Серия EFI AEG, предельно допустимый ток КЗ (МЭК 61008) 10000А, 2Р/2мод.(18мм), Iн=25A, тип АC (стойкость к импульсным токам до 250А) , ток утечки I∆n = 300мА, U=127-230В АС | 28.197 | 30.5493 | 32.8993 | 35.2492
607133 | DFI40/300-2300mA40A | УЗО Серия EFI AEG, предельно допустимый ток КЗ (МЭК 61008) 10000А, 2Р/2мод.(18мм), Iн=40A, тип АC (стойкость к импульсным токам до 250А) , ток утечки I∆n = 300мА, U=127-230В АС | 29.4921 | 31.9524 | 34.4103 | 36.8681
607155 | DFI25/030-2S30mA25A | УЗО Серия EFI...S AEG, предельно допустимый ток КЗ (МЭК 61008) 10000А, 2Р/2мод.(18мм), Iн=25A, тип АC (работает при -25гр.С) , ток утечки I∆n = 30мА, U=127-230В АС | 30.8351 | 33.4075 | 35.9773 | 38.5471
607156 | DFI40/030-2S30mA40A | УЗО Серия EFI...S AEG, предельно допустимый ток КЗ (МЭК 61008) 10000А, 2Р/2мод.(18мм), Iн=40A, тип АC (работает при -25гр.С) , ток утечки I∆n = 30мА, U=127-230В АС | 33.4034 | 36.19 | 38.9739 | 41.7577
607157 | DFI25/300-2S300mA25A | УЗО Серия EFI...S AEG, предельно допустимый ток КЗ (МЭК 61008) 10000А, 2Р/2мод.(18мм), Iн=25A, тип АC (работает при -25гр.С) , ток утечки I∆n = 300мА, U=127-230В АС | 28.197 | 30.5493 | 32.8993 | 35.2492
607158 | DFI40/300-2S300mA40A | УЗО Серия EFI...S AEG, предельно допустимый ток КЗ (МЭК 61008) 10000А, 2Р/2мод.(18мм), Iн=40A, тип АC (работает при -25гр.С) , ток утечки I∆n = 300мА, U=127-230В АС | 29.4921 | 31.9524 | 34.4103 | 36.8681
607500 | DOCA232/030 | Дифференциальный модуль, стыкуемый с МСВ. Diff-o-Click. , 2Р/2мод.(18мм), Iн=32А, тип А, ток утечки I∆n = 30мА, U=240/415В АС | 118.9793 | 128.905 | 138.8207 | 148.7365
607501 | DOCA232/100 | Дифференциальный модуль, стыкуемый с МСВ. Diff-o-Click. , 2Р/2мод.(18мм), Iн=32А, тип А, ток утечки I∆n = 100мА, U=240/415В АС | 118.9793 | 128.905 | 138.8207 | 148.7365
607502 | DOCA232/300 | Дифференциальный модуль, стыкуемый с МСВ. Diff-o-Click. , 2Р/2мод.(18мм), Iн=32А, тип А, ток утечки I∆n = 300мА, U=240/415В АС | 96.2459 | 104.2751 | 112.2962 | 120.3174
607503 | DOCA232/500 | Дифференциальный модуль, стыкуемый с МСВ. Diff-o-Click. , 2Р/2мод.(18мм), Iн=32А, тип А, ток утечки I∆n = 500мА, U=240/415В АС | 99.064 | 107.3283 | 115.5843 | 123.8403
607504 | DOCA232/1000 | Дифференциальный модуль, стыкуемый с МСВ. Diff-o-Click. , 2Р/2мод.(18мм), Iн=32А, тип А, ток утечки I∆n = 1000мА, U=240/415В АС | 99.064 | 107.3283 | 115.5843 | 123.8403
607506 | DOCA263/030 | Дифференциальный модуль, стыкуемый с МСВ. Diff-o-Click. , 2Р/2мод.(18мм), Iн=63А, тип А, ток утечки I∆n = 30мА, U=240/415В АС | 161.6449 | 175.1299 | 188.6014 | 202.0729
607507 | DOCA263/100 | Дифференциальный модуль, стыкуемый с МСВ. Diff-o-Click. , 2Р/2мод.(18мм), Iн=63А, тип А, ток утечки I∆n = 100мА, U=240/415В АС | 168.5031 | 182.5603 | 196.6034 | 210.6465
607508 | DOCA263/300 | Дифференциальный модуль, стыкуемый с МСВ. Diff-o-Click. , 2Р/2мод.(18мм), Iн=63А, тип А, ток утечки I∆n = 300мА, U=240/415В АС | 123.2661 | 133.5494 | 143.8224 | 154.0954
607509 | DOCA263/500 | Дифференциальный модуль, стыкуемый с МСВ. Diff-o-Click. , 2Р/2мод.(18мм), Iн=63А, тип А, ток утечки I∆n = 500мА, U=240/415В АС | 119.1331 | 129.0716 | 139.0002 | 148.9288
607510 | DOCA263/1000 | Дифференциальный модуль, стыкуемый с МСВ. Diff-o-Click. , 2Р/2мод.(18мм), Iн=63А, тип А, ток утечки I∆n = 1000мА, U=240/415В АС | 119.1331 | 129.0716 | 139.0002 | 148.9288
607513 | DOCS232/100 | Дифференциальный модуль, стыкуемый с МСВ. Diff-o-Click. , 2Р/2мод.(18мм), Iн=32А, тип А селективный, ток утечки I∆n = 100мА, U=240/415В АС | 119.1331 | 129.0716 | 139.0002 | 148.9288
607514 | DOCS232/300 | Дифференциальный модуль, стыкуемый с МСВ. Diff-o-Click. , 2Р/2мод.(18мм), Iн=32А, тип А селективный, ток утечки I∆n = 300мА, U=240/415В АС | 119.1331 | 129.0716 | 139.0002 | 148.9288
607515 | DOCS232/500 | Дифференциальный модуль, стыкуемый с МСВ. Diff-o-Click. , 2Р/2мод.(18мм), Iн=32А, тип А селективный, ток утечки I∆n = 500мА, U=240/415В АС | 119.1331 | 129.0716 | 139.0002 | 148.9288
607516 | DOCS232/1000 | Дифференциальный модуль, стыкуемый с МСВ. Diff-o-Click. , 2Р/2мод.(18мм), Iн=32А, тип А селективный, ток утечки I∆n = 1000мА, U=240/415В АС | 119.1331 | 129.0716 | 139.0002 | 148.9288
607519 | DOCS263/100 | Дифференциальный модуль, стыкуемый с МСВ. Diff-o-Click. , 2Р/2мод.(18мм), Iн=63А, тип А селективный, ток утечки I∆n = 100мА, U=240/415В АС | 173.7802 | 188.2776 | 202.7605 | 217.2434
607520 | DOCS263/300 | Дифференциальный модуль, стыкуемый с МСВ. Diff-o-Click. , 2Р/2мод.(18мм), Iн=63А, тип А селективный, ток утечки I∆n = 300мА, U=240/415В АС | 173.7802 | 188.2776 | 202.7605 | 217.2434
607521 | DOCS263/500 | Дифференциальный модуль, стыкуемый с МСВ. Diff-o-Click. , 2Р/2мод.(18мм), Iн=63А, тип А селективный, ток утечки I∆n = 500мА, U=240/415В АС | 173.7802 | 188.2776 | 202.7605 | 217.2434
607522 | DOCS263/1000 | Дифференциальный модуль, стыкуемый с МСВ. Diff-o-Click. , 2Р/2мод.(18мм), Iн=63А, тип А селективный, ток утечки I∆n = 1000мА, U=240/415В АС | 173.7802 | 188.2776 | 202.7605 | 217.2434
607536 | DOC232/030 | Дифференциальный модуль, стыкуемый с МСВ. Diff-o-Click. , 2Р/2мод.(18мм), Iн=32А, тип AC, ток утечки I∆n = 30мА, U=240/415В АС | 95.4346 | 103.3961 | 111.3496 | 119.3032
607537 | DOC232/100 | Дифференциальный модуль, стыкуемый с МСВ. Diff-o-Click. , 2Р/2мод.(18мм), Iн=32А, тип AC, ток утечки I∆n = 100мА, U=240/415В АС | 92.6849 | 100.417 | 108.1414 | 115.8658
607538 | DOC232/300 | Дифференциальный модуль, стыкуемый с МСВ. Diff-o-Click. , 2Р/2мод.(18мм), Iн=32А, тип AC, ток утечки I∆n = 300мА, U=240/415В АС | 78.5854 | 85.1413 | 91.6906 | 98.24
607539 | DOC232/500 | Дифференциальный модуль, стыкуемый с МСВ. Diff-o-Click. , 2Р/2мод.(18мм), Iн=32А, тип AC, ток утечки I∆n = 500мА, U=240/415В АС | 78.5854 | 85.1413 | 91.6906 | 98.24
607540 | DOC232/1000 | Дифференциальный модуль, стыкуемый с МСВ. Diff-o-Click. , 2Р/2мод.(18мм), Iн=32А, тип AC, ток утечки I∆n = 1000мА, U=240/415В АС | 77.3042 | 83.7532 | 90.1958 | 96.6383
607542 | DOC263/030 | Дифференциальный модуль, стыкуемый с МСВ. Diff-o-Click. , 2Р/2мод.(18мм), Iн=63А, тип AC, ток утечки I∆n = 30мА, U=240/415В АС | 134.7272 | 145.9666 | 157.1948 | 168.423
607543 | DOC263/100 | Дифференциальный модуль, стыкуемый с МСВ. Diff-o-Click. , 2Р/2мод.(18мм), Iн=63А, тип AC, ток утечки I∆n = 100мА, U=240/415В АС | 130.8157 | 141.7288 | 152.631 | 163.5333
607544 | DOC263/300 | Дифференциальный модуль, стыкуемый с МСВ. Diff-o-Click. , 2Р/2мод.(18мм), Iн=63А, тип AC, ток утечки I∆n = 300мА, U=240/415В АС | 99.3373 | 107.6244 | 115.9032 | 124.182
607545 | DOC263/500 | Дифференциальный модуль, стыкуемый с МСВ. Diff-o-Click. , 2Р/2мод.(18мм), Iн=63А, тип AC, ток утечки I∆n = 500мА, U=240/415В АС | 99.3374 | 107.6245 | 115.9033 | 124.1821
607546 | DOC263/1000 | Дифференциальный модуль, стыкуемый с МСВ. Diff-o-Click. , 2Р/2мод.(18мм), Iн=63А, тип AC, ток утечки I∆n = 1000мА, U=240/415В АС | 99.3374 | 107.6245 | 115.9033 | 124.1821
607584 | DOCA332/030 | Дифференциальный модуль, стыкуемый с МСВ. Diff-o-Click. , 3Р/2мод.(18мм), Iн=32А, тип A, ток утечки I∆n = 30мА, U=415В АС | 132.6266 | 143.6907 | 154.7439 | 165.797
607585 | DOCA332/100 | Дифференциальный модуль, стыкуемый с МСВ. Diff-o-Click. , 3Р/2мод.(18мм), Iн=32А, тип A, ток утечки I∆n = 100мА, U=415В АС | 136.5548 | 147.9467 | 159.3272 | 170.7077
607586 | DOCA332/300 | Дифференциальный модуль, стыкуемый с МСВ. Diff-o-Click. , 3Р/2мод.(18мм), Iн=32А, тип A, ток утечки I∆n = 300мА, U=415В АС | 112.0447 | 121.3919 | 130.7297 | 140.0676
607587 | DOCA332/500 | Дифференциальный модуль, стыкуемый с МСВ. Diff-o-Click. , 3Р/2мод.(18мм), Iн=32А, тип A, ток утечки I∆n = 500мА, U=415В АС | 115.3583 | 124.9819 | 134.5959 | 144.2099
607588 | DOCA332/1000 | Дифференциальный модуль, стыкуемый с МСВ. Diff-o-Click. , 3Р/2мод.(18мм), Iн=32А, тип A, ток утечки I∆n = 1000мА, U=415В АС | 115.3583 | 124.9819 | 134.5959 | 144.2099
607590 | DOCA363/030 | Дифференциальный модуль, стыкуемый с МСВ. Diff-o-Click. , 3Р/4мод.(18мм), Iн=63А, тип A, ток утечки I∆n = 30мА, U=415В АС | 207.2405 | 224.5293 | 241.8007 | 259.0722
607591 | DOCA363/100 | Дифференциальный модуль, стыкуемый с МСВ. Diff-o-Click. , 3Р/4мод.(18мм), Iн=63А, тип A, ток утечки I∆n = 100мА, U=415В АС | 208.2906 | 225.667 | 243.026 | 260.385
607592 | DOCA363/300 | Дифференциальный модуль, стыкуемый с МСВ. Diff-o-Click. , 3Р/4мод.(18мм), Iн=63А, тип A, ток утечки I∆n = 300мА, U=415В АС | 143.6943 | 155.6818 | 167.6573 | 179.6328
607593 | DOCA363/500 | Дифференциальный модуль, стыкуемый с МСВ. Diff-o-Click. , 3Р/4мод.(18мм), Iн=63А, тип A, ток утечки I∆n = 500мА, U=415В АС | 142.8916 | 154.8121 | 166.7208 | 178.6294
607594 | DOCA363/1000 | Дифференциальный модуль, стыкуемый с МСВ. Diff-o-Click. , 3Р/4мод.(18мм), Iн=63А, тип A, ток утечки I∆n = 1000мА, U=415В АС | 142.8916 | 154.8121 | 166.7208 | 178.6294
607597 | DOCS332/100 | Дифференциальный модуль, стыкуемый с МСВ. Diff-o-Click. , 3Р/2мод.(18мм), Iн=32А, тип А селективный, ток утечки I∆n = 100мА, U=415В АС | 188.8021 | 204.5527 | 220.2875 | 236.0223
607598 | DOCS332/300 | Дифференциальный модуль, стыкуемый с МСВ. Diff-o-Click. , 3Р/2мод.(18мм), Iн=32А, тип А селективный, ток утечки I∆n = 300мА, U=415В АС | 188.8021 | 204.5527 | 220.2875 | 236.0223
607599 | DOCS332/500 | Дифференциальный модуль, стыкуемый с МСВ. Diff-o-Click. , 3Р/2мод.(18мм), Iн=32А, тип А селективный, ток утечки I∆n = 500мА, U=415В АС | 188.8021 | 204.5527 | 220.2875 | 236.0223
607600 | DOCS332/1000 | Дифференциальный модуль, стыкуемый с МСВ. Diff-o-Click. , 3Р/2мод.(18мм), Iн=32А, тип А селективный, ток утечки I∆n = 1000мА, U=415В АС | 188.8021 | 204.5527 | 220.2875 | 236.0223
607603 | DOCS363/100 | Дифференциальный модуль, стыкуемый с МСВ. Diff-o-Click. , 3Р/4мод.(18мм), Iн=63А, тип А селективный, ток утечки I∆n = 100мА, U=415В АС | 196.454 | 212.843 | 229.2155 | 245.588
607604 | DOCS363/300 | Дифференциальный модуль, стыкуемый с МСВ. Diff-o-Click. , 3Р/4мод.(18мм), Iн=63А, тип А селективный, ток утечки I∆n = 300мА, U=415В АС | 196.454 | 212.843 | 229.2155 | 245.588
607605 | DOCS363/500 | Дифференциальный модуль, стыкуемый с МСВ. Diff-o-Click. , 3Р/4мод.(18мм), Iн=63А, тип А селективный, ток утечки I∆n = 500мА, U=415В АС | 196.454 | 212.843 | 229.2155 | 245.588
607606 | DOCS363/1000 | Дифференциальный модуль, стыкуемый с МСВ. Diff-o-Click. , 3Р/4мод.(18мм), Iн=63А, тип А селективный, ток утечки I∆n = 1000мА, U=415В АС | 196.454 | 212.843 | 229.2155 | 245.588
607620 | DOC332/030 | Дифференциальный модуль, стыкуемый с МСВ. Diff-o-Click. , 3Р/2мод.(18мм), Iн=32А, тип AC, ток утечки I∆n = 30мА, U=415В АС | 109.474 | 118.6068 | 127.7304 | 136.854
607621 | DOC332/100 | Дифференциальный модуль, стыкуемый с МСВ. Diff-o-Click. , 3Р/2мод.(18мм), Iн=32А, тип AC, ток утечки I∆n = 100мА, U=415В АС | 106.3317 | 115.2023 | 124.064 | 132.9257
607622 | DOC332/300 | Дифференциальный модуль, стыкуемый с МСВ. Diff-o-Click. , 3Р/2мод.(18мм), Iн=32А, тип AC, ток утечки I∆n = 300мА, U=415В АС | 94.3929 | 102.2675 | 110.1342 | 118.001
607623 | DOC332/500 | Дифференциальный модуль, стыкуемый с МСВ. Diff-o-Click. , 3Р/2мод.(18мм), Iн=32А, тип AC, ток утечки I∆n = 500мА, U=415В АС | 94.3929 | 102.2675 | 110.1342 | 118.001
607624 | DOC332/1000 | Дифференциальный модуль, стыкуемый с МСВ. Diff-o-Click. , 3Р/2мод.(18мм), Iн=32А, тип AC, ток утечки I∆n = 1000мА, U=415В АС | 94.3929 | 102.2675 | 110.1342 | 118.001
607626 | DOC363/030 | Дифференциальный модуль, стыкуемый с МСВ. Diff-o-Click. , 3Р/4мод.(18мм), Iн=63А, тип AC, ток утечки I∆n = 30мА, U=415В АС | 172.7131 | 187.1214 | 201.5154 | 215.9093
607627 | DOC363/100 | Дифференциальный модуль, стыкуемый с МСВ. Diff-o-Click. , 3Р/4мод.(18мм), Iн=63А, тип AC, ток утечки I∆n = 100мА, U=415В АС | 167.7002 | 181.6904 | 195.6666 | 209.6428
607628 | DOC363/300 | Дифференциальный модуль, стыкуемый с МСВ. Diff-o-Click. , 3Р/4мод.(18мм), Iн=63А, тип AC, ток утечки I∆n = 300мА, U=415В АС | 119.099 | 129.0347 | 138.9605 | 148.8862
607629 | DOC363/500 | Дифференциальный модуль, стыкуемый с МСВ. Diff-o-Click. , 3Р/4мод.(18мм), Iн=63А, тип AC, ток утечки I∆n = 500мА, U=415В АС | 119.099 | 129.0347 | 138.9605 | 148.8862
607630 | DOC363/1000 | Дифференциальный модуль, стыкуемый с МСВ. Diff-o-Click. , 3Р/4мод.(18мм), Iн=63А, тип AC, ток утечки I∆n = 1000мА, U=415В АС | 119.099 | 129.0347 | 138.9605 | 148.8862
607668 | DOCA532/030 | Дифференциальный модуль, стыкуемый с МСВ. Diff-o-Click. , 4Р/2мод.(18мм), Iн=32А, тип A, ток утечки I∆n = 30мА, U=415В АС | 144.1724 | 156.1998 | 168.2152 | 180.2305
607669 | DOCA532/300 | Дифференциальный модуль, стыкуемый с МСВ. Diff-o-Click. , 4Р/2мод.(18мм), Iн=32А, тип A, ток утечки I∆n = 300мА, U=415В АС | 144.1724 | 156.1998 | 168.2152 | 180.2305
607670 | DOCA532/100 | Дифференциальный модуль, стыкуемый с МСВ. Diff-o-Click. , 4Р/2мод.(18мм), Iн=32А, тип A, ток утечки I∆n = 100мА, U=415В АС | 144.1724 | 156.1998 | 168.2152 | 180.2305
607671 | DOCA532/500 | Дифференциальный модуль, стыкуемый с МСВ. Diff-o-Click. , 4Р/2мод.(18мм), Iн=32А, тип A, ток утечки I∆n = 500мА, U=415В АС | 125.2134 | 135.6592 | 146.0945 | 156.5298
607672 | DOCA532/1000 | Дифференциальный модуль, стыкуемый с МСВ. Diff-o-Click. , 4Р/2мод.(18мм), Iн=32А, тип A, ток утечки I∆n = 1000мА, U=415В АС | 125.2134 | 135.6592 | 146.0945 | 156.5298
607674 | DOCA432/030 | Дифференциальный модуль, стыкуемый с МСВ. Diff-o-Click. , 4Р/4мод.(18мм), Iн=32А, тип A, ток утечки I∆n = 30мА, U=415В АС | 152.7981 | 165.5451 | 178.2793 | 191.0136
607675 | DOCA432/100 | Дифференциальный модуль, стыкуемый с МСВ. Diff-o-Click. , 4Р/4мод.(18мм), Iн=32А, тип A, ток утечки I∆n = 100мА, U=415В АС | 152.7981 | 165.5451 | 178.2793 | 191.0136
607676 | DOCA432/300 | Дифференциальный модуль, стыкуемый с МСВ. Diff-o-Click. , 4Р/4мод.(18мм), Iн=32А, тип A, ток утечки I∆n = 300мА, U=415В АС | 152.7981 | 165.5451 | 178.2793 | 191.0136
607677 | DOCA432/500 | Дифференциальный модуль, стыкуемый с МСВ. Diff-o-Click. , 4Р/4мод.(18мм), Iн=32А, тип A, ток утечки I∆n = 500мА, U=415В АС | 132.7031 | 143.7736 | 154.8331 | 165.8927
607678 | DOCA432/1000 | Дифференциальный модуль, стыкуемый с МСВ. Diff-o-Click. , 4Р/4мод.(18мм), Iн=32А, тип A, ток утечки I∆n = 1000мА, U=415В АС | 132.7031 | 143.7736 | 154.8331 | 165.8927
607680 | DOCA463/030 | Дифференциальный модуль, стыкуемый с МСВ. Diff-o-Click. , 4Р/4мод.(18мм), Iн=63А, тип A, ток утечки I∆n = 30мА, U=415В АС | 237.3435 | 257.1436 | 276.9239 | 296.7041
607681 | DOCA463/100 | Дифференциальный модуль, стыкуемый с МСВ. Diff-o-Click. , 4Р/4мод.(18мм), Iн=63А, тип A, ток утечки I∆n = 100мА, U=415В АС | 229.5896 | 248.7428 | 267.8768 | 287.0109
607682 | DOCA463/300 | Дифференциальный модуль, стыкуемый с МСВ. Diff-o-Click. , 4Р/4мод.(18мм), Iн=63А, тип A, ток утечки I∆n = 300мА, U=415В АС | 147.5454 | 159.8542 | 172.1507 | 184.4471
607683 | DOCA463/500 | Дифференциальный модуль, стыкуемый с МСВ. Diff-o-Click. , 4Р/4мод.(18мм), Iн=63А, тип A, ток утечки I∆n = 500мА, U=415В АС | 147.5454 | 159.8542 | 172.1507 | 184.4471
607684 | DOCA463/1000 | Дифференциальный модуль, стыкуемый с МСВ. Diff-o-Click. , 4Р/4мод.(18мм), Iн=63А, тип A, ток утечки I∆n = 1000мА, U=415В АС | 147.5454 | 159.8542 | 172.1507 | 184.4471
607687 | DOCS532/100 | Дифференциальный модуль, стыкуемый с МСВ. Diff-o-Click. , 4Р/2мод.(18мм), Iн=32А, тип А селективный, ток утечки I∆n = 100мА, U=415В АС | 161.3015 | 174.7579 | 188.2008 | 201.6437
607688 | DOCS532/300 | Дифференциальный модуль, стыкуемый с МСВ. Diff-o-Click. , 4Р/2мод.(18мм), Iн=32А, тип А селективный, ток утечки I∆n = 300мА, U=415В АС | 173.1994 | 187.6483 | 202.0828 | 216.5173
607689 | DOCS532/500 | Дифференциальный модуль, стыкуемый с МСВ. Diff-o-Click. , 4Р/2мод.(18мм), Iн=32А, тип А селективный, ток утечки I∆n = 500мА, U=415В АС | 173.1994 | 187.6483 | 202.0828 | 216.5173
607690 | DOCS532/1000 | Дифференциальный модуль, стыкуемый с МСВ. Diff-o-Click. , 4Р/2мод.(18мм), Iн=32А, тип А селективный, ток утечки I∆n = 1000мА, U=415В АС | 173.1994 | 187.6483 | 202.0828 | 216.5173
607693 | DOCS432/100 | Дифференциальный модуль, стыкуемый с МСВ. Diff-o-Click. , 4Р/4мод.(18мм), Iн=32А, тип А селективный, ток утечки I∆n = 100мА, U=415В АС | 183.5845 | 198.8997 | 214.1997 | 229.4997
607694 | DOCS432/300 | Дифференциальный модуль, стыкуемый с МСВ. Diff-o-Click. , 4Р/4мод.(18мм), Iн=32А, тип А селективный, ток утечки I∆n = 300мА, U=415В АС | 183.5845 | 198.8997 | 214.1997 | 229.4997
607695 | DOCS432/500 | Дифференциальный модуль, стыкуемый с МСВ. Diff-o-Click. , 4Р/4мод.(18мм), Iн=32А, тип А селективный, ток утечки I∆n = 500мА, U=415В АС | 183.5845 | 198.8997 | 214.1997 | 229.4997
607696 | DOCS432/1000 | Дифференциальный модуль, стыкуемый с МСВ. Diff-o-Click. , 4Р/4мод.(18мм), Iн=32А, тип А селективный, ток утечки I∆n = 1000мА, U=415В АС | 183.5845 | 198.8997 | 214.1997 | 229.4997
607699 | DOCS463/100 | Дифференциальный модуль, стыкуемый с МСВ. Diff-o-Click. , 4Р/4мод.(18мм), Iн=63А, тип А селективный, ток утечки I∆n = 100мА, U=415В АС | 202.7822 | 219.6991 | 236.599 | 253.4989
607700 | DOCS463/300 | Дифференциальный модуль, стыкуемый с МСВ. Diff-o-Click. , 4Р/4мод.(18мм), Iн=63А, тип А селективный, ток утечки I∆n = 300мА, U=415В АС | 202.7822 | 219.6991 | 236.599 | 253.4989
607701 | DOCS463/500 | Дифференциальный модуль, стыкуемый с МСВ. Diff-o-Click. , 4Р/4мод.(18мм), Iн=63А, тип А селективный, ток утечки I∆n = 500мА, U=415В АС | 202.7822 | 219.6991 | 236.599 | 253.4989
607702 | DOCS463/1000 | Дифференциальный модуль, стыкуемый с МСВ. Diff-o-Click. , 4Р/4мод.(18мм), Iн=63А, тип А селективный, ток утечки I∆n = 1000мА, U=415В АС | 202.7822 | 219.6991 | 236.599 | 253.4989
607722 | DOC532/030 | Дифференциальный модуль, стыкуемый с МСВ. Diff-o-Click. , 4Р/2мод.(18мм), Iн=32А, тип AC, ток утечки I∆n = 30мА, U=415В АС | 119.6112 | 129.5896 | 139.5581 | 149.5265
607723 | DOC532/100 | Дифференциальный модуль, стыкуемый с МСВ. Diff-o-Click. , 4Р/2мод.(18мм), Iн=32А, тип AC, ток утечки I∆n = 100мА, U=415В АС | 119.6112 | 129.5896 | 139.5581 | 149.5265
607724 | DOC532/300 | Дифференциальный модуль, стыкуемый с МСВ. Diff-o-Click. , 4Р/2мод.(18мм), Iн=32А, тип AC, ток утечки I∆n = 300мА, U=415В АС | 103.9489 | 112.6207 | 121.2839 | 129.947
607725 | DOC532/500 | Дифференциальный модуль, стыкуемый с МСВ. Diff-o-Click. , 4Р/2мод.(18мм), Iн=32А, тип AC, ток утечки I∆n = 500мА, U=415В АС | 103.9489 | 112.6207 | 121.2839 | 129.947
607726 | DOC532/1000 | Дифференциальный модуль, стыкуемый с МСВ. Diff-o-Click. , 4Р/2мод.(18мм), Iн=32А, тип AC, ток утечки I∆n = 1000мА, U=415В АС | 103.9489 | 112.6207 | 121.2839 | 129.947
607728 | DOC432/030 | Дифференциальный модуль, стыкуемый с МСВ. Diff-o-Click. , 4Р/4мод.(18мм), Iн=32А, тип AC, ток утечки I∆n = 30мА, U=415В АС | 126.7761 | 137.3523 | 147.9178 | 158.4834
607729 | DOC432/100 | Дифференциальный модуль, стыкуемый с МСВ. Diff-o-Click. , 4Р/4мод.(18мм), Iн=32А, тип AC, ток утечки I∆n = 100мА, U=415В АС | 126.7761 | 137.3523 | 147.9178 | 158.4834
607730 | DOC432/300 | Дифференциальный модуль, стыкуемый с МСВ. Diff-o-Click. , 4Р/4мод.(18мм), Iн=32А, тип AC, ток утечки I∆n = 300мА, U=415В АС | 110.1833 | 119.3752 | 128.5579 | 137.7406
607731 | DOC432/500 | Дифференциальный модуль, стыкуемый с МСВ. Diff-o-Click. , 4Р/4мод.(18мм), Iн=32А, тип AC, ток утечки I∆n = 500мА, U=415В АС | 110.1833 | 119.3752 | 128.5579 | 137.7406
607732 | DOC432/1000 | Дифференциальный модуль, стыкуемый с МСВ. Diff-o-Click. , 4Р/4мод.(18мм), Iн=32А, тип AC, ток утечки I∆n = 1000мА, U=415В АС | 110.1833 | 119.3752 | 128.5579 | 137.7406
607734 | DOC463/030 | Дифференциальный модуль, стыкуемый с МСВ. Diff-o-Click. , 4Р/4мод.(18мм), Iн=63А, тип AC, ток утечки I∆n = 30мА, U=415В АС | 197.8035 | 214.305 | 230.79 | 247.275
607735 | DOC463/100 | Дифференциальный модуль, стыкуемый с МСВ. Diff-o-Click. , 4Р/4мод.(18мм), Iн=63А, тип AC, ток утечки I∆n = 100мА, U=415В АС | 192.0984 | 208.1239 | 224.1334 | 240.143
607736 | DOC463/300 | Дифференциальный модуль, стыкуемый с МСВ. Diff-o-Click. , 4Р/4мод.(18мм), Iн=63А, тип AC, ток утечки I∆n = 300мА, U=415В АС | 122.9421 | 133.1984 | 143.4444 | 153.6904
607737 | DOC463/500 | Дифференциальный модуль, стыкуемый с МСВ. Diff-o-Click. , 4Р/4мод.(18мм), Iн=63А, тип AC, ток утечки I∆n = 500мА, U=415В АС | 122.9421 | 133.1984 | 143.4444 | 153.6904
607738 | DOC463/1000 | Дифференциальный модуль, стыкуемый с МСВ. Diff-o-Click. , 4Р/4мод.(18мм), Iн=63А, тип AC, ток утечки I∆n = 1000мА, U=415В АС | 122.9421 | 133.1984 | 143.4444 | 153.6904
608377 | FPAUL216/010 |  | 45.2906 | 49.0689 | 52.8434 | 56.6179
608378 | FPAUL225/030 |  | 44.4072 | 48.1118 | 51.8127 | 55.5136
608379 | FPAUL225/100 |  | 43.0833 | 46.6775 | 50.2681 | 53.8587
608380 | FPAUL225/300 |  | 40.4258 | 43.7982 | 47.1673 | 50.5364
608381 | FPAUL225/500 |  | 40.4258 | 43.7982 | 47.1673 | 50.5364
608382 | FPAUL240/030 |  | 44.4072 | 48.1118 | 51.8127 | 55.5136
608383 | FPAUL240/100 |  | 43.0833 | 46.6775 | 50.2681 | 53.8587
608384 | FPAUL240/300 |  | 40.4258 | 43.7982 | 47.1673 | 50.5364
608385 | FPAUL240/500 |  | 40.4258 | 43.7982 | 47.1673 | 50.5364
608386 | FPAUL263/030 |  | 56.3198 | 61.0182 | 65.7119 | 70.4056
608387 | FPAUL263/100 |  | 54.6394 | 59.1976 | 63.7512 | 68.3049
608388 | FPAUL263/300 |  | 51.3759 | 55.6619 | 59.9436 | 64.2253
608389 | FPAUL425/030 |  | 57.6243 | 62.4315 | 67.2339 | 72.0364
608390 | FPAUL425/100 |  | 55.1826 | 59.7862 | 64.3851 | 68.9841
608391 | FPAUL425/300 |  | 52.2778 | 56.639 | 60.9958 | 65.3527
608392 | FPAUL425/500 |  | 52.6994 | 57.0958 | 61.4877 | 65.8797
608393 | FPAUL440/030 |  | 57.6243 | 62.4315 | 67.2339 | 72.0364
608394 | FPAUL440/100 |  | 55.1826 | 59.7862 | 64.3851 | 68.9841
608395 | FPAUL440/300 |  | 52.2778 | 56.639 | 60.9958 | 65.3527
608396 | FPAUL440/500 |  | 52.6994 | 57.0958 | 61.4877 | 65.8797
608397 | FPAUL463/030 |  | 72.6405 | 78.7004 | 84.7543 | 90.8082
608398 | FPAUL463/100 |  | 69.565 | 75.3684 | 81.1659 | 86.9635
608399 | FPAUL463/300 |  | 62.588 | 67.8093 | 73.0254 | 78.2415
608400 | FPAUL463/500 |  | 66.0137 | 71.5208 | 77.0224 | 82.524
608401 | FPAUL263/500 |  | 51.3759 | 55.6619 | 59.9436 | 64.2253
608413 | DCG263/030 | УЗО Серия DCG DMS, предельно допусстимый ток КЗ 6000А (МЭК 61008), 2Р/ 2мод.(18мм), Iн=63А, тип АС , ток утечки 30мА, U=240В АС , | 20.6247 | 22.3452 | 24.0641 | 25.783
608414 | DCG263/300 | УЗО Серия DCG DMS, предельно допусстимый ток КЗ 6000А (МЭК 61008), 2Р/ 2мод.(18мм), Iн=63А, тип АС , ток утечки 300мА, U=240В АС , | 19.8811 | 21.5397 | 23.1966 | 24.8535
608415 | DCG425/030 | УЗО Серия DCG DMS, предельно допусстимый ток КЗ 6000А (МЭК 61008), 4Р/ 4мод.(18мм), Iн=25А, тип АС , ток утечки 30мА, U=415В АС , | 27.6041 | 29.907 | 32.2075 | 34.508
608416 | DCG425/300 | УЗО Серия DCG DMS, предельно допусстимый ток КЗ 6000А (МЭК 61008), 4Р/ 4мод.(18мм), Iн=25А, тип АС , ток утечки 300мА, U=415В АС , | 25.336 | 27.4496 | 29.5611 | 31.6726
608417 | DCG440/030 | УЗО Серия DCG DMS, предельно допусстимый ток КЗ 6000А (МЭК 61008), 4Р/ 4мод.(18мм), Iн=40А, тип АС , ток утечки 30мА, U=415В АС , | 28.0496 | 30.3896 | 32.7272 | 35.0649
608418 | DCG440/300 | УЗО Серия DCG DMS, предельно допусстимый ток КЗ 6000А (МЭК 61008), 4Р/ 4мод.(18мм), Iн=40А, тип АС , ток утечки 300мА, U=415В АС , | 28.4519 | 30.8255 | 33.1967 | 35.5679
608419 | DCG463/030 | УЗО Серия DCG DMS, предельно допусстимый ток КЗ 6000А (МЭК 61008), 4Р/ 4мод.(18мм), Iн=63А, тип АС , ток утечки 30мА, U=415В АС , | 31.3088 | 33.9206 | 36.5299 | 39.1392
608420 | DCG463/300 | УЗО Серия DCG DMS, предельно допусстимый ток КЗ 6000А (МЭК 61008), 4Р/ 4мод.(18мм), Iн=63А, тип АС , ток утечки 300мА, U=415В АС , | 30.704 | 33.2654 | 35.8243 | 38.3832
608429 | DEFI63/030/2 |  | 40.8032 | 44.2071 | 47.6076 | 51.0082
608430 | DEFI63/300/2 |  | 37.3473 | 40.4629 | 43.5754 | 46.688
608431 | DEFI25/030/4 |  | 43.6714 | 47.3146 | 50.9542 | 54.5938
608432 | DEFI25/300/4 |  | 38.9011 | 42.1464 | 45.3884 | 48.6304
608498 | DEFI40/030/4 |  | 47.7453 | 51.7283 | 55.7074 | 59.6865
608499 | DEFI40/300/4 |  | 42.4106 | 45.9486 | 49.4831 | 53.0176
608706 | DPA100B10/010 |  | 100.8449 | 109.2578 | 117.6622 | 126.0667
608707 | DPA100B13/010 |  | 100.8449 | 109.2578 | 117.6622 | 126.0667
608708 | DPA100B16/010 |  | 100.8449 | 109.2578 | 117.6622 | 126.0667
608709 | DPA100B20/011 |  | 100.8449 | 109.2578 | 117.6622 | 126.0667
608712 | DPA100B10/030 |  | 95.7816 | 103.7721 | 111.7546 | 119.737
608713 | DPA100B13/030 |  | 95.7816 | 103.7721 | 111.7546 | 119.737
608714 | DPA100B16/030 |  | 95.7816 | 103.7721 | 111.7546 | 119.737
608715 | DPA100B20/030 |  | 95.7816 | 103.7721 | 111.7546 | 119.737
608716 | DPA100B25/030 |  | 95.7816 | 103.7721 | 111.7546 | 119.737
608717 | DPA100B32/030 |  | 95.7816 | 103.7721 | 111.7546 | 119.737
608757 | DPA100C10/010 |  | 99.044 | 107.3066 | 115.561 | 123.8154
608758 | DPA100C13/010 |  | 99.044 | 107.3066 | 115.561 | 123.8154
608759 | DPA100C16/010 |  | 99.044 | 107.3066 | 115.561 | 123.8154
608760 | DPA100C20/010 |  | 99.044 | 107.3066 | 115.561 | 123.8154
608763 | DPA100C10/030 |  | 95.7816 | 103.7721 | 111.7546 | 119.737
608764 | DPA100C13/030 |  | 95.7816 | 103.7721 | 111.7546 | 119.737
608765 | DPA100C16/030 |  | 95.7816 | 103.7721 | 111.7546 | 119.737
608766 | DPA100C20/030 |  | 95.7816 | 103.7721 | 111.7546 | 119.737
608767 | DPA100C25/030 |  | 95.7816 | 103.7721 | 111.7546 | 119.737
608768 | DPA100C32/030 |  | 95.7816 | 103.7721 | 111.7546 | 119.737
608909 | DEFI63/030/4 |  | 58.4064 | 63.2788 | 68.1464 | 73.014
608935 | DEFI63/300/4 |  | 52.3975 | 56.7687 | 61.1355 | 65.5024
609280 | DMT60C04/030 | Диф.автомат Серия DMT60 Redline, предельно допусстимый ток КЗ 6000А (МЭК 61009), 1Р+N неразомкнутая нейтраль/ 2мод.(18мм), характеристика откл. С (5 - 10 крат. I ном.), Iн=4А, тип АС , ток утечки 30мА, U=240 В АС , | 30.0762 | 32.5852 | 35.0918 | 37.5984
609281 | DMT60C06/030 | Диф.автомат Серия DMT60 Redline, предельно допусстимый ток КЗ 6000А (МЭК 61009), 1Р+N неразомкнутая нейтраль/ 2мод.(18мм), характеристика откл. С (5 - 10 крат. I ном.), Iн=6А, тип АС , ток утечки 30мА, U=240 В АС , | 30.0762 | 32.5852 | 35.0918 | 37.5984
609282 | DMT60C10/030 | Диф.автомат Серия DMT60 Redline, предельно допусстимый ток КЗ 6000А (МЭК 61009), 1Р+N неразомкнутая нейтраль/ 2мод.(18мм), характеристика откл. С (5 - 10 крат. I ном.), Iн=10А, тип АС , ток утечки 30мА, U=240 В АС , | 30.0762 | 32.5852 | 35.0918 | 37.5984
609283 | DMT60C13/030 | Диф.автомат Серия DMT60 Redline, предельно допусстимый ток КЗ 6000А (МЭК 61009), 1Р+N неразомкнутая нейтраль/ 2мод.(18мм), характеристика откл. С (5 - 10 крат. I ном.), Iн=13А, тип АС , ток утечки 30мА, U=240 В АС , | 30.0762 | 32.5852 | 35.0918 | 37.5984
609284 | DMT60C16/030 | Диф.автомат Серия DMT60 Redline, предельно допусстимый ток КЗ 6000А (МЭК 61009), 1Р+N неразомкнутая нейтраль/ 2мод.(18мм), характеристика откл. С (5 - 10 крат. I ном.), Iн=16А, тип АС , ток утечки 30мА, U=240 В АС , | 30.0762 | 32.5852 | 35.0918 | 37.5984
609285 | DMT60C20/030 | Диф.автомат Серия DMT60 Redline, предельно допусстимый ток КЗ 6000А (МЭК 61009), 1Р+N неразомкнутая нейтраль/ 2мод.(18мм), характеристика откл. С (5 - 10 крат. I ном.), Iн=20А, тип АС , ток утечки 30мА, U=240 В АС , | 30.0762 | 32.5852 | 35.0918 | 37.5984
609286 | DMT60C25/030 | Диф.автомат Серия DMT60 Redline, предельно допусстимый ток КЗ 6000А (МЭК 61009), 1Р+N неразомкнутая нейтраль/ 2мод.(18мм), характеристика откл. С (5 - 10 крат. I ном.), Iн=25А, тип АС , ток утечки 30мА, U=240 В АС , | 30.0762 | 32.5852 | 35.0918 | 37.5984
609287 | DMT60C32/030 | Диф.автомат Серия DMT60 Redline, предельно допусстимый ток КЗ 6000А (МЭК 61009), 1Р+N неразомкнутая нейтраль/ 2мод.(18мм), характеристика откл. С (5 - 10 крат. I ном.), Iн=32А, тип АС , ток утечки 30мА, U=240 В АС , | 30.0762 | 32.5852 | 35.0918 | 37.5984
609288 | DMT60C40/030 | Диф.автомат Серия DMT60 Redline, предельно допусстимый ток КЗ 6000А (МЭК 61009), 1Р+N неразомкнутая нейтраль/ 2мод.(18мм), характеристика откл. С (5 - 10 крат. I ном.), Iн=40А, тип АС , ток утечки 30мА, U=240 В АС , | 30.0762 | 32.5852 | 35.0918 | 37.5984
609289 | DMT100C04/030 | Диф.автомат Серия DMT100 Redline, предельно допусстимый ток КЗ 10000А (МЭК 61009), 1Р+N неразомкнутая нейтраль/ 2мод.(18мм), характеристика откл. С (5 - 10 крат. I ном.), Iн=4А, тип АС , ток утечки 30мА, U=240 В АС , | 57.3786 | 62.1654 | 66.9473 | 71.7293
609290 | DMT100C06/030 | Диф.автомат Серия DMT100 Redline, предельно допусстимый ток КЗ 10000А (МЭК 61009), 1Р+N неразомкнутая нейтраль/ 2мод.(18мм), характеристика откл. С (5 - 10 крат. I ном.), Iн=6А, тип АС , ток утечки 30мА, U=240 В АС , | 57.3786 | 62.1654 | 66.9473 | 71.7293
609291 | DMT100C10/030 | Диф.автомат Серия DMT100 Redline, предельно допусстимый ток КЗ 10000А (МЭК 61009), 1Р+N неразомкнутая нейтраль/ 2мод.(18мм), характеристика откл. С (5 - 10 крат. I ном.), Iн=10А, тип АС , ток утечки 30мА, U=240 В АС , | 57.3786 | 62.1654 | 66.9473 | 71.7293
609292 | DMT100C13/030 | Диф.автомат Серия DMT100 Redline, предельно допусстимый ток КЗ 10000А (МЭК 61009), 1Р+N неразомкнутая нейтраль/ 2мод.(18мм), характеристика откл. С (5 - 10 крат. I ном.), Iн=13А, тип АС , ток утечки 30мА, U=240 В АС , | 57.3786 | 62.1654 | 66.9473 | 71.7293
609293 | DMT100C16/030 | Диф.автомат Серия DMT100 Redline, предельно допусстимый ток КЗ 10000А (МЭК 61009), 1Р+N неразомкнутая нейтраль/ 2мод.(18мм), характеристика откл. С (5 - 10 крат. I ном.), Iн=16А, тип АС , ток утечки 30мА, U=240 В АС , | 57.3786 | 62.1654 | 66.9473 | 71.7293
609294 | DMT100C20/030 | Диф.автомат Серия DMT100 Redline, предельно допусстимый ток КЗ 10000А (МЭК 61009), 1Р+N неразомкнутая нейтраль/ 2мод.(18мм), характеристика откл. С (5 - 10 крат. I ном.), Iн=20А, тип АС , ток утечки 30мА, U=240 В АС , | 57.3786 | 62.1654 | 66.9473 | 71.7293
609295 | DMT100C25/030 | Диф.автомат Серия DMT100 Redline, предельно допусстимый ток КЗ 10000А (МЭК 61009), 1Р+N неразомкнутая нейтраль/ 2мод.(18мм), характеристика откл. С (5 - 10 крат. I ном.), Iн=25А, тип АС , ток утечки 30мА, U=240 В АС , | 57.3786 | 62.1654 | 66.9473 | 71.7293
609296 | DMT100C32/030 | Диф.автомат Серия DMT100 Redline, предельно допусстимый ток КЗ 10000А (МЭК 61009), 1Р+N неразомкнутая нейтраль/ 2мод.(18мм), характеристика откл. С (5 - 10 крат. I ном.), Iн=32А, тип АС , ток утечки 30мА, U=240 В АС , | 57.3786 | 62.1654 | 66.9473 | 71.7293
609297 | DMT100C40/030 | Диф.автомат Серия DMT100 Redline, предельно допусстимый ток КЗ 10000А (МЭК 61009), 1Р+N неразомкнутая нейтраль/ 2мод.(18мм), характеристика откл. С (5 - 10 крат. I ном.), Iн=40А, тип АС , ток утечки 30мА, U=240 В АС , | 57.3786 | 62.1654 | 66.9473 | 71.7293
609740 | DMA60B06/010 | Диф.автомат Серия DM60 Redline, предельно допустимый ток КЗ (МЭК 61009) 6000А, класс избирательности 3, 1P+N /2мод.(18мм), Iн=6А, тип А, характеристика отключения В (3 - 5 крат. I ном.), ток утечки I∆n = 10мА, U=240В АС | 60.9124 | 65.9939 | 71.0704 | 76.1468
609741 | DMA60B10/010 | Диф.автомат Серия DM60 Redline, предельно допустимый ток КЗ (МЭК 61009) 6000А, класс избирательности 3, 1P+N /2мод.(18мм), Iн=10А, тип А, характеристика отключения В (3 - 5 крат. I ном.), ток утечки I∆n = 10мА, U=240В АС | 60.9124 | 65.9939 | 71.0704 | 76.1468
609742 | DMA60B13/010 | Диф.автомат Серия DM60 Redline, предельно допустимый ток КЗ (МЭК 61009) 6000А, класс избирательности 3, 1P+N /2мод.(18мм), Iн=13А, тип А, характеристика отключения В (3 - 5 крат. I ном.), ток утечки I∆n = 10мА, U=240В АС | 60.9124 | 65.9939 | 71.0704 | 76.1468
609743 | DMA60B16/010 | Диф.автомат Серия DM60 Redline, предельно допустимый ток КЗ (МЭК 61009) 6000А, класс избирательности 3, 1P+N /2мод.(18мм), Iн=16А, тип А, характеристика отключения В (3 - 5 крат. I ном.), ток утечки I∆n = 10мА, U=240В АС | 60.9124 | 65.9939 | 71.0704 | 76.1468
609744 | DMA60B20/010 | Диф.автомат Серия DM60 Redline, предельно допустимый ток КЗ (МЭК 61009) 6000А, класс избирательности 3, 1P+N /2мод.(18мм), Iн=20А, тип А, характеристика отключения В (3 - 5 крат. I ном.), ток утечки I∆n = 10мА, U=240В АС | 60.9124 | 65.9939 | 71.0704 | 76.1468
609745 | DMA60B06/030 | Диф.автомат Серия DM60 Redline, предельно допустимый ток КЗ (МЭК 61009) 6000А, класс избирательности 3, 1P+N /2мод.(18мм), Iн=6А, тип А, характеристика отключения В (3 - 5 крат. I ном.), ток утечки I∆n = 30мА, U=240В АС | 66.0626 | 71.5738 | 77.0794 | 82.5851
609746 | DMA60B10/030 | Диф.автомат Серия DM60 Redline, предельно допустимый ток КЗ (МЭК 61009) 6000А, класс избирательности 3, 1P+N /2мод.(18мм), Iн=10А, тип А, характеристика отключения В (3 - 5 крат. I ном.), ток утечки I∆n = 30мА, U=240В АС | 60.4561 | 65.4996 | 70.538 | 75.5764
609747 | DMA60B13/030 | Диф.автомат Серия DM60 Redline, предельно допустимый ток КЗ (МЭК 61009) 6000А, класс избирательности 3, 1P+N /2мод.(18мм), Iн=13А, тип А, характеристика отключения В (3 - 5 крат. I ном.), ток утечки I∆n = 30мА, U=240В АС | 57.1532 | 61.9211 | 66.6843 | 71.4474
609748 | DMA60B16/030 | Диф.автомат Серия DM60 Redline, предельно допустимый ток КЗ (МЭК 61009) 6000А, класс избирательности 3, 1P+N /2мод.(18мм), Iн=16А, тип А, характеристика отключения В (3 - 5 крат. I ном.), ток утечки I∆n = 30мА, U=240В АС | 60.4561 | 65.4996 | 70.538 | 75.5764
609749 | DMA60B20/030 | Диф.автомат Серия DM60 Redline, предельно допустимый ток КЗ (МЭК 61009) 6000А, класс избирательности 3, 1P+N /2мод.(18мм), Iн=20А, тип А, характеристика отключения В (3 - 5 крат. I ном.), ток утечки I∆n = 30мА, U=240В АС | 60.4561 | 65.4996 | 70.538 | 75.5764
609750 | DMA60B25/030 | Диф.автомат Серия DM60 Redline, предельно допустимый ток КЗ (МЭК 61009) 6000А, класс избирательности 3, 1P+N /2мод.(18мм), Iн=25А, тип А, характеристика отключения В (3 - 5 крат. I ном.), ток утечки I∆n = 30мА, U=240В АС | 60.4561 | 65.4996 | 70.538 | 75.5764
609751 | DMA60B32/030 | Диф.автомат Серия DM60 Redline, предельно допустимый ток КЗ (МЭК 61009) 6000А, класс избирательности 3, 1P+N /2мод.(18мм), Iн=32А, тип А, характеристика отключения В (3 - 5 крат. I ном.), ток утечки I∆n = 30мА, U=240В АС | 66.0626 | 71.5738 | 77.0794 | 82.5851
609752 | DMA60B40/030 | Диф.автомат Серия DM60 Redline, предельно допустимый ток КЗ (МЭК 61009) 6000А, класс избирательности 3, 1P+N /2мод.(18мм), Iн=40А, тип А, характеристика отключения В (3 - 5 крат. I ном.), ток утечки I∆n = 30мА, U=240В АС | 66.0626 | 71.5738 | 77.0794 | 82.5851
609753 | DMA60B06/100 | Диф.автомат Серия DM60 Redline, предельно допусстимый ток КЗ 6000А (МЭК 61009), 1Р+N/ 2мод.(18мм), характеристика откл. В (3 - 5 крат. I ном.), Iн=6А, тип А , ток утечки 100мА, U=240 В АС , | 54.8075 | 59.3797 | 63.9474 | 68.5151
609754 | DMA60B10/100 | Диф.автомат Серия DM60 Redline, предельно допусстимый ток КЗ 6000А (МЭК 61009), 1Р+N/ 2мод.(18мм), характеристика откл. В (3 - 5 крат. I ном.), Iн=10А, тип А , ток утечки 100мА, U=240 В АС , | 54.8075 | 59.3797 | 63.9474 | 68.5151
609755 | DMA60B13/100 | Диф.автомат Серия DM60 Redline, предельно допусстимый ток КЗ 6000А (МЭК 61009), 1Р+N/ 2мод.(18мм), характеристика откл. В (3 - 5 крат. I ном.), Iн=13А, тип А , ток утечки 100мА, U=240 В АС , | 54.8075 | 59.3797 | 63.9474 | 68.5151
609756 | DMA60B16/100 | Диф.автомат Серия DM60 Redline, предельно допусстимый ток КЗ 6000А (МЭК 61009), 1Р+N/ 2мод.(18мм), характеристика откл. В (3 - 5 крат. I ном.), Iн=16А, тип А , ток утечки 100мА, U=240 В АС , | 54.8075 | 59.3797 | 63.9474 | 68.5151
609757 | DMA60B20/100 | Диф.автомат Серия DM60 Redline, предельно допусстимый ток КЗ 6000А (МЭК 61009), 1Р+N/ 2мод.(18мм), характеристика откл. В (3 - 5 крат. I ном.), Iн=20А, тип А , ток утечки 100мА, U=240 В АС , | 54.8075 | 59.3797 | 63.9474 | 68.5151
609758 | DMA60B25/100 | Диф.автомат Серия DM60 Redline, предельно допусстимый ток КЗ 6000А (МЭК 61009), 1Р+N/ 2мод.(18мм), характеристика откл. В (3 - 5 крат. I ном.), Iн=25А, тип А , ток утечки 100мА, U=240 В АС , | 54.8075 | 59.3797 | 63.9474 | 68.5151
609759 | DMA60B32/100 | Диф.автомат Серия DM60 Redline, предельно допусстимый ток КЗ 6000А (МЭК 61009), 1Р+N/ 2мод.(18мм), характеристика откл. В (3 - 5 крат. I ном.), Iн=32А, тип А , ток утечки 100мА, U=240 В АС , | 54.8075 | 59.3797 | 63.9474 | 68.5151
609760 | DMA60B40/100 | Диф.автомат Серия DM60 Redline, предельно допусстимый ток КЗ 6000А (МЭК 61009), 1Р+N/ 2мод.(18мм), характеристика откл. В (3 - 5 крат. I ном.), Iн=40А, тип А , ток утечки 100мА, U=240 В АС , | 54.8075 | 59.3797 | 63.9474 | 68.5151
609761 | DMA60B06/300 | Диф.автомат Серия DM60 Redline, предельно допустимый ток КЗ (МЭК 61009) 6000А, класс избирательности 3, 1P+N /2мод.(18мм), Iн=6А, тип А, характеристика отключения В (3 - 5 крат. I ном.), ток утечки I∆n = 300мА, U=240В АС | 69.2642 | 75.0425 | 80.815 | 86.5875
609762 | DMA60B10/300 | Диф.автомат Серия DM60 Redline, предельно допустимый ток КЗ (МЭК 61009) 6000А, класс избирательности 3, 1P+N /2мод.(18мм), Iн=10А, тип А, характеристика отключения В (3 - 5 крат. I ном.), ток утечки I∆n = 300мА, U=240В АС | 62.872 | 68.117 | 73.3568 | 78.5966
609763 | DMA60B13/300 | Диф.автомат Серия DM60 Redline, предельно допустимый ток КЗ (МЭК 61009) 6000А, класс избирательности 3, 1P+N /2мод.(18мм), Iн=13А, тип А, характеристика отключения В (3 - 5 крат. I ном.), ток утечки I∆n = 300мА, U=240В АС | 54.0276 | 58.5348 | 63.0375 | 67.5402
609764 | DMA60B16/300 | Диф.автомат Серия DM60 Redline, предельно допустимый ток КЗ (МЭК 61009) 6000А, класс избирательности 3, 1P+N /2мод.(18мм), Iн=16А, тип А, характеристика отключения В (3 - 5 крат. I ном.), ток утечки I∆n = 300мА, U=240В АС | 62.872 | 68.117 | 73.3568 | 78.5966
609765 | DMA60B20/300 | Диф.автомат Серия DM60 Redline, предельно допустимый ток КЗ (МЭК 61009) 6000А, класс избирательности 3, 1P+N /2мод.(18мм), Iн=20А, тип А, характеристика отключения В (3 - 5 крат. I ном.), ток утечки I∆n = 300мА, U=240В АС | 62.872 | 68.117 | 73.3568 | 78.5966
609766 | DMA60B25/300 | Диф.автомат Серия DM60 Redline, предельно допустимый ток КЗ (МЭК 61009) 6000А, класс избирательности 3, 1P+N /2мод.(18мм), Iн=25А, тип А, характеристика отключения В (3 - 5 крат. I ном.), ток утечки I∆n = 300мА, U=240В АС | 62.872 | 68.117 | 73.3568 | 78.5966
609767 | DMA60B32/300 | Диф.автомат Серия DM60 Redline, предельно допустимый ток КЗ (МЭК 61009) 6000А, класс избирательности 3, 1P+N /2мод.(18мм), Iн=32А, тип А, характеристика отключения В (3 - 5 крат. I ном.), ток утечки I∆n = 300мА, U=240В АС | 69.2642 | 75.0425 | 80.815 | 86.5875
609768 | DMA60B40/300 | Диф.автомат Серия DM60 Redline, предельно допустимый ток КЗ (МЭК 61009) 6000А, класс избирательности 3, 1P+N /2мод.(18мм), Iн=40А, тип А, характеристика отключения В (3 - 5 крат. I ном.), ток утечки I∆n = 300мА, U=240В АС | 69.2642 | 75.0425 | 80.815 | 86.5875
609769 | DMA60C04/010 | Диф.автомат Серия DM60 Redline, предельно допустимый ток КЗ (МЭК 61009) 6000А, класс избирательности 3, 1P+N /2мод.(18мм), Iн=4А, тип А, характеристика отключенияС (5 - 10 крат. I ном.), ток утечки I∆n = 10мА, U=240В АС | 60.9124 | 65.9939 | 71.0704 | 76.1468
609770 | DMA60C06/010 | Диф.автомат Серия DM60 Redline, предельно допустимый ток КЗ (МЭК 61009) 6000А, класс избирательности 3, 1P+N /2мод.(18мм), Iн=6А, тип А, характеристика отключенияС (5 - 10 крат. I ном.), ток утечки I∆n = 10мА, U=240В АС | 60.9124 | 65.9939 | 71.0704 | 76.1468
609771 | DMA60C10/010 | Диф.автомат Серия DM60 Redline, предельно допустимый ток КЗ (МЭК 61009) 6000А, класс избирательности 3, 1P+N /2мод.(18мм), Iн=10А, тип А, характеристика отключенияС (5 - 10 крат. I ном.), ток утечки I∆n = 10мА, U=240В АС | 60.9124 | 65.9939 | 71.0704 | 76.1468
609772 | DMA60C13/010 | Диф.автомат Серия DM60 Redline, предельно допустимый ток КЗ (МЭК 61009) 6000А, класс избирательности 3, 1P+N /2мод.(18мм), Iн=13А, тип А, характеристика отключенияС (5 - 10 крат. I ном.), ток утечки I∆n = 10мА, U=240В АС | 60.9124 | 65.9939 | 71.0704 | 76.1468
609773 | DMA60C16/010 | Диф.автомат Серия DM60 Redline, предельно допустимый ток КЗ (МЭК 61009) 6000А, класс избирательности 3, 1P+N /2мод.(18мм), Iн=16А, тип А, характеристика отключенияС (5 - 10 крат. I ном.), ток утечки I∆n = 10мА, U=240В АС | 60.9124 | 65.9939 | 71.0704 | 76.1468
609774 | DMA60C20/010 | Диф.автомат Серия DM60 Redline, предельно допустимый ток КЗ (МЭК 61009) 6000А, класс избирательности 3, 1P+N /2мод.(18мм), Iн=20А, тип А, характеристика отключенияС (5 - 10 крат. I ном.), ток утечки I∆n = 10мА, U=240В АС | 60.9124 | 65.9939 | 71.0704 | 76.1468
609775 | DMA60C04/030 | Диф.автомат Серия DM60 Redline, предельно допустимый ток КЗ (МЭК 61009) 6000А, класс избирательности 3, 1P+N /2мод.(18мм), Iн=4А, тип А, характеристика отключенияС (5 - 10 крат. I ном.), ток утечки I∆n = 30мА, U=240В АС | 57.1532 | 61.9211 | 66.6843 | 71.4474
609776 | DMA60C06/030 | Диф.автомат Серия DM60 Redline, предельно допустимый ток КЗ (МЭК 61009) 6000А, класс избирательности 3, 1P+N /2мод.(18мм), Iн=6А, тип А, характеристика отключенияС (5 - 10 крат. I ном.), ток утечки I∆n = 30мА, U=240В АС | 59.81 | 64.7996 | 69.7841 | 74.7687
609777 | DMA60C10/030 | Диф.автомат Серия DM60 Redline, предельно допустимый ток КЗ (МЭК 61009) 6000А, класс избирательности 3, 1P+N /2мод.(18мм), Iн=10А, тип А, характеристика отключенияС (5 - 10 крат. I ном.), ток утечки I∆n = 30мА, U=240В АС | 46.6775 | 50.5715 | 54.4616 | 58.3517
609778 | DMA60C13/030 | Диф.автомат Серия DM60 Redline, предельно допустимый ток КЗ (МЭК 61009) 6000А, класс избирательности 3, 1P+N /2мод.(18мм), Iн=13А, тип А, характеристика отключенияС (5 - 10 крат. I ном.), ток утечки I∆n = 30мА, U=240В АС | 57.1532 | 61.9211 | 66.6843 | 71.4474
609779 | DMA60C16/030 | Диф.автомат Серия DM60 Redline, предельно допустимый ток КЗ (МЭК 61009) 6000А, класс избирательности 3, 1P+N /2мод.(18мм), Iн=16А, тип А, характеристика отключенияС (5 - 10 крат. I ном.), ток утечки I∆n = 30мА, U=240В АС | 46.6775 | 50.5715 | 54.4616 | 58.3517
609780 | DMA60C20/030 | Диф.автомат Серия DM60 Redline, предельно допустимый ток КЗ (МЭК 61009) 6000А, класс избирательности 3, 1P+N /2мод.(18мм), Iн=20А, тип А, характеристика отключенияС (5 - 10 крат. I ном.), ток утечки I∆n = 30мА, U=240В АС | 46.6775 | 50.5715 | 54.4616 | 58.3517
609781 | DMA60C25/030 | Диф.автомат Серия DM60 Redline, предельно допустимый ток КЗ (МЭК 61009) 6000А, класс избирательности 3, 1P+N /2мод.(18мм), Iн=25А, тип А, характеристика отключенияС (5 - 10 крат. I ном.), ток утечки I∆n = 30мА, U=240В АС | 46.6775 | 50.5715 | 54.4616 | 58.3517
609782 | DMA60C32/030 | Диф.автомат Серия DM60 Redline, предельно допустимый ток КЗ (МЭК 61009) 6000А, класс избирательности 3, 1P+N /2мод.(18мм), Iн=32А, тип А, характеристика отключенияС (5 - 10 крат. I ном.), ток утечки I∆n = 30мА, U=240В АС | 59.81 | 64.7996 | 69.7841 | 74.7687
609783 | DMA60C40/030 | Диф.автомат Серия DM60 Redline, предельно допустимый ток КЗ (МЭК 61009) 6000А, класс избирательности 3, 1P+N /2мод.(18мм), Iн=40А, тип А, характеристика отключенияС (5 - 10 крат. I ном.), ток утечки I∆n = 30мА, U=240В АС | 59.81 | 64.7996 | 69.7841 | 74.7687
609784 | DMA60C04/100 | Диф.автомат Серия DM60 Redline, предельно допусстимый ток КЗ 6000А (МЭК 61009), 1Р+N/ 2мод.(18мм), характеристика откл. С (5 - 10 крат. I ном.), Iн=4А, тип А , ток утечки 100мА, U=240 В АС , | 54.8075 | 59.3797 | 63.9474 | 68.5151
609785 | DMA60C06/100 | Диф.автомат Серия DM60 Redline, предельно допусстимый ток КЗ 6000А (МЭК 61009), 1Р+N/ 2мод.(18мм), характеристика откл. С (5 - 10 крат. I ном.), Iн=6А, тип А , ток утечки 100мА, U=240 В АС , | 54.8075 | 59.3797 | 63.9474 | 68.5151
609786 | DMA60C10/100 | Диф.автомат Серия DM60 Redline, предельно допусстимый ток КЗ 6000А (МЭК 61009), 1Р+N/ 2мод.(18мм), характеристика откл. С (5 - 10 крат. I ном.), Iн=10А, тип А , ток утечки 100мА, U=240 В АС , | 54.8075 | 59.3797 | 63.9474 | 68.5151
609787 | DMA60C13/100 | Диф.автомат Серия DM60 Redline, предельно допусстимый ток КЗ 6000А (МЭК 61009), 1Р+N/ 2мод.(18мм), характеристика откл. С (5 - 10 крат. I ном.), Iн=13А, тип А , ток утечки 100мА, U=240 В АС , | 54.8075 | 59.3797 | 63.9474 | 68.5151
609788 | DMA60C16/100 | Диф.автомат Серия DM60 Redline, предельно допусстимый ток КЗ 6000А (МЭК 61009), 1Р+N/ 2мод.(18мм), характеристика откл. С (5 - 10 крат. I ном.), Iн=16А, тип А , ток утечки 100мА, U=240 В АС , | 54.8075 | 59.3797 | 63.9474 | 68.5151
609789 | DMA60C20/100 | Диф.автомат Серия DM60 Redline, предельно допусстимый ток КЗ 6000А (МЭК 61009), 1Р+N/ 2мод.(18мм), характеристика откл. С (5 - 10 крат. I ном.), Iн=20А, тип А , ток утечки 100мА, U=240 В АС , | 54.8075 | 59.3797 | 63.9474 | 68.5151
609790 | DMA60C25/100 | Диф.автомат Серия DM60 Redline, предельно допусстимый ток КЗ 6000А (МЭК 61009), 1Р+N/ 2мод.(18мм), характеристика откл. С (5 - 10 крат. I ном.), Iн=25А, тип А , ток утечки 100мА, U=240 В АС , | 54.8075 | 59.3797 | 63.9474 | 68.5151
609791 | DMA60C32/100 | Диф.автомат Серия DM60 Redline, предельно допусстимый ток КЗ 6000А (МЭК 61009), 1Р+N/ 2мод.(18мм), характеристика откл. С (5 - 10 крат. I ном.), Iн=32А, тип А , ток утечки 100мА, U=240 В АС , | 54.8075 | 59.3797 | 63.9474 | 68.5151
609792 | DMA60C40/100 | Диф.автомат Серия DM60 Redline, предельно допусстимый ток КЗ 6000А (МЭК 61009), 1Р+N/ 2мод.(18мм), характеристика откл. С (5 - 10 крат. I ном.), Iн=40А, тип А , ток утечки 100мА, U=240 В АС , | 54.8075 | 59.3797 | 63.9474 | 68.5151
609793 | DMA60C04/300 | Диф.автомат Серия DM60 Redline, предельно допустимый ток КЗ (МЭК 61009) 6000А, класс избирательности 3, 1P+N /2мод.(18мм), Iн=4А, тип А, характеристика отключенияС (5 - 10 крат. I ном.), ток утечки I∆n = 300мА, U=240В АС | 54.0276 | 58.5348 | 63.0375 | 67.5402
609794 | DMA60C06/300 | Диф.автомат Серия DM60 Redline, предельно допустимый ток КЗ (МЭК 61009) 6000А, класс избирательности 3, 1P+N /2мод.(18мм), Iн=6А, тип А, характеристика отключенияС (5 - 10 крат. I ном.), ток утечки I∆n = 300мА, U=240В АС | 62.2002 | 67.3891 | 72.5729 | 77.7567
609795 | DMA60C10/300 | Диф.автомат Серия DM60 Redline, предельно допустимый ток КЗ (МЭК 61009) 6000А, класс избирательности 3, 1P+N /2мод.(18мм), Iн=10А, тип А, характеристика отключенияС (5 - 10 крат. I ном.), ток утечки I∆n = 300мА, U=240В АС | 48.5679 | 52.6197 | 56.6673 | 60.715
609796 | DMA60C13/300 | Диф.автомат Серия DM60 Redline, предельно допустимый ток КЗ (МЭК 61009) 6000А, класс избирательности 3, 1P+N /2мод.(18мм), Iн=13А, тип А, характеристика отключенияС (5 - 10 крат. I ном.), ток утечки I∆n = 300мА, U=240В АС | 54.0276 | 58.5348 | 63.0375 | 67.5402
609797 | DMA60C16/300 | Диф.автомат Серия DM60 Redline, предельно допустимый ток КЗ (МЭК 61009) 6000А, класс избирательности 3, 1P+N /2мод.(18мм), Iн=16А, тип А, характеристика отключенияС (5 - 10 крат. I ном.), ток утечки I∆n = 300мА, U=240В АС | 48.5679 | 52.6197 | 56.6673 | 60.715
609798 | DMA60C20/300 | Диф.автомат Серия DM60 Redline, предельно допустимый ток КЗ (МЭК 61009) 6000А, класс избирательности 3, 1P+N /2мод.(18мм), Iн=20А, тип А, характеристика отключенияС (5 - 10 крат. I ном.), ток утечки I∆n = 300мА, U=240В АС | 48.5679 | 52.6197 | 56.6673 | 60.715
609799 | DMA60C25/300 | Диф.автомат Серия DM60 Redline, предельно допустимый ток КЗ (МЭК 61009) 6000А, класс избирательности 3, 1P+N /2мод.(18мм), Iн=25А, тип А, характеристика отключенияС (5 - 10 крат. I ном.), ток утечки I∆n = 300мА, U=240В АС | 48.5679 | 52.6197 | 56.6673 | 60.715
609800 | DMA60C32/300 | Диф.автомат Серия DM60 Redline, предельно допустимый ток КЗ (МЭК 61009) 6000А, класс избирательности 3, 1P+N /2мод.(18мм), Iн=32А, тип А, характеристика отключенияС (5 - 10 крат. I ном.), ток утечки I∆n = 300мА, U=240В АС | 62.2002 | 67.3891 | 72.5729 | 77.7567
609801 | DMA60C40/300 | Диф.автомат Серия DM60 Redline, предельно допустимый ток КЗ (МЭК 61009) 6000А, класс избирательности 3, 1P+N /2мод.(18мм), Iн=40А, тип А, характеристика отключенияС (5 - 10 крат. I ном.), ток утечки I∆n = 300мА, U=240В АС | 62.2002 | 67.3891 | 72.5729 | 77.7567
609802 | DM60B06/010 | Диф.автомат Серия DM60 Redline, предельно допустимый ток КЗ (МЭК 61009) 6000А, класс избирательности 3, 1P+N /2мод.(18мм), Iн=6А, тип АC, характеристика отключения В (3 - 5 крат. I ном.), ток утечки I∆n = 10мА, U=240В АС | 32.0321 | 34.7043 | 37.3739 | 40.0434
609803 | DM60B10/010 | Диф.автомат Серия DM60 Redline, предельно допустимый ток КЗ (МЭК 61009) 6000А, класс избирательности 3, 1P+N /2мод.(18мм), Iн=10А, тип АC, характеристика отключения В (3 - 5 крат. I ном.), ток утечки I∆n = 10мА, U=240В АС | 32.0321 | 34.7043 | 37.3739 | 40.0434
609804 | DM60B13/010 | Диф.автомат Серия DM60 Redline, предельно допустимый ток КЗ (МЭК 61009) 6000А, класс избирательности 3, 1P+N /2мод.(18мм), Iн=13А, тип АC, характеристика отключения В (3 - 5 крат. I ном.), ток утечки I∆n = 10мА, U=240В АС | 32.0321 | 34.7043 | 37.3739 | 40.0434
609805 | DM60B16/010 | Диф.автомат Серия DM60 Redline, предельно допустимый ток КЗ (МЭК 61009) 6000А, класс избирательности 3, 1P+N /2мод.(18мм), Iн=16А, тип АC, характеристика отключения В (3 - 5 крат. I ном.), ток утечки I∆n = 10мА, U=240В АС | 32.0321 | 34.7043 | 37.3739 | 40.0434
609806 | DM60B20/010 | Диф.автомат Серия DM60 Redline, предельно допустимый ток КЗ (МЭК 61009) 6000А, класс избирательности 3, 1P+N /2мод.(18мм), Iн=20А, тип АC, характеристика отключения В (3 - 5 крат. I ном.), ток утечки I∆n = 10мА, U=240В АС | 32.0321 | 34.7043 | 37.3739 | 40.0434
609807 | DM60B06/030 | Диф.автомат Серия DM60 Redline, предельно допустимый ток КЗ (МЭК 61009) 6000А, класс избирательности 3, 1P+N /2мод.(18мм), Iн=6А, тип АC, характеристика отключения В (3 - 5 крат. I ном.), ток утечки I∆n = 30мА, U=240В АС | 39.3697 | 42.654 | 45.9351 | 49.2162
609808 | DM60B10/030 | Диф.автомат Серия DM60 Redline, предельно допустимый ток КЗ (МЭК 61009) 6000А, класс избирательности 3, 1P+N /2мод.(18мм), Iн=10А, тип АC, характеристика отключения В (3 - 5 крат. I ном.), ток утечки I∆n = 30мА, U=240В АС | 39.3697 | 42.654 | 45.9351 | 49.2162
609809 | DM60B13/030 | Диф.автомат Серия DM60 Redline, предельно допустимый ток КЗ (МЭК 61009) 6000А, класс избирательности 3, 1P+N /2мод.(18мм), Iн=13А, тип АC, характеристика отключения В (3 - 5 крат. I ном.), ток утечки I∆n = 30мА, U=240В АС | 30.4655 | 33.0071 | 35.5461 | 38.0851
609810 | DM60B16/030 | Диф.автомат Серия DM60 Redline, предельно допустимый ток КЗ (МЭК 61009) 6000А, класс избирательности 3, 1P+N /2мод.(18мм), Iн=16А, тип АC, характеристика отключения В (3 - 5 крат. I ном.), ток утечки I∆n = 30мА, U=240В АС | 39.3697 | 42.654 | 45.9351 | 49.2162
609811 | DM60B20/030 | Диф.автомат Серия DM60 Redline, предельно допустимый ток КЗ (МЭК 61009) 6000А, класс избирательности 3, 1P+N /2мод.(18мм), Iн=20А, тип АC, характеристика отключения В (3 - 5 крат. I ном.), ток утечки I∆n = 30мА, U=240В АС | 39.3697 | 42.654 | 45.9351 | 49.2162
609812 | DM60B25/030 | Диф.автомат Серия DM60 Redline, предельно допустимый ток КЗ (МЭК 61009) 6000А, класс избирательности 3, 1P+N /2мод.(18мм), Iн=25А, тип АC, характеристика отключения В (3 - 5 крат. I ном.), ток утечки I∆n = 30мА, U=240В АС | 39.3697 | 42.654 | 45.9351 | 49.2162
609813 | DM60B32/030 | Диф.автомат Серия DM60 Redline, предельно допустимый ток КЗ (МЭК 61009) 6000А, класс избирательности 3, 1P+N /2мод.(18мм), Iн=32А, тип АC, характеристика отключения В (3 - 5 крат. I ном.), ток утечки I∆n = 30мА, U=240В АС | 39.3697 | 42.654 | 45.9351 | 49.2162
609814 | DM60B40/030 | Диф.автомат Серия DM60 Redline, предельно допустимый ток КЗ (МЭК 61009) 6000А, класс избирательности 3, 1P+N /2мод.(18мм), Iн=40А, тип АC, характеристика отключения В (3 - 5 крат. I ном.), ток утечки I∆n = 30мА, U=240В АС | 39.3697 | 42.654 | 45.9351 | 49.2162
609815 | DM60B06/100 | Диф.автомат Серия DM60 Redline, предельно допусстимый ток КЗ 6000А (МЭК 61009), 1Р+N/ 2мод.(18мм), характеристика откл. В (3 - 5 крат. I ном.), Iн=6А, тип АС , ток утечки 100мА, U=240 В АС , | 28.7064 | 31.1012 | 33.4936 | 35.886
609816 | DM60B10/100 | Диф.автомат Серия DM60 Redline, предельно допусстимый ток КЗ 6000А (МЭК 61009), 1Р+N/ 2мод.(18мм), характеристика откл. В (3 - 5 крат. I ном.), Iн=10А, тип АС , ток утечки 100мА, U=240 В АС , | 28.7064 | 31.1012 | 33.4936 | 35.886
609817 | DM60B13/100 | Диф.автомат Серия DM60 Redline, предельно допусстимый ток КЗ 6000А (МЭК 61009), 1Р+N/ 2мод.(18мм), характеристика откл. В (3 - 5 крат. I ном.), Iн=13А, тип АС , ток утечки 100мА, U=240 В АС , | 28.7064 | 31.1012 | 33.4936 | 35.886
609818 | DM60B16/100 | Диф.автомат Серия DM60 Redline, предельно допусстимый ток КЗ 6000А (МЭК 61009), 1Р+N/ 2мод.(18мм), характеристика откл. В (3 - 5 крат. I ном.), Iн=16А, тип АС , ток утечки 100мА, U=240 В АС , | 28.7064 | 31.1012 | 33.4936 | 35.886
609819 | DM60B20/100 | Диф.автомат Серия DM60 Redline, предельно допусстимый ток КЗ 6000А (МЭК 61009), 1Р+N/ 2мод.(18мм), характеристика откл. В (3 - 5 крат. I ном.), Iн=20А, тип АС , ток утечки 100мА, U=240 В АС , | 28.7064 | 31.1012 | 33.4936 | 35.886
609820 | DM60B25/100 | Диф.автомат Серия DM60 Redline, предельно допусстимый ток КЗ 6000А (МЭК 61009), 1Р+N/ 2мод.(18мм), характеристика откл. В (3 - 5 крат. I ном.), Iн=25А, тип АС , ток утечки 100мА, U=240 В АС , | 28.7064 | 31.1012 | 33.4936 | 35.886
609821 | DM60B32/100 | Диф.автомат Серия DM60 Redline, предельно допусстимый ток КЗ 6000А (МЭК 61009), 1Р+N/ 2мод.(18мм), характеристика откл. В (3 - 5 крат. I ном.), Iн=32А, тип АС , ток утечки 100мА, U=240 В АС , | 28.7064 | 31.1012 | 33.4936 | 35.886
609822 | DM60B40/100 | Диф.автомат Серия DM60 Redline, предельно допусстимый ток КЗ 6000А (МЭК 61009), 1Р+N/ 2мод.(18мм), характеристика откл. В (3 - 5 крат. I ном.), Iн=40А, тип АС , ток утечки 100мА, U=240 В АС , | 28.7064 | 31.1012 | 33.4936 | 35.886
609823 | DM60B06/300 | Диф.автомат Серия DM60 Redline, предельно допустимый ток КЗ (МЭК 61009) 6000А, класс избирательности 3, 1P+N /2мод.(18мм), Iн=6А, тип АC, характеристика отключения В (3 - 5 крат. I ном.), ток утечки I∆n = 300мА, U=240В АС | 36.3575 | 39.3905 | 42.4206 | 45.4506
609824 | DM60B10/300 | Диф.автомат Серия DM60 Redline, предельно допустимый ток КЗ (МЭК 61009) 6000А, класс избирательности 3, 1P+N /2мод.(18мм), Iн=10А, тип АC, характеристика отключения В (3 - 5 крат. I ном.), ток утечки I∆n = 300мА, U=240В АС | 36.3575 | 39.3905 | 42.4206 | 45.4506
609825 | DM60B13/300 | Диф.автомат Серия DM60 Redline, предельно допустимый ток КЗ (МЭК 61009) 6000А, класс избирательности 3, 1P+N /2мод.(18мм), Iн=13А, тип АC, характеристика отключения В (3 - 5 крат. I ном.), ток утечки I∆n = 300мА, U=240В АС | 28.1356 | 30.4828 | 32.8276 | 35.1724
609826 | DM60B16/300 | Диф.автомат Серия DM60 Redline, предельно допустимый ток КЗ (МЭК 61009) 6000А, класс избирательности 3, 1P+N /2мод.(18мм), Iн=16А, тип АC, характеристика отключения В (3 - 5 крат. I ном.), ток утечки I∆n = 300мА, U=240В АС | 36.3575 | 39.3905 | 42.4206 | 45.4506
609827 | DM60B20/300 | Диф.автомат Серия DM60 Redline, предельно допустимый ток КЗ (МЭК 61009) 6000А, класс избирательности 3, 1P+N /2мод.(18мм), Iн=20А, тип АC, характеристика отключения В (3 - 5 крат. I ном.), ток утечки I∆n = 300мА, U=240В АС | 36.3575 | 39.3905 | 42.4206 | 45.4506
609828 | DM60B25/300 | Диф.автомат Серия DM60 Redline, предельно допустимый ток КЗ (МЭК 61009) 6000А, класс избирательности 3, 1P+N /2мод.(18мм), Iн=25А, тип АC, характеристика отключения В (3 - 5 крат. I ном.), ток утечки I∆n = 300мА, U=240В АС | 36.3575 | 39.3905 | 42.4206 | 45.4506
609829 | DM60B32/300 | Диф.автомат Серия DM60 Redline, предельно допустимый ток КЗ (МЭК 61009) 6000А, класс избирательности 3, 1P+N /2мод.(18мм), Iн=32А, тип АC, характеристика отключения В (3 - 5 крат. I ном.), ток утечки I∆n = 300мА, U=240В АС | 36.3575 | 39.3905 | 42.4206 | 45.4506
609830 | DM60B40/300 | Диф.автомат Серия DM60 Redline, предельно допустимый ток КЗ (МЭК 61009) 6000А, класс избирательности 3, 1P+N /2мод.(18мм), Iн=40А, тип АC, характеристика отключения В (3 - 5 крат. I ном.), ток утечки I∆n = 300мА, U=240В АС | 36.3575 | 39.3905 | 42.4206 | 45.4506
609831 | DM60C04/010 | Диф.автомат Серия DM60 Redline, предельно допустимый ток КЗ (МЭК 61009) 6000А, класс избирательности 3, 1P+N /2мод.(18мм), Iн=4А, тип АC, характеристика отключенияС (5 - 10 крат. I ном.), ток утечки I∆n = 10мА, U=240В АС | 32.0321 | 34.7043 | 37.3739 | 40.0434
609832 | DM60C06/010 | Диф.автомат Серия DM60 Redline, предельно допустимый ток КЗ (МЭК 61009) 6000А, класс избирательности 3, 1P+N /2мод.(18мм), Iн=6А, тип АC, характеристика отключенияС (5 - 10 крат. I ном.), ток утечки I∆n = 10мА, U=240В АС | 32.0321 | 34.7043 | 37.3739 | 40.0434
609833 | DM60C10/010 | Диф.автомат Серия DM60 Redline, предельно допустимый ток КЗ (МЭК 61009) 6000А, класс избирательности 3, 1P+N /2мод.(18мм), Iн=10А, тип АC, характеристика отключенияС (5 - 10 крат. I ном.), ток утечки I∆n = 10мА, U=240В АС | 41.3913 | 44.8443 | 48.2939 | 51.7434
609834 | DM60C13/010 | Диф.автомат Серия DM60 Redline, предельно допустимый ток КЗ (МЭК 61009) 6000А, класс избирательности 3, 1P+N /2мод.(18мм), Iн=13А, тип АC, характеристика отключенияС (5 - 10 крат. I ном.), ток утечки I∆n = 10мА, U=240В АС | 32.0321 | 34.7043 | 37.3739 | 40.0434
609835 | DM60C16/010 | Диф.автомат Серия DM60 Redline, предельно допустимый ток КЗ (МЭК 61009) 6000А, класс избирательности 3, 1P+N /2мод.(18мм), Iн=16А, тип АC, характеристика отключенияС (5 - 10 крат. I ном.), ток утечки I∆n = 10мА, U=240В АС | 37.9455 | 41.111 | 44.2734 | 47.4358
609836 | DM60C20/010 | Диф.автомат Серия DM60 Redline, предельно допустимый ток КЗ (МЭК 61009) 6000А, класс избирательности 3, 1P+N /2мод.(18мм), Iн=20А, тип АC, характеристика отключенияС (5 - 10 крат. I ном.), ток утечки I∆n = 10мА, U=240В АС | 32.0321 | 34.7043 | 37.3739 | 40.0434
609837 | DM60C04/030 | Диф.автомат Серия DM60 Redline, предельно допустимый ток КЗ (МЭК 61009) 6000А, класс избирательности 3, 1P+N /2мод.(18мм), Iн=4А, тип АC, характеристика отключенияС (5 - 10 крат. I ном.), ток утечки I∆n = 30мА, U=240В АС | 30.4655 | 33.0071 | 35.5461 | 38.0851
609838 | DM60C06/030 | Диф.автомат Серия DM60 Redline, предельно допустимый ток КЗ (МЭК 61009) 6000А, класс избирательности 3, 1P+N /2мод.(18мм), Iн=6А, тип АC, характеристика отключенияС (5 - 10 крат. I ном.), ток утечки I∆n = 30мА, U=240В АС | 32.4632 | 35.1714 | 37.8769 | 40.5823
609839 | DM60C10/030 | Диф.автомат Серия DM60 Redline, предельно допустимый ток КЗ (МЭК 61009) 6000А, класс избирательности 3, 1P+N /2мод.(18мм), Iн=10А, тип АC, характеристика отключенияС (5 - 10 крат. I ном.), ток утечки I∆n = 30мА, U=240В АС | 29.5821 | 32.0499 | 34.5153 | 36.9807
609840 | DM60C13/030 | Диф.автомат Серия DM60 Redline, предельно допустимый ток КЗ (МЭК 61009) 6000А, класс избирательности 3, 1P+N /2мод.(18мм), Iн=13А, тип АC, характеристика отключенияС (5 - 10 крат. I ном.), ток утечки I∆n = 30мА, U=240В АС | 30.4655 | 33.0071 | 35.5461 | 38.0851
609841 | DM60C16/030 | Диф.автомат Серия DM60 Redline, предельно допустимый ток КЗ (МЭК 61009) 6000А, класс избирательности 3, 1P+N /2мод.(18мм), Iн=16А, тип АC, характеристика отключенияС (5 - 10 крат. I ном.), ток утечки I∆n = 30мА, U=240В АС | 29.5821 | 32.0499 | 34.5153 | 36.9807
609842 | DM60C20/030 | Диф.автомат Серия DM60 Redline, предельно допустимый ток КЗ (МЭК 61009) 6000А, класс избирательности 3, 1P+N /2мод.(18мм), Iн=20А, тип АC, характеристика отключенияС (5 - 10 крат. I ном.), ток утечки I∆n = 30мА, U=240В АС | 29.5821 | 32.0499 | 34.5153 | 36.9807
609843 | DM60C25/030 | Диф.автомат Серия DM60 Redline, предельно допустимый ток КЗ (МЭК 61009) 6000А, класс избирательности 3, 1P+N /2мод.(18мм), Iн=25А, тип АC, характеристика отключенияС (5 - 10 крат. I ном.), ток утечки I∆n = 30мА, U=240В АС | 29.5821 | 32.0499 | 34.5153 | 36.9807
609844 | DM60C32/030 | Диф.автомат Серия DM60 Redline, предельно допустимый ток КЗ (МЭК 61009) 6000А, класс избирательности 3, 1P+N /2мод.(18мм), Iн=32А, тип АC, характеристика отключенияС (5 - 10 крат. I ном.), ток утечки I∆n = 30мА, U=240В АС | 30.4654 | 33.0069 | 35.5459 | 38.0849
609845 | DM60C40/030 | Диф.автомат Серия DM60 Redline, предельно допустимый ток КЗ (МЭК 61009) 6000А, класс избирательности 3, 1P+N /2мод.(18мм), Iн=40А, тип АC, характеристика отключенияС (5 - 10 крат. I ном.), ток утечки I∆n = 30мА, U=240В АС | 32.6153 | 35.3362 | 38.0543 | 40.7725
609846 | DM60C04/100 | Диф.автомат Серия DM60 Redline, предельно допусстимый ток КЗ 6000А (МЭК 61009), 1Р+N/ 2мод.(18мм), характеристика откл. С (5 - 10 крат. I ном.), Iн=4А, тип АС , ток утечки 100мА, U=240 В АС , | 28.7064 | 31.1012 | 33.4936 | 35.886
609847 | DM60C06/100 | Диф.автомат Серия DM60 Redline, предельно допусстимый ток КЗ 6000А (МЭК 61009), 1Р+N/ 2мод.(18мм), характеристика откл. С (5 - 10 крат. I ном.), Iн=6А, тип АС , ток утечки 100мА, U=240 В АС , | 28.7064 | 31.1012 | 33.4936 | 35.886
609848 | DM60C10/100 | Диф.автомат Серия DM60 Redline, предельно допусстимый ток КЗ 6000А (МЭК 61009), 1Р+N/ 2мод.(18мм), характеристика откл. С (5 - 10 крат. I ном.), Iн=10А, тип АС , ток утечки 100мА, U=240 В АС , | 28.7064 | 31.1012 | 33.4936 | 35.886
609849 | DM60C13/100 | Диф.автомат Серия DM60 Redline, предельно допусстимый ток КЗ 6000А (МЭК 61009), 1Р+N/ 2мод.(18мм), характеристика откл. С (5 - 10 крат. I ном.), Iн=13А, тип АС , ток утечки 100мА, U=240 В АС , | 28.7064 | 31.1012 | 33.4936 | 35.886
609850 | DM60C16/100 | Диф.автомат Серия DM60 Redline, предельно допусстимый ток КЗ 6000А (МЭК 61009), 1Р+N/ 2мод.(18мм), характеристика откл. С (5 - 10 крат. I ном.), Iн=16А, тип АС , ток утечки 100мА, U=240 В АС , | 28.7064 | 31.1012 | 33.4936 | 35.886
609851 | DM60C20/100 | Диф.автомат Серия DM60 Redline, предельно допусстимый ток КЗ 6000А (МЭК 61009), 1Р+N/ 2мод.(18мм), характеристика откл. С (5 - 10 крат. I ном.), Iн=20А, тип АС , ток утечки 100мА, U=240 В АС , | 28.7064 | 31.1012 | 33.4936 | 35.886
609852 | DM60C25/100 | Диф.автомат Серия DM60 Redline, предельно допусстимый ток КЗ 6000А (МЭК 61009), 1Р+N/ 2мод.(18мм), характеристика откл. С (5 - 10 крат. I ном.), Iн=25А, тип АС , ток утечки 100мА, U=240 В АС , | 28.7064 | 31.1012 | 33.4936 | 35.886
609853 | DM60C32/100 | Диф.автомат Серия DM60 Redline, предельно допусстимый ток КЗ 6000А (МЭК 61009), 1Р+N/ 2мод.(18мм), характеристика откл. С (5 - 10 крат. I ном.), Iн=32А, тип АС , ток утечки 100мА, U=240 В АС , | 28.7064 | 31.1012 | 33.4936 | 35.886
609854 | DM60C40/100 | Диф.автомат Серия DM60 Redline, предельно допусстимый ток КЗ 6000А (МЭК 61009), 1Р+N/ 2мод.(18мм), характеристика откл. С (5 - 10 крат. I ном.), Iн=40А, тип АС , ток утечки 100мА, U=240 В АС , | 28.7064 | 31.1012 | 33.4936 | 35.886
609855 | DM60C04/300 | Диф.автомат Серия DM60 Redline, предельно допустимый ток КЗ (МЭК 61009) 6000А, класс избирательности 3, 1P+N /2мод.(18мм), Iн=4А, тип АC, характеристика отключенияС (5 - 10 крат. I ном.), ток утечки I∆n = 300мА, U=240В АС | 28.1356 | 30.4828 | 32.8276 | 35.1724
609856 | DM60C06/300 | Диф.автомат Серия DM60 Redline, предельно допустимый ток КЗ (МЭК 61009) 6000А, класс избирательности 3, 1P+N /2мод.(18мм), Iн=6А, тип АC, характеристика отключенияС (5 - 10 крат. I ном.), ток утечки I∆n = 300мА, U=240В АС | 36.3575 | 39.3905 | 42.4206 | 45.4506
609857 | DM60C10/300 | Диф.автомат Серия DM60 Redline, предельно допустимый ток КЗ (МЭК 61009) 6000А, класс избирательности 3, 1P+N /2мод.(18мм), Iн=10А, тип АC, характеристика отключенияС (5 - 10 крат. I ном.), ток утечки I∆n = 300мА, U=240В АС | 36.3575 | 39.3905 | 42.4206 | 45.4506
609858 | DM60C13/300 | Диф.автомат Серия DM60 Redline, предельно допустимый ток КЗ (МЭК 61009) 6000А, класс избирательности 3, 1P+N /2мод.(18мм), Iн=13А, тип АC, характеристика отключенияС (5 - 10 крат. I ном.), ток утечки I∆n = 300мА, U=240В АС | 28.1356 | 30.4828 | 32.8276 | 35.1724
609859 | DM60C16/300 | Диф.автомат Серия DM60 Redline, предельно допустимый ток КЗ (МЭК 61009) 6000А, класс избирательности 3, 1P+N /2мод.(18мм), Iн=16А, тип АC, характеристика отключенияС (5 - 10 крат. I ном.), ток утечки I∆n = 300мА, U=240В АС | 36.3575 | 39.3905 | 42.4206 | 45.4506
609860 | DM60C20/300 | Диф.автомат Серия DM60 Redline, предельно допустимый ток КЗ (МЭК 61009) 6000А, класс избирательности 3, 1P+N /2мод.(18мм), Iн=20А, тип АC, характеристика отключенияС (5 - 10 крат. I ном.), ток утечки I∆n = 300мА, U=240В АС | 36.3575 | 39.3905 | 42.4206 | 45.4506
609861 | DM60C25/300 | Диф.автомат Серия DM60 Redline, предельно допустимый ток КЗ (МЭК 61009) 6000А, класс избирательности 3, 1P+N /2мод.(18мм), Iн=25А, тип АC, характеристика отключенияС (5 - 10 крат. I ном.), ток утечки I∆n = 300мА, U=240В АС | 36.3575 | 39.3905 | 42.4206 | 45.4506
609862 | DM60C32/300 | Диф.автомат Серия DM60 Redline, предельно допустимый ток КЗ (МЭК 61009) 6000А, класс избирательности 3, 1P+N /2мод.(18мм), Iн=32А, тип АC, характеристика отключенияС (5 - 10 крат. I ном.), ток утечки I∆n = 300мА, U=240В АС | 36.3575 | 39.3905 | 42.4206 | 45.4506
609863 | DM60C40/300 | Диф.автомат Серия DM60 Redline, предельно допустимый ток КЗ (МЭК 61009) 6000А, класс избирательности 3, 1P+N /2мод.(18мм), Iн=40А, тип АC, характеристика отключенияС (5 - 10 крат. I ном.), ток утечки I∆n = 300мА, U=240В АС | 36.3575 | 39.3905 | 42.4206 | 45.4506
609864 | DMA100B06/010 | Диф.автомат Серия DM100 Redline, предельно допусстимый ток КЗ 10000А (МЭК 61009), 1Р+N/ 2мод.(18мм), характеристика откл. В (3 - 5 крат. I ном.), Iн=6А, тип А , ток утечки 10мА, U=240 В АС , | 83.4467 | 90.4081 | 97.3626 | 104.3171
609865 | DMA100B10/010 | Диф.автомат Серия DM100 Redline, предельно допусстимый ток КЗ 10000А (МЭК 61009), 1Р+N/ 2мод.(18мм), характеристика откл. В (3 - 5 крат. I ном.), Iн=10А, тип А , ток утечки 10мА, U=240 В АС , | 83.4467 | 90.4081 | 97.3626 | 104.3171
609866 | DMA100B13/010 | Диф.автомат Серия DM100 Redline, предельно допусстимый ток КЗ 10000А (МЭК 61009), 1Р+N/ 2мод.(18мм), характеристика откл. В (3 - 5 крат. I ном.), Iн=13А, тип А , ток утечки 10мА, U=240 В АС , | 83.4467 | 90.4081 | 97.3626 | 104.3171
609867 | DMA100B16/010 | Диф.автомат Серия DM100 Redline, предельно допусстимый ток КЗ 10000А (МЭК 61009), 1Р+N/ 2мод.(18мм), характеристика откл. В (3 - 5 крат. I ном.), Iн=16А, тип А , ток утечки 10мА, U=240 В АС , | 83.4467 | 90.4081 | 97.3626 | 104.3171
609868 | DMA100B20/010 | Диф.автомат Серия DM100 Redline, предельно допусстимый ток КЗ 10000А (МЭК 61009), 1Р+N/ 2мод.(18мм), характеристика откл. В (3 - 5 крат. I ном.), Iн=20А, тип А , ток утечки 10мА, U=240 В АС , | 83.4467 | 90.4081 | 97.3626 | 104.3171
609869 | DMA100B06/030 | Диф.автомат Серия DM100 Redline, предельно допусстимый ток КЗ 10000А (МЭК 61009), 1Р+N/ 2мод.(18мм), характеристика откл. В (3 - 5 крат. I ном.), Iн=6А, тип А , ток утечки 30мА, U=240 В АС , | 79.2533 | 85.8649 | 92.4699 | 99.0749
609870 | DMA100B10/030 | Диф.автомат Серия DM100 Redline, предельно допусстимый ток КЗ 10000А (МЭК 61009), 1Р+N/ 2мод.(18мм), характеристика откл. В (3 - 5 крат. I ном.), Iн=10А, тип А , ток утечки 30мА, U=240 В АС , | 79.2533 | 85.8649 | 92.4699 | 99.0749
609871 | DMA100B13/030 | Диф.автомат Серия DM100 Redline, предельно допусстимый ток КЗ 10000А (МЭК 61009), 1Р+N/ 2мод.(18мм), характеристика откл. В (3 - 5 крат. I ном.), Iн=13А, тип А , ток утечки 30мА, U=240 В АС , | 79.2533 | 85.8649 | 92.4699 | 99.0749
609872 | DMA100B16/030 | Диф.автомат Серия DM100 Redline, предельно допусстимый ток КЗ 10000А (МЭК 61009), 1Р+N/ 2мод.(18мм), характеристика откл. В (3 - 5 крат. I ном.), Iн=16А, тип А , ток утечки 30мА, U=240 В АС , | 79.2533 | 85.8649 | 92.4699 | 99.0749
609873 | DMA100B20/030 | Диф.автомат Серия DM100 Redline, предельно допусстимый ток КЗ 10000А (МЭК 61009), 1Р+N/ 2мод.(18мм), характеристика откл. В (3 - 5 крат. I ном.), Iн=20А, тип А , ток утечки 30мА, U=240 В АС , | 79.2533 | 85.8649 | 92.4699 | 99.0749
609874 | DMA100B25/030 | Диф.автомат Серия DM100 Redline, предельно допусстимый ток КЗ 10000А (МЭК 61009), 1Р+N/ 2мод.(18мм), характеристика откл. В (3 - 5 крат. I ном.), Iн=25А, тип А , ток утечки 30мА, U=240 В АС , | 79.2533 | 85.8649 | 92.4699 | 99.0749
609875 | DMA100B32/030 | Диф.автомат Серия DM100 Redline, предельно допусстимый ток КЗ 10000А (МЭК 61009), 1Р+N/ 2мод.(18мм), характеристика откл. В (3 - 5 крат. I ном.), Iн=32А, тип А , ток утечки 30мА, U=240 В АС , | 79.2533 | 85.8649 | 92.4699 | 99.0749
609876 | DMA100B40/030 | Диф.автомат Серия DM100 Redline, предельно допусстимый ток КЗ 10000А (МЭК 61009), 1Р+N/ 2мод.(18мм), характеристика откл. В (3 - 5 крат. I ном.), Iн=40А, тип А , ток утечки 30мА, U=240 В АС , | 79.2533 | 85.8649 | 92.4699 | 99.0749
609877 | DMA100B06/100 | Диф.автомат Серия DM100 Redline, предельно допусстимый ток КЗ 10000А (МЭК 61009), 1Р+N/ 2мод.(18мм), характеристика откл. В (3 - 5 крат. I ном.), Iн=6А, тип А , ток утечки 100мА, U=240 В АС , | 76.9372 | 83.3556 | 89.7675 | 96.1795
609878 | DMA100B10/100 | Диф.автомат Серия DM100 Redline, предельно допусстимый ток КЗ 10000А (МЭК 61009), 1Р+N/ 2мод.(18мм), характеристика откл. В (3 - 5 крат. I ном.), Iн=10А, тип А , ток утечки 100мА, U=240 В АС , | 76.9372 | 83.3556 | 89.7675 | 96.1795
609879 | DMA100B13/100 | Диф.автомат Серия DM100 Redline, предельно допусстимый ток КЗ 10000А (МЭК 61009), 1Р+N/ 2мод.(18мм), характеристика откл. В (3 - 5 крат. I ном.), Iн=13А, тип А , ток утечки 100мА, U=240 В АС , | 76.9372 | 83.3556 | 89.7675 | 96.1795
609880 | DMA100B16/100 | Диф.автомат Серия DM100 Redline, предельно допусстимый ток КЗ 10000А (МЭК 61009), 1Р+N/ 2мод.(18мм), характеристика откл. В (3 - 5 крат. I ном.), Iн=16А, тип А , ток утечки 100мА, U=240 В АС , | 76.9372 | 83.3556 | 89.7675 | 96.1795
609881 | DMA100B20/100 | Диф.автомат Серия DM100 Redline, предельно допусстимый ток КЗ 10000А (МЭК 61009), 1Р+N/ 2мод.(18мм), характеристика откл. В (3 - 5 крат. I ном.), Iн=20А, тип А , ток утечки 100мА, U=240 В АС , | 76.9372 | 83.3556 | 89.7675 | 96.1795
609882 | DMA100B25/100 | Диф.автомат Серия DM100 Redline, предельно допусстимый ток КЗ 10000А (МЭК 61009), 1Р+N/ 2мод.(18мм), характеристика откл. В (3 - 5 крат. I ном.), Iн=25А, тип А , ток утечки 100мА, U=240 В АС , | 76.9372 | 83.3556 | 89.7675 | 96.1795
609883 | DMA100B32/100 | Диф.автомат Серия DM100 Redline, предельно допусстимый ток КЗ 10000А (МЭК 61009), 1Р+N/ 2мод.(18мм), характеристика откл. В (3 - 5 крат. I ном.), Iн=32А, тип А , ток утечки 100мА, U=240 В АС , | 76.9372 | 83.3556 | 89.7675 | 96.1795
609884 | DMA100B40/100 | Диф.автомат Серия DM100 Redline, предельно допусстимый ток КЗ 10000А (МЭК 61009), 1Р+N/ 2мод.(18мм), характеристика откл. В (3 - 5 крат. I ном.), Iн=40А, тип А , ток утечки 100мА, U=240 В АС , | 76.9372 | 83.3556 | 89.7675 | 96.1795
609885 | DMA100B06/300 | Диф.автомат Серия DM100 Redline, предельно допусстимый ток КЗ 10000А (МЭК 61009), 1Р+N/ 2мод.(18мм), характеристика откл. В (3 - 5 крат. I ном.), Iн=6А, тип А , ток утечки 300мА, U=240 В АС , | 74.8823 | 81.1292 | 87.3699 | 93.6106
609886 | DMA100B10/300 | Диф.автомат Серия DM100 Redline, предельно допустимый ток КЗ (МЭК 61009) 10000А, класс избирательности 3, 1P+N /2мод.(18мм), Iн=10А, тип А, характеристика отключенияВ (3 - 5 крат. I ном.), ток утечки I∆n = 300мА, U=240В АС | 74.8823 | 81.1292 | 87.3699 | 93.6106
609887 | DMA100B13/300 | Диф.автомат Серия DM100 Redline, предельно допусстимый ток КЗ 10000А (МЭК 61009), 1Р+N/ 2мод.(18мм), характеристика откл. В (3 - 5 крат. I ном.), Iн=13А, тип А , ток утечки 300мА, U=240 В АС , | 74.8823 | 81.1292 | 87.3699 | 93.6106
609888 | DMA100B16/300 | Диф.автомат Серия DM100 Redline, предельно допусстимый ток КЗ 10000А (МЭК 61009), 1Р+N/ 2мод.(18мм), характеристика откл. В (3 - 5 крат. I ном.), Iн=16А, тип А , ток утечки 300мА, U=240 В АС , | 74.8823 | 81.1292 | 87.3699 | 93.6106
609889 | DMA100B20/300 | Диф.автомат Серия DM100 Redline, предельно допусстимый ток КЗ 10000А (МЭК 61009), 1Р+N/ 2мод.(18мм), характеристика откл. В (3 - 5 крат. I ном.), Iн=20А, тип А , ток утечки 300мА, U=240 В АС , | 74.8823 | 81.1292 | 87.3699 | 93.6106
609890 | DMA100B25/300 | Диф.автомат Серия DM100 Redline, предельно допусстимый ток КЗ 10000А (МЭК 61009), 1Р+N/ 2мод.(18мм), характеристика откл. В (3 - 5 крат. I ном.), Iн=25А, тип А , ток утечки 300мА, U=240 В АС , | 74.8823 | 81.1292 | 87.3699 | 93.6106
609891 | DMA100B32/300 | Диф.автомат Серия DM100 Redline, предельно допусстимый ток КЗ 10000А (МЭК 61009), 1Р+N/ 2мод.(18мм), характеристика откл. В (3 - 5 крат. I ном.), Iн=32А, тип А , ток утечки 300мА, U=240 В АС , | 74.8823 | 81.1292 | 87.3699 | 93.6106
609892 | DMA100B40/300 | Диф.автомат Серия DM100 Redline, предельно допусстимый ток КЗ 10000А (МЭК 61009), 1Р+N/ 2мод.(18мм), характеристика откл. В (3 - 5 крат. I ном.), Iн=40А, тип А , ток утечки 300мА, U=240 В АС , | 74.8823 | 81.1292 | 87.3699 | 93.6106
609893 | DMA100C04/010 | Диф.автомат Серия DM100 Redline, предельно допусстимый ток КЗ 10000А (МЭК 61009), 1Р+N/ 2мод.(18мм), характеристика откл. С (5 - 10 крат. I ном.), Iн=4А, тип А , ток утечки 10мА, U=240 В АС , | 81.959 | 88.7963 | 95.6267 | 102.4572
609894 | DMA100C06/010 | Диф.автомат Серия DM100 Redline, предельно допусстимый ток КЗ 10000А (МЭК 61009), 1Р+N/ 2мод.(18мм), характеристика откл. С (5 - 10 крат. I ном.), Iн=6А, тип А , ток утечки 10мА, U=240 В АС , | 81.959 | 88.7963 | 95.6267 | 102.4572
609895 | DMA100C10/010 | Диф.автомат Серия DM100 Redline, предельно допусстимый ток КЗ 10000А (МЭК 61009), 1Р+N/ 2мод.(18мм), характеристика откл. С (5 - 10 крат. I ном.), Iн=10А, тип А , ток утечки 10мА, U=240 В АС , | 81.959 | 88.7963 | 95.6267 | 102.4572
609896 | DMA100C13/010 | Диф.автомат Серия DM100 Redline, предельно допусстимый ток КЗ 10000А (МЭК 61009), 1Р+N/ 2мод.(18мм), характеристика откл. С (5 - 10 крат. I ном.), Iн=13А, тип А , ток утечки 10мА, U=240 В АС , | 81.959 | 88.7963 | 95.6267 | 102.4572
609897 | DMA100C16/010 | Диф.автомат Серия DM100 Redline, предельно допусстимый ток КЗ 10000А (МЭК 61009), 1Р+N/ 2мод.(18мм), характеристика откл. С (5 - 10 крат. I ном.), Iн=16А, тип А , ток утечки 10мА, U=240 В АС , | 81.959 | 88.7963 | 95.6267 | 102.4572
609898 | DMA100C20/010 | Диф.автомат Серия DM100 Redline, предельно допусстимый ток КЗ 10000А (МЭК 61009), 1Р+N/ 2мод.(18мм), характеристика откл. С (5 - 10 крат. I ном.), Iн=20А, тип А , ток утечки 10мА, U=240 В АС , | 81.959 | 88.7963 | 95.6267 | 102.4572
609899 | DMA100C04/030 | Диф.автомат Серия DM100 Redline, предельно допусстимый ток КЗ 10000А (МЭК 61009), 1Р+N/ 2мод.(18мм), характеристика откл. С (5 - 10 крат. I ном.), Iн=4А, тип А , ток утечки 30мА, U=240 В АС , | 79.2533 | 85.8649 | 92.4699 | 99.0749
609900 | DMA100C06/030 | Диф.автомат Серия DM100 Redline, предельно допусстимый ток КЗ 10000А (МЭК 61009), 1Р+N/ 2мод.(18мм), характеристика откл. С (5 - 10 крат. I ном.), Iн=6А, тип А , ток утечки 30мА, U=240 В АС , | 79.2533 | 85.8649 | 92.4699 | 99.0749
609901 | DMA100C10/030 | Диф.автомат Серия DM100 Redline, предельно допусстимый ток КЗ 10000А (МЭК 61009), 1Р+N/ 2мод.(18мм), характеристика откл. С (5 - 10 крат. I ном.), Iн=10А, тип А , ток утечки 30мА, U=240 В АС , | 79.2533 | 85.8649 | 92.4699 | 99.0749
609902 | DMA100C13/030 | Диф.автомат Серия DM100 Redline, предельно допусстимый ток КЗ 10000А (МЭК 61009), 1Р+N/ 2мод.(18мм), характеристика откл. С (5 - 10 крат. I ном.), Iн=13А, тип А , ток утечки 30мА, U=240 В АС , | 79.2533 | 85.8649 | 92.4699 | 99.0749
609903 | DMA100C16/030 | Диф.автомат Серия DM100 Redline, предельно допустимый ток КЗ (МЭК 61009) 10000А, класс избирательности 3, 1P+N /2мод.(18мм), Iн=16, тип А, характеристика отключения С (5 - 10 крат. I ном.), ток утечки I∆n = 30мА, U=240В АС | 79.2533 | 85.8649 | 92.4699 | 99.0749
609904 | DMA100C20/030 | Диф.автомат Серия DM100 Redline, предельно допусстимый ток КЗ 10000А (МЭК 61009), 1Р+N/ 2мод.(18мм), характеристика откл. С (5 - 10 крат. I ном.), Iн=20А, тип А , ток утечки 30мА, U=240 В АС , | 79.2533 | 85.8649 | 92.4699 | 99.0749
609905 | DMA100C25/030 | Диф.автомат Серия DM100 Redline, предельно допустимый ток КЗ (МЭК 61009) 10000А, класс избирательности 3, 1P+N /2мод.(18мм), Iн=25, тип А, характеристика отключения С (5 - 10 крат. I ном.), ток утечки I∆n = 30мА, U=240В АС | 79.2533 | 85.8649 | 92.4699 | 99.0749
609906 | DMA100C32/030 | Диф.автомат Серия DM100 Redline, предельно допусстимый ток КЗ 10000А (МЭК 61009), 1Р+N/ 2мод.(18мм), характеристика откл. С (5 - 10 крат. I ном.), Iн=32А, тип А , ток утечки 30мА, U=240 В АС , | 79.2533 | 85.8649 | 92.4699 | 99.0749
609907 | DMA100C40/030 | Диф.автомат Серия DM100 Redline, предельно допусстимый ток КЗ 10000А (МЭК 61009), 1Р+N/ 2мод.(18мм), характеристика откл. С (5 - 10 крат. I ном.), Iн=40А, тип А , ток утечки 30мА, U=240 В АС , | 79.2533 | 85.8649 | 92.4699 | 99.0749
609908 | DMA100C04/100 | Диф.автомат Серия DM100 Redline, предельно допусстимый ток КЗ 10000А (МЭК 61009), 1Р+N/ 2мод.(18мм), характеристика откл. С (5 - 10 крат. I ном.), Iн=4А, тип А , ток утечки 100мА, U=240 В АС , | 76.9372 | 83.3556 | 89.7675 | 96.1795
609909 | DMA100C06/100 | Диф.автомат Серия DM100 Redline, предельно допусстимый ток КЗ 10000А (МЭК 61009), 1Р+N/ 2мод.(18мм), характеристика откл. С (5 - 10 крат. I ном.), Iн=6А, тип А , ток утечки 100мА, U=240 В АС , | 76.9372 | 83.3556 | 89.7675 | 96.1795
609910 | DMA100C10/100 | Диф.автомат Серия DM100 Redline, предельно допусстимый ток КЗ 10000А (МЭК 61009), 1Р+N/ 2мод.(18мм), характеристика откл. С (5 - 10 крат. I ном.), Iн=10А, тип А , ток утечки 100мА, U=240 В АС , | 76.9372 | 83.3556 | 89.7675 | 96.1795
609911 | DMA100C13/100 | Диф.автомат Серия DM100 Redline, предельно допусстимый ток КЗ 10000А (МЭК 61009), 1Р+N/ 2мод.(18мм), характеристика откл. С (5 - 10 крат. I ном.), Iн=13А, тип А , ток утечки 100мА, U=240 В АС , | 76.9372 | 83.3556 | 89.7675 | 96.1795
609912 | DMA100C16/100 | Диф.автомат Серия DM100 Redline, предельно допусстимый ток КЗ 10000А (МЭК 61009), 1Р+N/ 2мод.(18мм), характеристика откл. С (5 - 10 крат. I ном.), Iн=16А, тип А , ток утечки 100мА, U=240 В АС , | 76.9372 | 83.3556 | 89.7675 | 96.1795
609913 | DMA100C20/100 | Диф.автомат Серия DM100 Redline, предельно допусстимый ток КЗ 10000А (МЭК 61009), 1Р+N/ 2мод.(18мм), характеристика откл. С (5 - 10 крат. I ном.), Iн=20А, тип А , ток утечки 100мА, U=240 В АС , | 76.9372 | 83.3556 | 89.7675 | 96.1795
609914 | DMA100C25/100 | Диф.автомат Серия DM100 Redline, предельно допусстимый ток КЗ 10000А (МЭК 61009), 1Р+N/ 2мод.(18мм), характеристика откл. С (5 - 10 крат. I ном.), Iн=25А, тип А , ток утечки 100мА, U=240 В АС , | 76.9372 | 83.3556 | 89.7675 | 96.1795
609915 | DMA100C32/100 | Диф.автомат Серия DM100 Redline, предельно допусстимый ток КЗ 10000А (МЭК 61009), 1Р+N/ 2мод.(18мм), характеристика откл. С (5 - 10 крат. I ном.), Iн=32А, тип А , ток утечки 100мА, U=240 В АС , | 76.9372 | 83.3556 | 89.7675 | 96.1795
609916 | DMA100C40/100 | Диф.автомат Серия DM100 Redline, предельно допусстимый ток КЗ 10000А (МЭК 61009), 1Р+N/ 2мод.(18мм), характеристика откл. С (5 - 10 крат. I ном.), Iн=40А, тип А , ток утечки 100мА, U=240 В АС , | 76.9372 | 83.3556 | 89.7675 | 96.1795
609917 | DMA100C04/300 | Диф.автомат Серия DM100 Redline, предельно допусстимый ток КЗ 10000А (МЭК 61009), 1Р+N/ 2мод.(18мм), характеристика откл. С (5 - 10 крат. I ном.), Iн=4А, тип А , ток утечки 300мА, U=240 В АС , | 74.8823 | 81.1292 | 87.3699 | 93.6106
609918 | DMA100C06/300 | Диф.автомат Серия DM100 Redline, предельно допусстимый ток КЗ 10000А (МЭК 61009), 1Р+N/ 2мод.(18мм), характеристика откл. С (5 - 10 крат. I ном.), Iн=6А, тип А , ток утечки 300мА, U=240 В АС , | 74.8823 | 81.1292 | 87.3699 | 93.6106
609919 | DMA100C10/300 | Диф.автомат Серия DM100 Redline, предельно допусстимый ток КЗ 10000А (МЭК 61009), 1Р+N/ 2мод.(18мм), характеристика откл. С (5 - 10 крат. I ном.), Iн=10А, тип А , ток утечки 300мА, U=240 В АС , | 74.8823 | 81.1292 | 87.3699 | 93.6106
609920 | DMA100C13/300 | Диф.автомат Серия DM100 Redline, предельно допусстимый ток КЗ 10000А (МЭК 61009), 1Р+N/ 2мод.(18мм), характеристика откл. С (5 - 10 крат. I ном.), Iн=13А, тип А , ток утечки 300мА, U=240 В АС , | 74.8823 | 81.1292 | 87.3699 | 93.6106
609921 | DMA100C16/300 | Диф.автомат Серия DM100 Redline, предельно допусстимый ток КЗ 10000А (МЭК 61009), 1Р+N/ 2мод.(18мм), характеристика откл. С (5 - 10 крат. I ном.), Iн=16А, тип А , ток утечки 300мА, U=240 В АС , | 74.8823 | 81.1292 | 87.3699 | 93.6106
609922 | DMA100C20/300 | Диф.автомат Серия DM100 Redline, предельно допусстимый ток КЗ 10000А (МЭК 61009), 1Р+N/ 2мод.(18мм), характеристика откл. С (5 - 10 крат. I ном.), Iн=20А, тип А , ток утечки 300мА, U=240 В АС , | 74.8823 | 81.1292 | 87.3699 | 93.6106
609923 | DMA100C25/300 | Диф.автомат Серия DM100 Redline, предельно допусстимый ток КЗ 10000А (МЭК 61009), 1Р+N/ 2мод.(18мм), характеристика откл. С (5 - 10 крат. I ном.), Iн=25А, тип А , ток утечки 300мА, U=240 В АС , | 74.8823 | 81.1292 | 87.3699 | 93.6106
609924 | DMA100C32/300 | Диф.автомат Серия DM100 Redline, предельно допусстимый ток КЗ 10000А (МЭК 61009), 1Р+N/ 2мод.(18мм), характеристика откл. С (5 - 10 крат. I ном.), Iн=32А, тип А , ток утечки 300мА, U=240 В АС , | 74.8823 | 81.1292 | 87.3699 | 93.6106
609925 | DMA100C40/300 | Диф.автомат Серия DM100 Redline, предельно допусстимый ток КЗ 10000А (МЭК 61009), 1Р+N/ 2мод.(18мм), характеристика откл. С (5 - 10 крат. I ном.), Iн=40А, тип А , ток утечки 300мА, U=240 В АС , | 74.8823 | 81.1292 | 87.3699 | 93.6106
609926 | DM100B06/010 | Диф.автомат Серия DM100 Redline, предельно допусстимый ток КЗ 10000А (МЭК 61009), 1Р+N/ 2мод.(18мм), характеристика откл. В (3 - 5 крат. I ном.), Iн=6А, тип АС , ток утечки 10мА, U=240 В АС , | 61.0863 | 66.1823 | 71.2733 | 76.3642
609927 | DM100B10/010 | Диф.автомат Серия DM100 Redline, предельно допусстимый ток КЗ 10000А (МЭК 61009), 1Р+N/ 2мод.(18мм), характеристика откл. В (3 - 5 крат. I ном.), Iн=10А, тип АС , ток утечки 10мА, U=240 В АС , | 61.0863 | 66.1823 | 71.2733 | 76.3642
609928 | DM100B13/010 | Диф.автомат Серия DM100 Redline, предельно допусстимый ток КЗ 10000А (МЭК 61009), 1Р+N/ 2мод.(18мм), характеристика откл. В (3 - 5 крат. I ном.), Iн=13А, тип АС , ток утечки 10мА, U=240 В АС , | 61.0863 | 66.1823 | 71.2733 | 76.3642
609929 | DM100B16/010 | Диф.автомат Серия DM100 Redline, предельно допусстимый ток КЗ 10000А (МЭК 61009), 1Р+N/ 2мод.(18мм), характеристика откл. В (3 - 5 крат. I ном.), Iн=16А, тип АС , ток утечки 10мА, U=240 В АС , | 61.0863 | 66.1823 | 71.2733 | 76.3642
609930 | DM100B20/010 | Диф.автомат Серия DM100 Redline, предельно допусстимый ток КЗ 10000А (МЭК 61009), 1Р+N/ 2мод.(18мм), характеристика откл. В (3 - 5 крат. I ном.), Iн=20А, тип АС , ток утечки 10мА, U=240 В АС , | 61.0863 | 66.1823 | 71.2733 | 76.3642
609931 | DM100B06/030 | Диф.автомат Серия DM100 Redline, предельно допусстимый ток КЗ 10000А (МЭК 61009), 1Р+N/ 2мод.(18мм), характеристика откл. В (3 - 5 крат. I ном.), Iн=6А, тип АС , ток утечки 30мА, U=240 В АС , | 58.1215 | 62.9702 | 67.8141 | 72.6579
609932 | DM100B10/030 | Диф.автомат Серия DM100 Redline, предельно допусстимый ток КЗ 10000А (МЭК 61009), 1Р+N/ 2мод.(18мм), характеристика откл. В (3 - 5 крат. I ном.), Iн=10А, тип АС , ток утечки 30мА, U=240 В АС , | 58.1215 | 62.9702 | 67.8141 | 72.6579
609933 | DM100B13/030 | Диф.автомат Серия DM100 Redline, предельно допусстимый ток КЗ 10000А (МЭК 61009), 1Р+N/ 2мод.(18мм), характеристика откл. В (3 - 5 крат. I ном.), Iн=13А, тип АС , ток утечки 30мА, U=240 В АС , | 58.1215 | 62.9702 | 67.8141 | 72.6579
609934 | DM100B16/030 | Диф.автомат Серия DM100 Redline, предельно допусстимый ток КЗ 10000А (МЭК 61009), 1Р+N/ 2мод.(18мм), характеристика откл. В (3 - 5 крат. I ном.), Iн=16А, тип АС , ток утечки 30мА, U=240 В АС , | 58.1215 | 62.9702 | 67.8141 | 72.6579
609935 | DM100B20/030 | Диф.автомат Серия DM100 Redline, предельно допусстимый ток КЗ 10000А (МЭК 61009), 1Р+N/ 2мод.(18мм), характеристика откл. В (3 - 5 крат. I ном.), Iн=20А, тип АС , ток утечки 30мА, U=240 В АС , | 58.1215 | 62.9702 | 67.8141 | 72.6579
609936 | DM100B25/030 | Диф.автомат Серия DM100 Redline, предельно допусстимый ток КЗ 10000А (МЭК 61009), 1Р+N/ 2мод.(18мм), характеристика откл. В (3 - 5 крат. I ном.), Iн=25А, тип АС , ток утечки 30мА, U=240 В АС , | 58.1215 | 62.9702 | 67.8141 | 72.6579
609937 | DM100B32/030 | Диф.автомат Серия DM100 Redline, предельно допусстимый ток КЗ 10000А (МЭК 61009), 1Р+N/ 2мод.(18мм), характеристика откл. В (3 - 5 крат. I ном.), Iн=32А, тип АС , ток утечки 30мА, U=240 В АС , | 58.1215 | 62.9702 | 67.8141 | 72.6579
609938 | DM100B40/030 | Диф.автомат Серия DM100 Redline, предельно допусстимый ток КЗ 10000А (МЭК 61009), 1Р+N/ 2мод.(18мм), характеристика откл. В (3 - 5 крат. I ном.), Iн=40А, тип АС , ток утечки 30мА, U=240 В АС , | 58.1215 | 62.9702 | 67.8141 | 72.6579
609939 | DM100B06/100 | Диф.автомат Серия DM100 Redline, предельно допусстимый ток КЗ 10000А (МЭК 61009), 1Р+N/ 2мод.(18мм), характеристика откл. В (3 - 5 крат. I ном.), Iн=6А, тип АС , ток утечки 100мА, U=240 В АС , | 55.9173 | 60.5821 | 65.2423 | 69.9025
609940 | DM100B10/100 | Диф.автомат Серия DM100 Redline, предельно допусстимый ток КЗ 10000А (МЭК 61009), 1Р+N/ 2мод.(18мм), характеристика откл. В (3 - 5 крат. I ном.), Iн=10А, тип АС , ток утечки 100мА, U=240 В АС , | 55.9173 | 60.5821 | 65.2423 | 69.9025
609941 | DM100B13/100 | Диф.автомат Серия DM100 Redline, предельно допусстимый ток КЗ 10000А (МЭК 61009), 1Р+N/ 2мод.(18мм), характеристика откл. В (3 - 5 крат. I ном.), Iн=13А, тип АС , ток утечки 100мА, U=240 В АС , | 55.9173 | 60.5821 | 65.2423 | 69.9025
609942 | DM100B16/100 | Диф.автомат Серия DM100 Redline, предельно допусстимый ток КЗ 10000А (МЭК 61009), 1Р+N/ 2мод.(18мм), характеристика откл. В (3 - 5 крат. I ном.), Iн=16А, тип АС , ток утечки 100мА, U=240 В АС , | 55.9173 | 60.5821 | 65.2423 | 69.9025
609943 | DM100B20/100 | Диф.автомат Серия DM100 Redline, предельно допусстимый ток КЗ 10000А (МЭК 61009), 1Р+N/ 2мод.(18мм), характеристика откл. В (3 - 5 крат. I ном.), Iн=20А, тип АС , ток утечки 100мА, U=240 В АС , | 55.9173 | 60.5821 | 65.2423 | 69.9025
609944 | DM100B25/100 | Диф.автомат Серия DM100 Redline, предельно допусстимый ток КЗ 10000А (МЭК 61009), 1Р+N/ 2мод.(18мм), характеристика откл. В (3 - 5 крат. I ном.), Iн=25А, тип АС , ток утечки 100мА, U=240 В АС , | 55.9173 | 60.5821 | 65.2423 | 69.9025
609945 | DM100B32/100 | Диф.автомат Серия DM100 Redline, предельно допусстимый ток КЗ 10000А (МЭК 61009), 1Р+N/ 2мод.(18мм), характеристика откл. В (3 - 5 крат. I ном.), Iн=32А, тип АС , ток утечки 100мА, U=240 В АС , | 55.9173 | 60.5821 | 65.2423 | 69.9025
609946 | DM100B40/100 | Диф.автомат Серия DM100 Redline, предельно допусстимый ток КЗ 10000А (МЭК 61009), 1Р+N/ 2мод.(18мм), характеристика откл. В (3 - 5 крат. I ном.), Iн=40А, тип АС , ток утечки 100мА, U=240 В АС , | 55.9173 | 60.5821 | 65.2423 | 69.9025
609947 | DM100B06/300 | Диф.автомат Серия DM100 Redline, предельно допусстимый ток КЗ 10000А (МЭК 61009), 1Р+N/ 2мод.(18мм), характеристика откл. В (3 - 5 крат. I ном.), Iн=6А, тип АС , ток утечки 300мА, U=240 В АС , | 53.6626 | 58.1393 | 62.6116 | 67.0838
609948 | DM100B10/300 | Диф.автомат Серия DM100 Redline, предельно допусстимый ток КЗ 10000А (МЭК 61009), 1Р+N/ 2мод.(18мм), характеристика откл. В (3 - 5 крат. I ном.), Iн=10А, тип АС , ток утечки 300мА, U=240 В АС , | 53.6626 | 58.1393 | 62.6116 | 67.0838
609949 | DM100B13/300 | Диф.автомат Серия DM100 Redline, предельно допусстимый ток КЗ 10000А (МЭК 61009), 1Р+N/ 2мод.(18мм), характеристика откл. В (3 - 5 крат. I ном.), Iн=13А, тип АС , ток утечки 300мА, U=240 В АС , | 53.6626 | 58.1393 | 62.6116 | 67.0838
609950 | DM100B16/300 | Диф.автомат Серия DM100 Redline, предельно допусстимый ток КЗ 10000А (МЭК 61009), 1Р+N/ 2мод.(18мм), характеристика откл. В (3 - 5 крат. I ном.), Iн=16А, тип АС , ток утечки 300мА, U=240 В АС , | 53.6626 | 58.1393 | 62.6116 | 67.0838
609951 | DM100B20/300 | Диф.автомат Серия DM100 Redline, предельно допусстимый ток КЗ 10000А (МЭК 61009), 1Р+N/ 2мод.(18мм), характеристика откл. В (3 - 5 крат. I ном.), Iн=20А, тип АС , ток утечки 300мА, U=240 В АС , | 53.6626 | 58.1393 | 62.6116 | 67.0838
609952 | DM100B25/300 | Диф.автомат Серия DM100 Redline, предельно допусстимый ток КЗ 10000А (МЭК 61009), 1Р+N/ 2мод.(18мм), характеристика откл. В (3 - 5 крат. I ном.), Iн=25А, тип АС , ток утечки 300мА, U=240 В АС , | 53.6626 | 58.1393 | 62.6116 | 67.0838
609953 | DM100B32/300 | Диф.автомат Серия DM100 Redline, предельно допусстимый ток КЗ 10000А (МЭК 61009), 1Р+N/ 2мод.(18мм), характеристика откл. В (3 - 5 крат. I ном.), Iн=32А, тип АС , ток утечки 300мА, U=240 В АС , | 53.6626 | 58.1393 | 62.6116 | 67.0838
609954 | DM100B40/300 | Диф.автомат Серия DM100 Redline, предельно допусстимый ток КЗ 10000А (МЭК 61009), 1Р+N/ 2мод.(18мм), характеристика откл. В (3 - 5 крат. I ном.), Iн=40А, тип АС , ток утечки 300мА, U=240 В АС , | 53.6626 | 58.1393 | 62.6116 | 67.0838
609955 | DM100C04/010 | Диф.автомат Серия DM100 Redline, предельно допусстимый ток КЗ 10000А (МЭК 61009), 1Р+N/ 2мод.(18мм), характеристика откл. С (5 - 10 крат. I ном.), Iн=4А, тип АС , ток утечки 10мА, U=240 В АС , | 61.0863 | 66.1823 | 71.2733 | 76.3642
609956 | DM100C06/010 | Диф.автомат Серия DM100 Redline, предельно допусстимый ток КЗ 10000А (МЭК 61009), 1Р+N/ 2мод.(18мм), характеристика откл. С (5 - 10 крат. I ном.), Iн=6А, тип АС , ток утечки 10мА, U=240 В АС , | 61.0863 | 66.1823 | 71.2733 | 76.3642
609957 | DM100C10/010 | Диф.автомат Серия DM100 Redline, предельно допусстимый ток КЗ 10000А (МЭК 61009), 1Р+N/ 2мод.(18мм), характеристика откл. С (5 - 10 крат. I ном.), Iн=10А, тип АС , ток утечки 10мА, U=240 В АС , | 61.0863 | 66.1823 | 71.2733 | 76.3642
609958 | DM100C13/010 | Диф.автомат Серия DM100 Redline, предельно допусстимый ток КЗ 10000А (МЭК 61009), 1Р+N/ 2мод.(18мм), характеристика откл. С (5 - 10 крат. I ном.), Iн=13А, тип АС , ток утечки 10мА, U=240 В АС , | 61.0863 | 66.1823 | 71.2733 | 76.3642
609959 | DM100C16/010 | Диф.автомат Серия DM100 Redline, предельно допусстимый ток КЗ 10000А (МЭК 61009), 1Р+N/ 2мод.(18мм), характеристика откл. С (5 - 10 крат. I ном.), Iн=16А, тип АС , ток утечки 10мА, U=240 В АС , | 61.0863 | 66.1823 | 71.2733 | 76.3642
609960 | DM100C20/010 | Диф.автомат Серия DM100 Redline, предельно допусстимый ток КЗ 10000А (МЭК 61009), 1Р+N/ 2мод.(18мм), характеристика откл. С (5 - 10 крат. I ном.), Iн=20А, тип АС , ток утечки 10мА, U=240 В АС , | 61.0863 | 66.1823 | 71.2733 | 76.3642
609961 | DM100C04/030 | Диф.автомат Серия DM100 Redline, предельно допусстимый ток КЗ 10000А (МЭК 61009), 1Р+N/ 2мод.(18мм), характеристика откл. С (5 - 10 крат. I ном.), Iн=4А, тип АС , ток утечки 30мА, U=240 В АС , | 58.1215 | 62.9702 | 67.8141 | 72.6579
609962 | DM100C06/030 | Диф.автомат Серия DM100 Redline, предельно допусстимый ток КЗ 10000А (МЭК 61009), 1Р+N/ 2мод.(18мм), характеристика откл. С (5 - 10 крат. I ном.), Iн=6А, тип АС , ток утечки 30мА, U=240 В АС , | 58.1215 | 62.9702 | 67.8141 | 72.6579
609963 | DM100C10/030 | Диф.автомат Серия DM100 Redline, предельно допусстимый ток КЗ 10000А (МЭК 61009), 1Р+N/ 2мод.(18мм), характеристика откл. С (5 - 10 крат. I ном.), Iн=10А, тип АС , ток утечки 30мА, U=240 В АС , | 58.1215 | 62.9702 | 67.8141 | 72.6579
609964 | DM100C13/030 | Диф.автомат Серия DM100 Redline, предельно допусстимый ток КЗ 10000А (МЭК 61009), 1Р+N/ 2мод.(18мм), характеристика откл. С (5 - 10 крат. I ном.), Iн=13А, тип АС , ток утечки 30мА, U=240 В АС , | 58.1215 | 62.9702 | 67.8141 | 72.6579
609965 | DM100C16/030 | Диф.автомат Серия DM100 Redline, предельно допусстимый ток КЗ 10000А (МЭК 61009), 1Р+N/ 2мод.(18мм), характеристика откл. С (5 - 10 крат. I ном.), Iн=16А, тип АС , ток утечки 30мА, U=240 В АС , | 58.1215 | 62.9702 | 67.8141 | 72.6579
609966 | DM100C20/030 | Диф.автомат Серия DM100 Redline, предельно допусстимый ток КЗ 10000А (МЭК 61009), 1Р+N/ 2мод.(18мм), характеристика откл. С (5 - 10 крат. I ном.), Iн=20А, тип АС , ток утечки 30мА, U=240 В АС , | 58.1215 | 62.9702 | 67.8141 | 72.6579
609967 | DM100C25/030 | Диф.автомат Серия DM100 Redline, предельно допусстимый ток КЗ 10000А (МЭК 61009), 1Р+N/ 2мод.(18мм), характеристика откл. С (5 - 10 крат. I ном.), Iн=25А, тип АС , ток утечки 30мА, U=240 В АС , | 58.1215 | 62.9702 | 67.8141 | 72.6579
609968 | DM100C32/030 | Диф.автомат Серия DM100 Redline, предельно допусстимый ток КЗ 10000А (МЭК 61009), 1Р+N/ 2мод.(18мм), характеристика откл. С (5 - 10 крат. I ном.), Iн=32А, тип АС , ток утечки 30мА, U=240 В АС , | 58.1215 | 62.9702 | 67.8141 | 72.6579
609969 | DM100C40/030 | Диф.автомат Серия DM100 Redline, предельно допусстимый ток КЗ 10000А (МЭК 61009), 1Р+N/ 2мод.(18мм), характеристика откл. С (5 - 10 крат. I ном.), Iн=40А, тип АС , ток утечки 30мА, U=240 В АС , | 58.1215 | 62.9702 | 67.8141 | 72.6579
609970 | DM100C04/100 | Диф.автомат Серия DM100 Redline, предельно допусстимый ток КЗ 10000А (МЭК 61009), 1Р+N/ 2мод.(18мм), характеристика откл. С (5 - 10 крат. I ном.), Iн=4А, тип АС , ток утечки 100мА, U=240 В АС , | 55.9173 | 60.5821 | 65.2423 | 69.9025
609971 | DM100C06/100 | Диф.автомат Серия DM100 Redline, предельно допусстимый ток КЗ 10000А (МЭК 61009), 1Р+N/ 2мод.(18мм), характеристика откл. С (5 - 10 крат. I ном.), Iн=6А, тип АС , ток утечки 100мА, U=240 В АС , | 55.9173 | 60.5821 | 65.2423 | 69.9025
609972 | DM100C10/100 | Диф.автомат Серия DM100 Redline, предельно допусстимый ток КЗ 10000А (МЭК 61009), 1Р+N/ 2мод.(18мм), характеристика откл. С (5 - 10 крат. I ном.), Iн=10А, тип АС , ток утечки 100мА, U=240 В АС , | 55.9173 | 60.5821 | 65.2423 | 69.9025
609973 | DM100C13/100 | Диф.автомат Серия DM100 Redline, предельно допусстимый ток КЗ 10000А (МЭК 61009), 1Р+N/ 2мод.(18мм), характеристика откл. С (5 - 10 крат. I ном.), Iн=13А, тип АС , ток утечки 100мА, U=240 В АС , | 55.9173 | 60.5821 | 65.2423 | 69.9025
609974 | DM100C16/100 | Диф.автомат Серия DM100 Redline, предельно допусстимый ток КЗ 10000А (МЭК 61009), 1Р+N/ 2мод.(18мм), характеристика откл. С (5 - 10 крат. I ном.), Iн=16А, тип АС , ток утечки 100мА, U=240 В АС , | 55.9173 | 60.5821 | 65.2423 | 69.9025
609975 | DM100C20/100 | Диф.автомат Серия DM100 Redline, предельно допусстимый ток КЗ 10000А (МЭК 61009), 1Р+N/ 2мод.(18мм), характеристика откл. С (5 - 10 крат. I ном.), Iн=20А, тип АС , ток утечки 100мА, U=240 В АС , | 55.9173 | 60.5821 | 65.2423 | 69.9025
609976 | DM100C25/100 | Диф.автомат Серия DM100 Redline, предельно допусстимый ток КЗ 10000А (МЭК 61009), 1Р+N/ 2мод.(18мм), характеристика откл. С (5 - 10 крат. I ном.), Iн=25А, тип АС , ток утечки 100мА, U=240 В АС , | 55.9173 | 60.5821 | 65.2423 | 69.9025
609977 | DM100C32/100 | Диф.автомат Серия DM100 Redline, предельно допусстимый ток КЗ 10000А (МЭК 61009), 1Р+N/ 2мод.(18мм), характеристика откл. С (5 - 10 крат. I ном.), Iн=32А, тип АС , ток утечки 100мА, U=240 В АС , | 55.9173 | 60.5821 | 65.2423 | 69.9025
609978 | DM100C40/100 | Диф.автомат Серия DM100 Redline, предельно допусстимый ток КЗ 10000А (МЭК 61009), 1Р+N/ 2мод.(18мм), характеристика откл. С (5 - 10 крат. I ном.), Iн=40А, тип АС , ток утечки 100мА, U=240 В АС , | 55.9173 | 60.5821 | 65.2423 | 69.9025
609979 | DM100C04/300 | Диф.автомат Серия DM100 Redline, предельно допусстимый ток КЗ 10000А (МЭК 61009), 1Р+N/ 2мод.(18мм), характеристика откл. С (5 - 10 крат. I ном.), Iн=4А, тип АС , ток утечки 300мА, U=240 В АС , | 53.6626 | 58.1393 | 62.6116 | 67.0838
609980 | DM100C06/300 | Диф.автомат Серия DM100 Redline, предельно допусстимый ток КЗ 10000А (МЭК 61009), 1Р+N/ 2мод.(18мм), характеристика откл. С (5 - 10 крат. I ном.), Iн=6А, тип АС , ток утечки 300мА, U=240 В АС , | 53.6626 | 58.1393 | 62.6116 | 67.0838
609981 | DM100C10/300 | Диф.автомат Серия DM100 Redline, предельно допусстимый ток КЗ 10000А (МЭК 61009), 1Р+N/ 2мод.(18мм), характеристика откл. С (5 - 10 крат. I ном.), Iн=10А, тип АС , ток утечки 300мА, U=240 В АС , | 53.6626 | 58.1393 | 62.6116 | 67.0838
609982 | DM100C13/300 | Диф.автомат Серия DM100 Redline, предельно допусстимый ток КЗ 10000А (МЭК 61009), 1Р+N/ 2мод.(18мм), характеристика откл. С (5 - 10 крат. I ном.), Iн=13А, тип АС , ток утечки 300мА, U=240 В АС , | 53.6626 | 58.1393 | 62.6116 | 67.0838
609983 | DM100C16/300 | Диф.автомат Серия DM100 Redline, предельно допусстимый ток КЗ 10000А (МЭК 61009), 1Р+N/ 2мод.(18мм), характеристика откл. С (5 - 10 крат. I ном.), Iн=16А, тип АС , ток утечки 300мА, U=240 В АС , | 53.6626 | 58.1393 | 62.6116 | 67.0838
609984 | DM100C20/300 | Диф.автомат Серия DM100 Redline, предельно допустимый ток КЗ (МЭК 61009) 10000А, класс избирательности 3, 1P+N /2мод.(18мм), Iн=20, тип АС, характеристика отключения С (5 - 10 крат. I ном.), ток утечки I∆n = 300мА, U=240В АС | 53.6626 | 58.1393 | 62.6116 | 67.0838
609985 | DM100C25/300 | Диф.автомат Серия DM100 Redline, предельно допустимый ток КЗ (МЭК 61009) 10000А, класс избирательности 3, 1P+N /2мод.(18мм), Iн=25, тип АС, характеристика отключения С (5 - 10 крат. I ном.), ток утечки I∆n = 300мА, U=240В АС | 53.6626 | 58.1393 | 62.6116 | 67.0838
609986 | DM100C32/300 | Диф.автомат Серия DM100 Redline, предельно допусстимый ток КЗ 10000А (МЭК 61009), 1Р+N/ 2мод.(18мм), характеристика откл. С (5 - 10 крат. I ном.), Iн=32А, тип АС , ток утечки 300мА, U=240 В АС , | 53.6626 | 58.1393 | 62.6116 | 67.0838
609987 | DM100C40/300 | Диф.автомат Серия DM100 Redline, предельно допусстимый ток КЗ 10000А (МЭК 61009), 1Р+N/ 2мод.(18мм), характеристика откл. С (5 - 10 крат. I ном.), Iн=40А, тип АС , ток утечки 300мА, U=240 В АС , | 53.6626 | 58.1393 | 62.6116 | 67.0838
610001 | E/001821-010 |  | 4.1171 | 4.4606 | 4.8037 | 5.1468
610017 | E/012901-050 | Modula 630K - компоненты для шин земля/ноль - шина 12х5, длиной 1200мм, 63 резьбовых отверстия М5 + 50 соединительных винтов. | 31.6932 | 34.3372 | 36.9785 | 39.6199
610018 | F/012901-087 |  | 4.5092 | 4.8854 | 5.2612 | 5.637
610020 | F/012901-099 | 4-полюсные клеммные колодки (кросс-модули), Поперечное сечение медной полосы: 12 х 5 мм, диапазон ввода кабеля: 4 x (10 х 10мм2), 160A | 14.2894 | 15.4814 | 16.6723 | 17.8632
610021 | E/012901-100 | Защитный экран Защитный экран для клеммника 160А | 2.366 | 2.5634 | 2.7606 | 2.9578
610022 | F/012901-199 | 4-полюсные клеммные колодки (кросс-модули), Поперечное сечение медной полосы: 6,5 х 9 мм, диапазон ввода кабеля: 4 x (10 х 16мм2), номинальный ток 63A | 5.6049 | 6.0725 | 6.5396 | 7.0068
610034 | F/017000025 |  | 7.5578 | 8.1883 | 8.8182 | 9.4481
610035 | F017000026 |  | 5.2011 | 5.635 | 6.0684 | 6.5019
610036 | F/017000028 |  | 10.0043 | 10.8389 | 11.6727 | 12.5065
610063 | F/017104337 | Дополнительные принадлежности Modular 200 - Type B. Дверной замок безопасности Ronis поставляется с двумя ключами. | 35.0586 | 37.9833 | 40.9051 | 43.8268
610065 | F/018000-121 |  | 6.7267 | 7.2878 | 7.8484 | 8.409
610070 | F/018010000 | Изолированный щит навесного исполнения , степень защиты IP40, без клемм заземления и нулевого провода габариты(ВхШхГ): 208 x 220 x 108мм. Число модулей: 10 | 21.5018 | 23.2955 | 25.0875 | 26.8795
610072 | F/018010160 | Дополнительные принадлежности для Fix-o-Rail Design. Изолированный держатель с клеммными колодками “Земля” и “Ноль” и наклейка для маркировки цепи. Диапазон ввода кабеля: "Земля" 8х16кв.мм и "Ноль" 10х16кв.мм (для щита 610070) | 10.8886 | 11.797 | 12.7045 | 13.6119
610074 | F018010200 |  | 24.8561 | 26.9296 | 29.0011 | 31.0727
610076 | F/018014000 | Изолированный щит навесного исполнения , степень защиты IP40, без клемм заземления и нулевого провода габариты(ВхШхГ): 208 x 292 x 108мм. Число модулей: 14 | 23.5657 | 25.5316 | 27.4956 | 29.4596
610078 | F/018014160 | Дополнительные принадлежности для Fix-o-Rail Design. Изолированный держатель с клеммными колодками “Земля” и “Ноль” и наклейка для маркировки цепи. Диапазон ввода кабеля: "Земля" 14х16кв.мм и "Ноль" 14х16кв.мм (для щита 610076) | 9.9692 | 10.8009 | 11.6318 | 12.4626
610083 | F/018018000 | Изолированный щит навесного исполнения , степень защиты IP40, без клемм заземления и нулевого провода габариты(ВхШхГ): 208 x 370 x 108мм. Число модулей: 18 | 27.0334 | 29.2887 | 31.5416 | 33.7946
610085 | F/018018160 | Дополнительные принадлежности для Fix-o-Rail Design. Изолированный держатель с клеммными колодками “Земля” и “Ноль” и наклейка для маркировки цепи. Диапазон ввода кабеля: "Земля" 18х16кв.мм и "Ноль" 18х16кв.мм (для щита 610083) | 12.1037 | 13.1134 | 14.1222 | 15.1309
610087 | F/018018200 |  | 31.2208 | 33.8253 | 36.4273 | 39.0292
610090 | F/018020000 | Изолированный щит навесного испонения, степень защиты IP30, без дверцы, габариты(ВхШхГ): 139 x 51 x 61мм. Число модулей: 2 | 1.5606 | 1.6908 | 1.8209 | 1.9509
610091 | F/018040000 | Изолированный щит навесного испонения, степень защиты IP30, без дверцы, габариты(ВхШхГ): 139 x 88 x 61мм. Число модулей: 4 | 2.0276 | 2.1968 | 2.3658 | 2.5347
610130 | E/020543-004 | Дополнительные принадлежности для Fix-o-Rail Junior. Проходные изолирующие втулки PG16. | 0.25084 | 0.27176 | 0.29267 | 0.31357
610132 | F/020544-004 | Проходные изолирующие втулки PG21 | 0.264 | 0.28603 | 0.30803 | 0.33003
610133 | F/020545-004 | Проходные изолирующие втулки PG29 | 0.29487 | 0.31947 | 0.34405 | 0.36862
610140 | F/029000025 | Дополнительные принадлежности для Fix-o-Rail Junior. Скоба для опломбирования | 0.91513 | 0.99148 | 1.0677 | 1.144
610141 | F/029000-040 | Дополнительные принадлежности для Fix-o-Rail Junior. Клеммные колодки земля/ноль для 4-модульных Junior, диапазон ввода кабеля: 5х16кв.мм | 1.7246 | 1.8685 | 2.0122 | 2.156
610142 | F/029000-072 | Модульная заглушка Длина: 72 мм, Ширина заглушки: 45 мм, Может быть поделена на отрезки по 9 мм, RAL 7035 | 0.43735 | 0.47383 | 0.51028 | 0.54673
610145 | for4modules,withoutearthandneutralterminals |  | 9.536 | 10.3316 | 11.1263 | 11.921
610156 | for8modules |  | 12.4829 | 13.5242 | 14.5646 | 15.6049
610169 | F/029100000 |  | 21.747 | 23.5612 | 25.3736 | 27.186
610170 | F/029100020 | Дополнительные принадлежности для Fix-o-Rail 150. Замок с двумя ключами | 9.519 | 10.3131 | 11.1064 | 11.8997
610174 | F/029100200 |  | 44.4263 | 48.1325 | 51.835 | 55.5375
610183 | F/029200000 |  | 30.2806 | 32.8067 | 35.3303 | 37.8539
610185 | F/029200-030 | Дополнительные принадлежности для Fix-o-Rail Classic. Соединительные клеммы. Фазное подсоединение 6х10кв.мм + 2х16кв.мм | 1.7945 | 1.9442 | 2.0938 | 2.2433
610186 | F/029200-035 | Клеммные колодки земля, ввод кабеля 6х10мм2 + 2х16мм2 8 мод. | 1.4722 | 1.595 | 1.7177 | 1.8404
610187 | F/029200-040 | Клеммные колодки ноль, ввод кабеля 6х10мм2 + 2х16мм2 8 мод. | 1.4722 | 1.595 | 1.7177 | 1.8404
610191 | F/029200100 |  | 41.7912 | 45.2776 | 48.7605 | 52.2434
610203 | F029300000 |  | 48.5545 | 52.6051 | 56.6516 | 60.6982
610232 | E/029650-115 | Дополнительные принадлежности для Fix-o-Rail Senior. Наклейки для маркировки цепи. - для корпуса шариной 300мм | 3.3412 | 3.6199 | 3.8984 | 4.1768
610233 | E/029650-116 | Наклейки для маркировки цепи Для корпуса шириной 550 мм. | 5.2619 | 5.7009 | 6.1394 | 6.5779
610239 | F/029650412 | Fix-o-Rail Senior. Металлический щит навесного исполнения, степень защиты IP41-IK08, габариты(ВхШхГ): 650 x 300 x 210. Сплошная дверца. Число модулей: 48, число рядов: 4 | 197.6866 | 214.1783 | 230.6536 | 247.1288
610240 | F/029650424 | Fix-o-Rail Senior. Металлический щит навесного исполнения, степень защиты IP41-IK08, габариты(ВхШхГ): 650 x 550 x 210. Сплошная дверца. Число модулей: 96, число рядов: 4 | 242.8182 | 263.075 | 283.3115 | 303.548
610248 | F/029800512 | Fix-o-Rail Senior. Металлический щит навесного исполнения, степень защиты IP41-IK08, габариты(ВхШхГ): 800 x 300 x 210. Сплошная дверца. Число модулей: 60, число рядов: 5 | 228.5487 | 247.6151 | 266.6624 | 285.7097
610249 | F/029800524 | Fix-o-Rail Senior. Металлический щит навесного исполнения, степень защиты IP41-IK08, габариты(ВхШхГ): 800 x 550 x 210. Сплошная дверца. Число модулей: 120, число рядов: 5 | 283.3653 | 307.0046 | 330.6204 | 354.2361
610257 | F/029950624 | Fix-o-Rail Senior. Металлический щит навесного исполнения, степень защиты IP41-IK08, габариты(ВхШхГ): 950 x 550 x 210. Сплошная дверца. Число модулей: 144, число рядов: 6 | 309.3666 | 335.1751 | 360.9578 | 386.7405
610264 | F/039000135 | Дополнительные принадлежности для Fix-o-Rail 150. Универсальная вводная панель. Предназначена для качественной и безопасной отделки, улучшает защиту от пыли. С выбитой маркировкой для кабеля. | 1.0919 | 1.183 | 1.274 | 1.3649
610265 | F/039000140 | Дополнительные принадлежности для Fix-o-Rail 150. Карман для схем. Крепится в верхней или нижней части защитной крышки. | 5.8033 | 6.2874 | 6.7711 | 7.2547
610267 | F039000160 | Шина нулевая | 3.1634 | 3.4273 | 3.691 | 3.9546
610272 | F/039000220 | Дополнительные принадлежности для Fix-o-Rail 150. Универсальная вводная накладка. Может монтироваться в верхней или нижней части щита. Простота в креплении. Подходит для установки кабельных сальников или универсальных кабельных вводов. | 22.2313 | 24.0859 | 25.9387 | 27.7915
610275 | for18modules,withtransparentdoor | Fix-o-Rail 150. Изолированный щит навесного испонения, степень защиты IP40, с прозрачной дверцей, габариты(ВхШхГ):270х355х142мм. Оборудование: клеммная колодка "Земля": ввод кабеля 14х16кв.мм, In=80A, на 18 модулей, 1 ряд.Комплектация: плоское основание, клемная колодка "Земля", съемная монтажная рама, изолирующие колпачки, дверца, водная панель, крепление, петля, четверть-половинный винт. | 36.0063 | 39.0101 | 42.0109 | 45.0116
610276 | for18modules,withplaingreydoor | Fix-o-Rail 150. Изолированный щит навесного испонения, степень защиты IP40, со сплошной дверцей, габариты(ВхШхГ):270х355х142мм. Оборудование: клеммная колодка "Земля": ввод кабеля 14х16кв.мм, In=80A, на 18 модулей, 1 ряд.Комплектация: плоское основание, клемная колодка "Земля", съемная монтажная рама, изолирующие колпачки, дверца, водная панель, крепление, петля, четверть-половинный винт. | 40.6495 | 44.0407 | 47.4284 | 50.8161
610277 | Transparentreplacementdoorforencloure610275 | Дополнительные принадлежности для Fix-o-Rail 150. Съемная прозрачная дверца для корпуса 610275 | 9.9556 | 10.7861 | 11.6158 | 12.4455
610278 | F/039100150 | Шина РЕ 8х16мм | 6.7719 | 7.3369 | 7.9012 | 8.4656
610281 | plainreplacementdoorforencloure610276 | Дополнительные принадлежности для Fix-o-Rail 150. Съемная сплошная дверца для корпуса 610276 | 9.8174 | 10.6364 | 11.4545 | 12.2727
610285 | for36modules | Fix-o-Rail 150. Изолированный щит навесного испонения, степень защиты IP40, с прозрачной дверцей, габариты(ВхШхГ):450х355х142мм. Оборудование: клеммная колодка "Земля": ввод кабеля 14х16кв.мм, In=80A, на 36 модулей, 2ряда.Комплектация: плоское основание, клемная колодка "Земля", съемная монтажная рама, изолирующие колпачки, дверца, водная панель, крепление, петля, четверть-половинный винт. | 49.3229 | 53.4376 | 57.5482 | 61.6588
610286 | for36modules | Fix-o-Rail 150. Изолированный щит навесного испонения, степень защиты IP40, со сплошной дверцей, габариты(ВхШхГ):450х355х142мм. Оборудование: клеммная колодка "Земля": ввод кабеля 14х16кв.мм, In=80A, на 36 модулей, 2ряда.Комплектация: плоское основание, клемная колодка "Земля", съемная монтажная рама, изолирующие колпачки, дверца, водная панель, крепление, петля, четверть-половинный винт. | 53.3516 | 57.8024 | 62.2488 | 66.6951
610287 | Transparentreplacementdoorforencloure610285 | Дополнительные принадлежности для Fix-o-Rail 150. Съемная прозрачная дверца для корпуса 610285 | 13.9977 | 15.1655 | 16.332 | 17.4986
610291 | plainreplacementdoorforencloure610286 | Дополнительные принадлежности для Fix-o-Rail 150. Съемная сплошная дверца для корпуса 610286 | 13.9977 | 15.1655 | 16.332 | 17.4986
610295 | for54modules | Fix-o-Rail 150. Изолированный щит навесного испонения, степень защиты IP40, с прозрачной дверцей, габариты(ВхШхГ):600х355х142мм. Оборудование: клеммная колодка "Земля": ввод кабеля 14х16кв.мм, In=100A, на 54 модуля, 3ряда.Комплектация: плоское основание, клемная колодка "Земля", съемная монтажная рама, изолирующие колпачки, дверца, водная панель, крепление, петля, четверть-половинный винт. | 61.1285 | 66.228 | 71.3225 | 76.417
610296 | for54modules | Fix-o-Rail 150. Изолированный щит навесного испонения, степень защиты IP40, со сплошной дверцей, габариты(ВхШхГ):600х355х142мм. Оборудование: клеммная колодка "Земля": ввод кабеля 14х16кв.мм, In=100A, на 54 модуля, 3ряда.Комплектация: плоское основание, клемная колодка "Земля", съемная монтажная рама, изолирующие колпачки, дверца, водная панель, крепление, петля, четверть-половинный винт. | 65.8542 | 71.3479 | 76.8363 | 82.3246
610297 | Transparentreplacementdoorforencloure610295 | Дополнительные принадлежности для Fix-o-Rail 150. Съемная прозрачная дверца для корпуса 610295 | 18.1662 | 19.6817 | 21.1957 | 22.7097
610301 | plainreplacementdoorforencloure610296 | Дополнительные принадлежности для Fix-o-Rail 150. Съемная сплошная дверца для корпуса 610296 | 18.1662 | 19.6817 | 21.1957 | 22.7097
610303 | for72modules | Fix-o-Rail 150. Изолированный щит навесного испонения, степень защиты IP40, с прозрачной дверцей, габариты(ВхШхГ):750х355х142мм. Оборудование: клеммная колодка "Земля": ввод кабеля 14х16кв.мм, In=100A, на 72 модуля, 4ряда.Комплектация: плоское основание, клемная колодка "Земля", съемная монтажная рама, изолирующие колпачки, дверца, водная панель, крепление, петля, четверть-половинный винт. | 78.4807 | 85.0278 | 91.5684 | 98.109
610304 | for72modules | Fix-o-Rail 150. Изолированный щит навесного испонения, степень защиты IP40, со сплошной дверцей, габариты(ВхШхГ):750х355х142мм. Оборудование: клеммная колодка "Земля": ввод кабеля 14х16кв.мм, In=100A, на 72 модуля, 4ряда.Комплектация: плоское основание, клемная колодка "Земля", съемная монтажная рама, изолирующие колпачки, дверца, водная панель, крепление, петля, четверть-половинный винт. | 107.1332 | 116.0707 | 124.9992 | 133.9277
610305 | Transparentreplacementdoorforencloure610303 | Дополнительные принадлежности для Fix-o-Rail 150. Съемная прозрачная дверца для корпуса 610303 | 24.6876 | 26.7471 | 28.8046 | 30.862
610306 | plainreplacementdoorforencloure610304 | Дополнительные принадлежности для Fix-o-Rail 150. Съемная сплошная дверца для корпуса 610304 | 24.6876 | 26.7471 | 28.8046 | 30.862
610312 | F/049300-006 |  | 1.1048 | 1.1969 | 1.289 | 1.3811
610313 | F/059000125 | Дополнительные принадлежности для Fix-o-Rail 55. Набор для запирания. Позволяет защитить корпус с помощью замка. | 6.0189 | 6.521 | 7.0226 | 7.5243
610314 | F/059000135 | Дополнительные принадлежности для Fix-o-Rail 55. Дополнительная клеммная колодка для подсоединения заземления или нейтрали. Для провода,сеч.: 2x16 кв.мм и 6x6 кв.мм | 1.9642 | 2.128 | 2.2917 | 2.4554
610315 | F/059000150 | Дополнительные принадлежности для Fix-o-Rail 55. Соединительный набор. Позволяет соединить два корпуса в один. | 2.5974 | 2.8141 | 3.0305 | 3.247
610316 | F/059100000 | Fix-o-Rail 55. Изолированный щит навесного испонения, степень защиты IP55-IK07, габариты(ВхШхГ): 250 x 285 x 138мм, с шиной заземления, сечение провода: 2х16кв.мм 6 х 10кв.мм. Число модулей: 12, число рядов: 1 | 35.8297 | 38.8187 | 41.8048 | 44.7908
610317 | F/059200000 | Fix-o-Rail 55. Изолированный щит навесного испонения, степень защиты IP55-IK07, габариты(ВхШхГ): 375 x 285 x 138мм, с шиной заземления, сечение провода: 2х16кв.мм 8 х 10кв.мм. Число модулей: 24, число рядов: 2 | 51.7803 | 56.1 | 60.4154 | 64.7308
610318 | F/059300000 | Fix-o-Rail 55. Изолированный щит навесного испонения, степень защиты IP55-IK07, габариты(ВхШхГ): 500 x 285 x 138мм, с шиной заземления, сечение провода: 2х16кв.мм 12 х 10кв.мм. Число модулей: 36, число рядов: 3 | 60.5364 | 65.5866 | 70.6317 | 75.6769
610322 | F/018810000 | Дополнительные принадлежности для Fix-o-Rail Design. Клеммные колодки “Земля” или “Ноль” (18х16кв.мм) | 4.1268 | 4.4711 | 4.815 | 5.159
610323 | F/018811000 | Дополнительные принадлежности для Fix-o-Rail Design. Клеммные колодки “Земля” или “Ноль” (14х16кв.мм) | 2.3008 | 2.4928 | 2.6845 | 2.8763
610324 | F/018812000 | Дополнительные принадлежности для Fix-o-Rail Design. Клеммные колодки “Земля” или “Ноль” (10х16кв.мм) | 1.9795 | 2.1446 | 2.3096 | 2.4746
610325 | F/018813000 | Дополнительные принадлежности для Fix-o-Rail Design. Клеммные колодки “Земля” или “Ноль” (8х16кв.мм) | 1.6321 | 1.7683 | 1.9043 | 2.0403
610328 | F/027650412 | Fix-o-Rail Senior. Металлический щит навесного исполнения, степень защиты IP41-IK08, габариты(ВхШхГ): 650 x 300 x 210. Прозрачная дверца. Число модулей: 48, число рядов: 4 | 240.7104 | 260.7913 | 280.8522 | 300.9131
610329 | F/027650424 | Fix-o-Rail Senior. Металлический щит навесного исполнения, степень защиты IP41-IK08, габариты(ВхШхГ): 650 x 550 x 210. Прозрачная дверца. Число модулей: 96, число рядов: 4 | 267.0171 | 289.2926 | 311.5459 | 333.7992
610330 | F/027800512 | Fix-o-Rail Senior. Металлический щит навесного исполнения, степень защиты IP41-IK08, габариты(ВхШхГ): 800 x 300 x 210. Прозрачная дверца. Число модулей: 60, число рядов: 5 | 251.3228 | 272.289 | 293.2343 | 314.1796
610331 | F/027800524 | Fix-o-Rail Senior. Металлический щит навесного исполнения, степень защиты IP41-IK08, габариты(ВхШхГ): 800 x 550 x 210. Прозрачная дверца. Число модулей: 120, число рядов: 5 | 311.6263 | 337.6233 | 363.5944 | 389.5654
610332 | F/027950624 | Fix-o-Rail Senior. Металлический щит навесного исполнения, степень защиты IP41-IK08, габариты(ВхШхГ): 950 x 550 x 210. Прозрачная дверца. Число модулей: 144, число рядов: 6 | 340.2084 | 368.5899 | 396.9429 | 425.296
610344 | F/029040150 | Fix-o-Rail Junior. Изолированный щит навесного исполнения, степень защиты IP40, с прозрачной дверцей, габариты(ВхШхГ): 175 x 90 x 100мм. Максимальная глубина устройств 70мм, кабельные вводы: 2х PG29, 4x PG21. Оборудование: клеммная колодка "Земля": ввод кабеля 5х16кв.мм, клеммная колодка "Ноль": ввод кабеля 5х16кв.мм. Число модулей: 4 | 11.8229 | 12.8092 | 13.7945 | 14.7798
610345 | F/029080150 | Fix-o-Rail Junior. Изолированный щит навесного исполнения, степень защиты IP43, с прозрачной дверцей, габариты(ВхШхГ): 175 x 170 x 120мм. Максимальная глубина устройств 92,5мм, кабельные вводы: 2х PG21, 4x PG21, 4xPG16. Оборудование: клеммная колодка "Земля": ввод кабеля 6х10 + 2х16кв.мм, клеммная колодка "Ноль": ввод кабеля 6х10 + 2х16кв.мм. Число модулей: 8 | 18.0563 | 19.5627 | 21.0675 | 22.5723
610354 | F/018060000 | Изолированный щит навесного испонения, степень защиты IP30, без дверцы, габариты(ВхШхГ): 140 x 165 x 72мм. Число модулей: 6 | 4.138 | 4.4832 | 4.8281 | 5.1729
610355 | F/018080000 | Изолированный щит навесного испонения, степень защиты IP30, без дверцы, габариты(ВхШхГ): 198 x 200 x 72мм. Число модулей: 8 | 5.9587 | 6.4558 | 6.9524 | 7.449
610368 | for14modules,1row,transparentdoor | Fix-o-Rail 150-F4. Изолированные щиты со скрытой проводкой, степень защиты IP40-IK07, с прозрачной дверцей, габариты(ВхШхГ): 350x375x108. Оборудование: клеммная колодка "Земля": ввод кабеля 14х16кв.мм, "Ноль": ввод кабеля 14х16кв.мм, In=50А на 14 модулей, 1 ряд. | 50.3595 | 54.5607 | 58.7577 | 62.9547
610369 | F/039286000 | Fix-o-Rail 150-F4. Изолированные щиты со скрытой проводкой, степень защиты IP40-IK07, с прозрачной дверцей, габариты(ВхШхГ): 525x375x108. Оборудование: клеммная колодка "Земля": ввод кабеля 14х16кв.мм, "Ноль": ввод кабеля 14х16кв.мм, In=63А на 28 модулей, 2 ряда. | 64.6592 | 70.0533 | 75.442 | 80.8307
610370 | F/039386000 | Fix-o-Rail 150-F4. Изолированные щиты со скрытой проводкой, степень защиты IP40-IK07, с прозрачной дверцей, габариты(ВхШхГ): 675x375x108. Оборудование: клеммная колодка "Земля": ввод кабеля 14х16кв.мм, "Ноль": ввод кабеля 14х16кв.мм, In=80А на 42 модуля, 3 ряда. | 80.8239 | 87.5666 | 94.3025 | 101.0384
610371 | F/039486000 | Fix-o-Rail 150-F4. Изолированные щиты со скрытой проводкой, степень защиты IP40-IK07, с прозрачной дверцей, габариты(ВхШхГ): 825x375x108. Оборудование: клеммная колодка "Земля": ввод кабеля 14х16кв.мм, "Ноль": ввод кабеля 14х16кв.мм, In=100А на 56 модулей, 4 ряда. | 90.7715 | 98.344 | 105.9089 | 113.4739
610372 | F/039186100 | Fix-o-Rail 150-F4. Изолированные щиты со скрытой проводкой, степень защиты IP40-IK07, со сплошной дверцей, габариты(ВхШхГ): 350x375x108. Оборудование: клеммная колодка "Земля": ввод кабеля 14х16кв.мм, "Ноль": ввод кабеля 14х16кв.мм, In=50А на 14 модулей, 1 ряд. | 44.7641 | 48.4984 | 52.2291 | 55.9597
610373 | F/039286100 | Fix-o-Rail 150-F4. Изолированные щиты со скрытой проводкой, степень защиты IP40-IK07, со сплошной дверцей, габариты(ВхШхГ): 525x375x108. Оборудование: клеммная колодка "Земля": ввод кабеля 14х16кв.мм, "Ноль": ввод кабеля 14х16кв.мм, In=63А на 28 модулей, 2 ряда. | 56.5768 | 61.2966 | 66.0117 | 70.7269
610374 | F/039386100 | Fix-o-Rail 150-F4. Изолированные щиты со скрытой проводкой, степень защиты IP40-IK07, со сплошной дверцей, габариты(ВхШхГ): 675x375x108. Оборудование: клеммная колодка "Земля": ввод кабеля 14х16кв.мм, "Ноль": ввод кабеля 14х16кв.мм, In=80А на 42 модуля, 3 ряда. | 69.633 | 75.442 | 81.2452 | 87.0485
610375 | F/039486100 | Fix-o-Rail 150-F4. Изолированные щиты со скрытой проводкой, степень защиты IP40-IK07, со сплошной дверцей, габариты(ВхШхГ): 825x375x108. Оборудование: клеммная колодка "Земля": ввод кабеля 14х16кв.мм, "Ноль": ввод кабеля 14х16кв.мм, In=100А на 56 модулей, 4 ряда. | 78.9588 | 85.5458 | 92.1263 | 98.7067
610376 | F/039185160 | Fix-o-Rail 150-F4. Рамка для установки щита в наполовину утопленном положении (цвет: RAL9010), для 1-рядного корпуса | 29.1952 | 31.6308 | 34.0639 | 36.4971
610377 | F/039285160 | Fix-o-Rail 150-F4. Рамка для установки щита в наполовину утопленном положении (цвет: RAL9010), для 2-рядного корпуса | 43.4914 | 47.1196 | 50.7442 | 54.3687
610378 | F/039385160 | Fix-o-Rail 150-F4. Рамка для установки щита в наполовину утопленном положении (цвет: RAL9010), для 3-рядного корпуса | 71.0437 | 76.9704 | 82.8912 | 88.812
610379 | F/039485160 | Fix-o-Rail 150-F4. Рамка для установки щита в наполовину утопленном положении (цвет: RAL9010), для 4-рядного корпуса | 73.2076 | 79.3149 | 85.416 | 91.5172
610380 | F/039069000 | Дополнительные принадлежности для Fix-o-Rail 150. Самоклеющиеся пиктограммы для четкого и постоянного обозначения цепи | 16.182 | 17.532 | 18.8806 | 20.2292
610381 | F/039071000 | Зажимы для крепления к пустотным стенам | 3.5415 | 3.8369 | 4.1321 | 4.4272
610382 | F/029000073 | Модульная заглушка, Длина = 72 мм, Ширина заглушки = 45 мм, Секции по 9 мм, Цвет RAL 9010 | 0.67599 | 0.73239 | 0.78873 | 0.84506
610384 | F/039068000 | Замок С двумя ключами | 7.9377 | 8.5999 | 9.2614 | 9.9229
610385 | supportwithearthorneutralterminals-with3and4rowsenclosure | Аксессуары для мод.щитов: держатель с клем.колодками РЕ или N,18х16мм2 | 3.6649 | 3.9707 | 4.2761 | 4.5815
610386 | supportwithearthbar-deliveredwith1and2rowsemclosures | Аксессуары для мод.щитов: держатель с клем.колодками РЕ или N,14х16мм2 | 3.0655 | 3.3212 | 3.5767 | 3.8321
610387 | supportwithterminalsbarsL1-L2-L3-N | Дополнительные принадлежности для Fix-o-Rail 150. Держатель с клеммными колодками L1-L2-L3-N, диапазон ввода кабеля 4х(5х16кв.мм) | 6.9821 | 7.5646 | 8.1465 | 8.7284
610508 | F/029000076 | Модульная заглушка Длина 72 мм/может быть поделена на отрезки по 9 мм, цвет: черный | 0.77113 | 0.83546 | 0.89972 | 0.96399
610532 | supportwithterminalsbars | Дополнительные принадлежности для Fix-o-Rail 150. Держатель с клеммными колодками, диапазон ввода кабеля 2х(17х16кв.мм) | 6.0558 | 6.561 | 7.0657 | 7.5704
617900 | for14modules,1row,basewithoutdoor | Fix-o-Rail 150-F1. Изолированный щит со скрытой проводкой, степень защиты IP40, габариты(ВхШхГ): 313x342x98. Оборудование: клеммная колодка "Земля": ввод кабеля 14х16кв.мм (клеммная колодка "Ноль" заказывается дополнительно: код 610386 для 1 и 2-х рядных щитов и код 610385 для 3 и 4-х рядных щитов), In= 50A,на 14 модулей, 1 ряд. | 14.0934 | 15.2691 | 16.4437 | 17.6182
617901 | for28modules,2rows | Fix-o-Rail 150-F1. Изолированный щит со скрытой проводкой, степень защиты IP40, габариты(ВхШхГ): 488x342x98. Оборудование: клеммная колодка "Земля": ввод кабеля 14х16кв.мм (клеммная колодка "Ноль" заказывается дополнительно: код 610386 для 1 и 2-х рядных щитов и код 610385 для 3 и 4-х рядных щитов), In= 63A,на 28 модулей, 2 ряда. | 29.6032 | 32.0728 | 34.54 | 37.0071
617902 | for42modules,3rows | Fix-o-Rail 150-F1. Изолированный щит со скрытой проводкой, степень защиты IP40, габариты(ВхШхГ): 638x342x98. Оборудование: клеммная колодка "Земля": ввод кабеля 18х16кв.мм (клеммная колодка "Ноль" заказывается дополнительно: код 610386 для 1 и 2-х рядных щитов и код 610385 для 3 и 4-х рядных щитов), In= 80A,на 42 модуля, 3 ряда. | 48.7608 | 52.8286 | 56.8923 | 60.956
617903 | for56modules,4rows | Fix-o-Rail 150-F1. Изолированный щит со скрытой проводкой, степень защиты IP40, габариты(ВхШхГ): 788x342x98. Оборудование: клеммная колодка "Земля": ввод кабеля 18х16кв.мм (клеммная колодка "Ноль" заказывается дополнительно: код 610386 для 1 и 2-х рядных щитов и код 610385 для 3 и 4-х рядных щитов), In= 100A,на 56 модулей, 4 ряда. | 60.9673 | 66.0534 | 71.1345 | 76.2155
617904 | F/039465052 | Fix-o-Rail 150-F1. Рама и дверца, цвет: серый металлик, габариты: 861x423x19, для 56-модульных щитов с 4 рядами | 106.7095 | 115.6116 | 124.5048 | 133.398
617905 | F/039365052 | Fix-o-Rail 150-F1. Рама и дверца, цвет: серый металлик, габариты: 711x423x19, для 42-модульных щитов с 3 рядами | 103.2673 | 111.8822 | 120.4886 | 129.0949
617906 | F/039265052 | Fix-o-Rail 150-F1. Рама и дверца, цвет: серый металлик, габариты: 561x423x19, для 28-модульных щитов с 2 рядами | 79.8601 | 86.5223 | 93.1779 | 99.8334
617907 | F/039165052 | Fix-o-Rail 150-F1. Рама и дверца, цвет: серый металлик, габариты: 386x423x19, для 14-модульных щитов с 1 рядом | 75.7293 | 82.047 | 88.3583 | 94.6696
617908 | F/039465042 | Fix-o-Rail 150-F1. Рама и дверца, цвет: красный (RAL 3000), габариты: 861x423x19, для 56-модульных щитов с 4 рядами | 106.7095 | 115.6116 | 124.5048 | 133.398
617909 | F/039365042 | Fix-o-Rail 150-F1. Рама и дверца, цвет: красный (RAL 3000), габариты: 711x423x19, для 42-модульных щитов с 3 рядами | 103.2673 | 111.8822 | 120.4886 | 129.0949
617910 | F/039265042 | Fix-o-Rail 150-F1. Рама и дверца, цвет: красный (RAL 3000), габариты: 561x423x19, для 28-модульных щитов с 2 рядами | 79.8601 | 86.5223 | 93.1779 | 99.8334
617911 | F/039165042 | Fix-o-Rail 150-F1. Рама и дверца, цвет: красный (RAL 3000), габариты: 386x423x19, для 14-модульных щитов с 1 рядом | 75.7293 | 82.047 | 88.3583 | 94.6696
617912 | F/039465032 | Fix-o-Rail 150-F1. Рама и дверца, цвет: желтый (RAL 1004), габариты: 861x423x19, для 56-модульных щитов с 4 рядами | 106.7095 | 115.6116 | 124.5048 | 133.398
617913 | F/039365032 | Fix-o-Rail 150-F1. Рама и дверца, цвет: желтый (RAL 1004), габариты: 711x423x19, для 42-модульных щитов с 3 рядами | 103.2673 | 111.8822 | 120.4886 | 129.0949
617914 | F/039265032 | Fix-o-Rail 150-F1. Рама и дверца, цвет: желтый (RAL 1004), габариты: 561x423x19, для 28-модульных щитов с 2 рядами | 79.8601 | 86.5223 | 93.1779 | 99.8334
617915 | F/039165032 | Fix-o-Rail 150-F1. Рама и дверца, цвет: желтый (RAL 1004), габариты: 386x423x19, для 14-модульных щитов с 1 рядом | 75.7293 | 82.047 | 88.3583 | 94.6696
617916 | F/039465022 | Fix-o-Rail 150-F1. Рама и дверца, цвет: голубой (RAL 5015), габариты: 861x423x19, для 56-модульных щитов с 4 рядами | 106.7095 | 115.6116 | 124.5048 | 133.398
617917 | F/039365022 | Fix-o-Rail 150-F1. Рама и дверца, цвет: голубой (RAL 5015), габариты: 711x423x19, для 42-модульных щитов с 3 рядами | 103.2673 | 111.8822 | 120.4886 | 129.0949
617918 | F/039265022 | Fix-o-Rail 150-F1. Рама и дверца, цвет: голубой (RAL 5015), габариты: 561x423x19, для 28-модульных щитов с 2 рядами | 79.8601 | 86.5223 | 93.1779 | 99.8334
617919 | F/039165022 | Fix-o-Rail 150-F1. Рама и дверца, цвет: голубой (RAL 5015), габариты: 386x423x19, для 14-модульных щитов с 1 рядом | 75.7293 | 82.047 | 88.3583 | 94.6696
617923 | BASEFOR150F1 | Изолированный щит, скрытая проводка, Fix-o-Rail 150-F1, IP40, монтажное основание , 788x342x98, число модулей 56, число рядов 4 | 68.1146 | 73.797 | 79.4737 | 85.1504
617934 | F.O.R.144FFLUSHMOUNT.METALENCL.72MOD. | Fix-o-Rail 144-F. Изолированный щит (металлический корпус) со скрытой проводкой (встраиваемая глубина 105мм), без дверцы (в поставку входит код 617965 = клеммная колодка "Земля": медная пластина 12х5мм с 18 резьбовыми отверстиями М5, соединителями и винтами), степень защиты IP40-IK07 без дверцы, IP41-IK08 со сплошной дверцей, IP41-IK07 с прозрачной дверцей, расчетное напряжение 415В, расчетный ток 160А, габариты(ВхШхГ): 650 x 740 x 140, на 72 модуля, 3ряда. Рассеивание энергии (Вт) без дверцы:140, с дверцей: 83 | 260.752 | 282.5049 | 304.236 | 325.9672
617935 | F.O.R.144FFLUSHMOUNT.METALENCL.96MOD. | Fix-o-Rail 144-F. Изолированный щит (металлический корпус) со скрытой проводкой (встраиваемая глубина 105мм), без дверцы (в поставку входит код 617965 = клеммная колодка "Земля": медная пластина 12х5мм с 18 резьбовыми отверстиями М5, соединителями и винтами), степень защиты IP40-IK07 без дверцы, IP41-IK08 со сплошной дверцей, IP41-IK07 с прозрачной дверцей, расчетное напряжение 415В, расчетный ток 160А, габариты(ВхШхГ): 800 x 740 x 140, на 96 модулей, 4ряда. Рассеивание энергии (Вт) без дверцы:152, с дверцей: 95 | 313.7163 | 339.8877 | 366.0329 | 392.1781
617936 | F.O.R.144FFLUSHMOUNT.METALENCL.120MOD. | Fix-o-Rail 144-F. Изолированный щит (металлический корпус) со скрытой проводкой (встраиваемая глубина 105мм), без дверцы (в поставку входит код 617965 = клеммная колодка "Земля": медная пластина 12х5мм с 18 резьбовыми отверстиями М5, соединителями и винтами), степень защиты IP40-IK07 без дверцы, IP41-IK08 со сплошной дверцей, IP41-IK07 с прозрачной дверцей, расчетное напряжение 415В, расчетный ток 160А, габариты(ВхШхГ): 950 x 740 x 140, на 120 модулей, 5рядов. Рассеивание энергии (Вт) без дверцы:164, с дверцей: 110 | 326.356 | 353.5818 | 380.7804 | 407.979
617937 | F.O.R.144FFLUSHMOUNT.METALENCL.144MOD. | Fix-o-Rail 144-F. Изолированный щит (металлический корпус) со скрытой проводкой (встраиваемая глубина 105мм), без дверцы (в поставку входит код 617965 = клеммная колодка "Земля": медная пластина 12х5мм с 18 резьбовыми отверстиями М5, соединителями и винтами), степень защиты IP40-IK07 без дверцы, IP41-IK08 со сплошной дверцей, IP41-IK07 с прозрачной дверцей, расчетное напряжение 415В, расчетный ток 160А, габариты(ВхШхГ): 1100 x 740 x 140, на 144 модуля, 6рядов. Рассеивание энергии (Вт) без дверцы:176, с дверцей: 116 | 355.4404 | 385.0925 | 414.715 | 444.3375
617938 | F.O.R.144FFLUSHMOUNT.METALENCL.120MOD. | Fix-o-Rail 144-F. Изолированный щит (металлический корпус) со скрытой проводкой (встраиваемая глубина 105мм), без дверцы (в поставку входит код 617965 = клеммная колодка "Земля": медная пластина 12х5мм с 18 резьбовыми отверстиями М5, соединителями и винтами), оснащен функциональными элементами для установки автоматического выключателя Record Plus 160A, типоразмер D, степень защиты IP40-IK07 без дверцы, IP41-IK08 со сплошной дверцей, IP41-IK07 с прозрачной дверцей, расчетное напряжение 415В, расчетный ток 160А, габариты(ВхШхГ): 1100 x 740 x 140, на 120 модулей, 5рядов. Рассеивание энергии (Вт) без дверцы:176, с дверцей: 116 | 389.016 | 421.4691 | 453.8898 | 486.3105
617939 | TRANSPARENTDOORFORF.O.R.144F72MODULES | Fix-o-Rail 144. Дверца прозрачная для корпуса, на 72 модуля, 3ряда | 102.6203 | 111.1812 | 119.7336 | 128.286
617940 | TRANSPARENTDOORFORF.O.R.144F96MODULES | Fix-o-Rail 144. Дверца прозрачная для корпуса , на 96 модулей, 4ряда | 127.0015 | 137.5964 | 148.1808 | 158.7651
617941 | TRANSPARENTDOORFORF.O.R.144F120MODULES | Fix-o-Rail 144. Дверца прозрачная для корпуса , на 120 модулей, 5рядов | 139.6062 | 151.2526 | 162.8874 | 174.5222
617942 | TRANSPARENTDOORFORF.O.R.144F120/144MODULES | Fix-o-Rail 144. Дверца прозрачная для корпуса , на 144 модуля, 6рядов/ 120 модулей, 5 рядов | 154.3571 | 167.2341 | 180.0982 | 192.9624
617943 | PLAINDOORFORF.O.R.144F72MODULES | Fix-o-Rail 144. Дверца сплошная для корпуса , на 72 модуля, 3ряда | 62.2866 | 67.4828 | 72.6738 | 77.8648
617944 | PLAINDOORFORF.O.R.144F96MODULES | Fix-o-Rail 144. Дверца сплошная для корпуса , на 96 модулей, 4ряда | 71.8421 | 77.8354 | 83.8228 | 89.8101
617945 | PLAINDOORFORF.O.R.144F120MODULES | Fix-o-Rail 144. Дверца сплошная для корпуса , на 120 модулей, 5рядов | 74.5434 | 80.7621 | 86.9745 | 93.187
617946 | PLAINDOORFORF.O.R.144F144/120MODULES | Fix-o-Rail 144. Дверца сплошная для корпуса , на 144 модуля, 6рядов/ 120 модулей, 5 рядов | 81.1511 | 87.921 | 94.6842 | 101.4473
617947 | FDKE | Набор для увеличения высоты. Выключатели основных цепей Redline/ElfaPlus, Длина = 354мм (18 модулей по 18мм) | 7.6198 | 8.2555 | 8.8905 | 9.5256
617948 | SECURITYLOCK | Дополнительные принадлежности для Fix-o-Rail 144. Замок с двумя ключами. | 7.3295 | 7.941 | 8.5518 | 9.1627
617949 | SUPPORTFORWIRINGTRUNCKING | Дополнительные принадлежности для Fix-o-Rail 144. Приспособление для укладывания проводов. | 9.4827 | 10.2738 | 11.0641 | 11.8543
617957 | F/017506100 | Modular 200 - Type A. Распределительный щит металлический для MCB. Число отходящих линий:10, габариты(ВхШхГ, мм (код)): 270x368x127 (A), ввод кабеля до: 50кв.мм., номинальный ток до 100А(главный выключатель), 80А (RCD), с DIN-рейкой. Степень защиты IP40. | 372.0125 | 403.0471 | 434.0507 | 465.0544
617958 | F/017509100 | Modular 200 - Type A. Распределительный щит металлический для MCB. Число отходящих линий:14, габариты(ВхШхГ, мм (код)): 270x412x127 (B), ввод кабеля до: 50кв.мм., номинальный ток до 100А(главный выключатель), 80А (RCD), с DIN-рейкой. Степень защиты IP40. | 347.9387 | 376.965 | 405.9624 | 434.9597
617959 | F/017513100 | Modular 200 - Type A. Распределительный щит металлический для MCB. Число отходящих линий:18, габариты(ВхШхГ, мм (код)): 270x484x127 (C), ввод кабеля до: 50кв.мм., номинальный ток до 100А(главный выключатель), 80А (RCD), с DIN-рейкой. Степень защиты IP40. | 390.1558 | 422.704 | 455.2197 | 487.7354
617960 | F/017506060 | Дополнительные принадлежности Modular 200 - Type A. Отдельно комплект клемм заземления | 14.9265 | 16.1717 | 17.4157 | 18.6597
617961 | transparentdoor+hingesfor52modules | Дополнительные принадлежности для Fix-o-Rail Classic. Прозрачная дверца+петли на 4 ряда | 31.6515 | 34.292 | 36.9298 | 39.5676
617962 | plaindoor+hinges,colorRAL9010,for52modules | Дополнительные принадлежности для Fix-o-Rail Classic. Сплошная дверца+петли на 4 ряда | 36.224 | 39.246 | 42.2649 | 45.2838
617964 | FUNCTIONFORRECORDPLUS125AD-frame | Дополнительные принадлежности для Fix-o-Rail 144. Функциональные элементы для установки автоматического выключателя Record Plus типоразмера D (высота 300мм) | 30.6572 | 33.2147 | 35.7697 | 38.3247
617965 | F.O.R144S/FEARTHTERMINALKIT | Дополнительные принадлежности для Fix-o-Rail 144. Набор для клемм заземления: медная пластина 12х5мм длиной 380мм с 18 резьбовыми отверстиями М5, соединителями и винтами. | 11.698 | 12.6739 | 13.6488 | 14.6237
617966 | F.O.R.144SSURF.MOUNTEDMETALENCL.72MOD. | Fix-o-Rail 144-S. Навесной щит без дверцы (металлический корпус), (в поставку входит код 617965 = клеммная колодка "Земля": медная пластина 12х5мм длиной 380мм с 18 резьбовыми отверстиями М5, соединителями и винтами), степень защиты IP40-IK07 без дверцы, IP41-IK08 со сплошной дверцей, IP41-IK07 с прозрачной дверцей, расчетное напряжение 415В, расчетный ток 160А, габариты(ВхШхГ): 650 x 740 x 140, на 72 модуля, 3ряда. Рассеивание энергии (Вт) без дверцы:160, с дверцей: 88 | 288.7189 | 312.8049 | 336.8668 | 360.9287
617967 | F.O.R.144SSURF.MOUNTEDMETALENCL.96MOD. | Fix-o-Rail 144-S. Навесной щит без дверцы (металлический корпус), (в поставку входит код 617965 = клеммная колодка "Земля": медная пластина 12х5мм длиной 380мм с 18 резьбовыми отверстиями М5, соединителями и винтами), степень защиты IP40-IK07 без дверцы, IP41-IK08 со сплошной дверцей, IP41-IK07 с прозрачной дверцей, расчетное напряжение 415В, расчетный ток 160А, габариты(ВхШхГ): 800 x 740 x 140, на 96 модулей, 4ряда. Рассеивание энергии (Вт) без дверцы:175, с дверцей: 100 | 302.7443 | 328.0003 | 353.2311 | 378.4619
617968 | F.O.R.144SSURF.MOUNTEDMETALENCL.120MOD. | Fix-o-Rail 144-S. Навесной щит без дверцы (металлический корпус), (в поставку входит код 617965 = клеммная колодка "Земля": медная пластина 12х5мм длиной 380мм с 18 резьбовыми отверстиями М5, соединителями и винтами), степень защиты IP40-IK07 без дверцы, IP41-IK08 со сплошной дверцей, IP41-IK07 с прозрачной дверцей, расчетное напряжение 415В, расчетный ток 160А, габариты(ВхШхГ): 950 x 740 x 140, на 120 модулей, 5рядов. Рассеивание энергии (Вт) без дверцы:187, с дверцей: 115 | 334.8116 | 362.7428 | 390.646 | 418.5493
617969 | F.O.R.144SSURF.MOUNTEDMETALENCL.144MOD. | Fix-o-Rail 144-S. Навесной щит без дверцы (металлический корпус), (в поставку входит код 617965 = клеммная колодка "Земля": медная пластина 12х5мм длиной 380мм с 18 резьбовыми отверстиями М5, соединителями и винтами), степень защиты IP40-IK07 без дверцы, IP41-IK08 со сплошной дверцей, IP41-IK07 с прозрачной дверцей, расчетное напряжение 415В, расчетный ток 160А, габариты(ВхШхГ): 1100 x 740 x 140, на 144 модуля, 6рядов. Рассеивание энергии (Вт) без дверцы:195, с дверцей: 125 | 527.5312 | 571.5398 | 615.5044 | 659.469
617970 | F.O.R.144SSURF.MOUNTEDMETALENCL.120MOD. | Fix-o-Rail 144-S. Навесной щит без дверцы (металлический корпус), (в поставку входит код 617965 = клеммная колодка "Земля": медная пластина 12х5мм длиной 380мм с 18 резьбовыми отверстиями М5, соединителями и винтами), оснащен функциональными элементами для установки автоматического выключателя Record Plus 160A, типоразмер D, степень защиты IP40-IK07 без дверцы, IP41-IK08 со сплошной дверцей, IP41-IK07 с прозрачной дверцей, расчетное напряжение 415В, расчетный ток 160А, габариты(ВхШхГ): 1100 x 740 x 140, на 120 модулей, 5рядов. Рассеивание энергии (Вт) без дверцы:195, с дверцей: 125 | 435.7946 | 472.1501 | 508.4694 | 544.7886
617971 | F/017506000 | Modular 200 - Type A. Распределительный щит металлический для MCB. Число отходящих линий:6, габариты(ВхШхГ, мм (код)): 270x368x127 (A), ввод кабеля до: 50кв.мм., номинальный ток до 100А(главный выключатель), 80А (RCD), с главным двухполюсным выключателем на номинальный ток 100А. Степень защиты IP40. | 417.3791 | 452.1984 | 486.9829 | 521.7674
617972 | F/017509000 | Modular 200 - Type A. Распределительный щит металлический для MCB. Число отходящих линий:9, габариты(ВхШхГ, мм (код)): 270x412x127 (B), ввод кабеля до: 50кв.мм., номинальный ток до 100А(главный выключатель), 80А (RCD), с главным двухполюсным выключателем на номинальный ток 100А. Степень защиты IP40. | 426.4422 | 462.0176 | 497.5574 | 533.0972
617973 | F/017513000 | Modular 200 - Type A. Распределительный щит металлический для MCB. Число отходящих линий:13, габариты(ВхШхГ, мм (код)): 270x484x127 (C), ввод кабеля до: 50кв.мм., номинальный ток до 100А(главный выключатель), 80А (RCD), с главным двухполюсным выключателем на номинальный ток 100А. Степень защиты IP40. | 471.0973 | 510.398 | 549.6594 | 588.9208
617988 | F/039068005 | Дополнительные принадлежности для Fix-o-Rail 150-F1. Замок с двумя ключами. | 5.084 | 5.5081 | 5.9318 | 6.3555
617992 | F/012901299 | 4-полюсные клеммные колодки (кросс-модули), рассчитанные на на токи 160А, с защитным кожухом, диапазон ввода кабеля: 4х(1х от 10 до 50кв.мм для входящих + 3х от 6 до 35кв.мм + 8х от 2,5 до 16кв.мм для выходящих). Поперечное сечение медной полосы: 12х10мм | 81.2893 | 88.0707 | 94.8454 | 101.62
618116 | CLASSICA52MOD. | Fix-o-Rail Classic (A). Изолированный щит навесного испонения, степень защиты IP30/40 (без дверцы/с дверцей), габариты(ВхШхГ):625 x 250 x 94. Оборудование: клеммная колодка "Земля": ввод кабеля 27х16кв.мм, клеммная колодка "Ноль": ввод кабеля 2(8х16кв.мм), число модулей:52 | 44.658 | 48.3836 | 52.1054 | 55.8272
618117 | CLASSICB52MOD. | Fix-o-Rail Classic (B). Изолированный щит навесного испонения, степень защиты IP30/40 (без дверцы/с дверцей), габариты(ВхШхГ):625 x 250 x 94, число модулей:52 | 65.2414 | 70.6841 | 76.1213 | 81.5586
618300 | F/017407000 | Дополнительные принадлежности Modular 200 - Type B. Встраиваемые комплекты. Для установки во все типы распределительных щитов "Modular 200 - Type B". Однофазный конверсионный комплект (1Р+N) на номинальный ток 100А, трехполюсный, ввод кабеля до: 50кв.мм. | 56.2419 | 60.9338 | 65.621 | 70.3082
618442 | F/018442000 | Fix-o-Rail Metal Design IP40. Металлический щит навесного исполнения, с прозрачной дверцей, габариты(ВхШхГ):208x220x108мм. Оборудование: клеммная колодка "Земля": ввод кабеля 8х16кв.мм, клеммная колодка "Ноль": ввод кабеля 8х16кв.мм. Число модулей: 10 | 45.7599 | 49.5774 | 53.3911 | 57.2047
618443 | F/018443000 | Fix-o-Rail Metal Design IP40. Металлический щит навесного исполнения, с прозрачной дверцей, габариты(ВхШхГ):208x292х108мм. Оборудование: клеммная колодка "Земля": ввод кабеля 12х16кв.мм, клеммная колодка "Ноль": ввод кабеля 12х16кв.мм. Число модулей: 14 | 50.9939 | 55.2479 | 59.4978 | 63.7476
618444 | F/018444000 | Fix-o-Rail Metal Design IP40. Металлический щит навесного исполнения, с прозрачной дверцей, габариты(ВхШхГ):208x370х108мм. Оборудование: клеммная колодка "Земля": ввод кабеля 16х16кв.мм, клеммная колодка "Ноль": ввод кабеля 16х16кв.мм. Число модулей: 18 | 57.3766 | 62.1632 | 66.945 | 71.7268
618503 | F/018113000 | Дополнительные принадлежности для Fix-o-Rail Classic. Прозрачная дверца+петли на 1 ряд | 18.2323 | 19.7533 | 21.2728 | 22.7923
618505 | F/018115000 | Дополнительные принадлежности для Fix-o-Rail Classic. Изолированная задняя панель+винты. Защищает провода и усройства, если крышка установлена на влажной или агрессивной поверхности.. Для Classic B - 1 ряд | 3.1371 | 3.3988 | 3.6603 | 3.9217
618506 | F/018116000 | Дополнительные принадлежности для Fix-o-Rail Classic. Изолированный держатель оборудованный клеммными колодками "Земля" и "Ноль" для Classic B -1 ряд: "Земля":8х16кв.мм, "Ноль":10х16кв.мм | 5.5609 | 6.0248 | 6.4883 | 6.9517
618509 | F/018123000 | Дополнительные принадлежности для Fix-o-Rail Classic. Прозрачная дверца+петли на 2 ряда | 14.0468 | 15.2186 | 16.3893 | 17.5599
618511 | F/018125000 | Дополнительные принадлежности для Fix-o-Rail Classic. Изолированная задняя панель+винты. Защищает провода и усройства, если крышка установлена на влажной или агрессивной поверхности.. Для Classic B - 2 ряд | 4.6035 | 4.9876 | 5.3712 | 5.7549
618512 | F/018126000 | Дополнительные принадлежности для Fix-o-Rail Classic. Изолированный держатель оборудованный клеммными колодками "Земля" и "Ноль" для Classic B -2 ряд: "Земля":18х16кв.мм, "Ноль":2(8х16)кв.мм | 8.8252 | 9.5614 | 10.2969 | 11.0324
618515 | F/018133000 | Дополнительные принадлежности для Fix-o-Rail Classic. Прозрачная дверца+петли на 3 ряда | 39.7626 | 43.0798 | 46.3936 | 49.7075
618517 | F/018135000 | Дополнительные принадлежности для Fix-o-Rail Classic. Изолированная задняя панель+винты. Защищает провода и усройства, если крышка установлена на влажной или агрессивной поверхности.. Для Classic B - 3 ряд | 5.2218 | 5.6575 | 6.0927 | 6.5278
618518 | F/018136000 | Дополнительные принадлежности для Fix-o-Rail Classic. Изолированный держатель оборудованный клеммными колодками "Земля" и "Ноль" для Classic B -3 ряд: "Земля":27х16кв.мм, "Ноль":2(8х16)кв.мм | 11.3682 | 12.3166 | 13.264 | 14.2114
618519 | F/018153000 | Дополнительные принадлежности для Fix-o-Rail Classic. Клеммные колодки "Земля"и "Ноль" 8 x 16кв.мм | 0.99008 | 1.0727 | 1.1552 | 1.2377
618520 | F/018154000 | Дополнительные принадлежности для Fix-o-Rail Classic. Клеммные колодки "Земля"и "Ноль" 10 x 16кв.мм | 1.4564 | 1.5778 | 1.6992 | 1.8206
618521 | F/018155000 | Дополнительные принадлежности для Fix-o-Rail Classic. Клеммные колодки "Земля"и "Ноль" 14 x 16кв.мм | 1.8037 | 1.9542 | 2.1045 | 2.2549
618522 | F/018156000 | Дополнительные принадлежности для Fix-o-Rail Classic. Клеммные колодки "Земля"и "Ноль" 18 x 16кв.мм | 3.634 | 3.9371 | 4.24 | 4.5429
618523 | F/018157000 | Дополнительные принадлежности для Fix-o-Rail Classic. Клеммные колодки "Земля"и "Ноль" 27 x 16кв.мм | 6.1812 | 6.6969 | 7.212 | 7.7272
618524 | F/018158000 | Дополнительные принадлежности для Fix-o-Rail Classic. Металлическое основание для соединительных клемм. | 2.7986 | 3.0321 | 3.2653 | 3.4985
618527 | F/018161000 | Дополнительные принадлежности для Fix-o-Rail Classic. Скоба для опломбирования | 2.6747 | 2.8979 | 3.1208 | 3.3437
618528 | F/018162000 | Дополнительные принадлежности для Fix-o-Rail Classic. Соединение. | 3.2375 | 3.5076 | 3.7774 | 4.0472
618529 | F/018151000 | Дополнительные принадлежности для Fix-o-Rail Classic. Изолированный держатель оборудованный клеммными колодками "Земля" и "3P+N" 5(8x16кв.мм) | 7.8002 | 8.4509 | 9.1009 | 9.751
618530 | F/018152000 | Дополнительные принадлежности для Fix-o-Rail Classic. Изолированный держатель для клеммных колодок "Земля" и "Ноль". Легко устанавливается на монтажную раму, может быть легко оборудован клеммами "Земля" и "Ноль" | 2.3407 | 2.5359 | 2.731 | 2.9261
618531 | F/018163000 | Дополнительные принадлежности для Fix-o-Rail Classic. Кожух для держателя клеммных колодок. Защищает от прямого контакта с находящимися под напряжением элементами. | 5.1796 | 5.6117 | 6.0433 | 6.475
618791 | F/018791000 | Изолированный щит навесного исполнения , степень защиты IP40, с клеммами заземления и нулевого провода габариты(ВхШхГ): 208 x 220 x 108мм. Оборудование: клеммная колодка "Земля": ввод кабеля 10х16кв.мм, клеммная колодка "Ноль": ввод кабеля 10х16кв.мм. Число модулей: 10 | 26.2702 | 28.4617 | 30.6511 | 32.8404
618792 | F/018792000 | Изолированный щит навесного исполнения , степень защиты IP40, с клеммами заземления и нулевого провода, габариты(ВхШхГ): 208 x 292 x 108мм. Оборудование: клеммная колодка "Земля": ввод кабеля 14х16кв.мм, клеммная колодка "Ноль": ввод кабеля 14х16кв.мм. Число модулей: 14 | 29.4756 | 31.9346 | 34.3911 | 36.8476
618793 | F/018793000 | Изолированный щит навесного исполнения , степень защиты IP40, с клеммами заземления и нулевого провода габариты(ВхШхГ): 208 x 370 x 108мм. Оборудование: клеммная колодка "Земля": ввод кабеля 18х16кв.мм, клеммная колодка "Ноль": ввод кабеля 18х16кв.мм. Число модулей: 18 | 36.8545 | 39.929 | 43.0005 | 46.0719
618910 | F/017841000 | Fix-o-Rail Metal Standart IP40.Металлический щит навесного исполнения , без дверцы, габариты(ВхШхГ):208 x112 x85мм. Оборудование: клеммная колодка "Земля": ввод кабеля 3х16кв.мм. Число модулей: 4 | 34.7978 | 37.7008 | 40.6009 | 43.5009
618911 | F/017842000 | Fix-o-Rail Metal Standart IP40.Металлический щит навесного исполнения со сплошной серой дверцей, габариты(ВхШхГ):208 x112 x110мм. Оборудование: клеммная колодка "Земля": ввод кабеля 3х16кв.мм. Число модулей: 4 | 59.6539 | 64.6304 | 69.602 | 74.5736
618923 | F/017881000 | Fix-o-Rail Metal Standart IP40.Металлический щит навесного исполнения со сплошной серой дверцей, габариты(ВхШхГ):208 x112 x110мм. Оборудование: клеммная колодка "Земля": ввод кабеля 8х16кв.мм, клеммная колодка "Ноль": ввод кабеля 8х16кв.мм. Число модулей: 8 | 80.3647 | 87.069 | 93.7667 | 100.4643
618929 | F/017920000 | Fix-o-Rail Metal Standart IP40.Металлический щит навесного исполнения со сплошной серой дверцей, габариты(ВхШхГ):270 x322 x110мм. Оборудование: клеммная колодка "Земля": ввод кабеля 12х16кв.мм, клеммная колодка "Ноль": ввод кабеля 12х16кв.мм. Число модулей: 12 | 83.6628 | 90.6423 | 97.6148 | 104.5873
618930 | F/017921000 | Fix-o-Rail Metal Standart IP40.Металлический щит навесного исполнения с прозрачной дверцей, габариты(ВхШхГ):270 x322 x110мм. Оборудование: клеммная колодка "Земля": ввод кабеля 12х16кв.мм, клеммная колодка "Ноль": ввод кабеля 12х16кв.мм. Число модулей: 12 | 109.3583 | 118.4814 | 127.5954 | 136.7093
618938 | F/017963000 | Fix-o-Rail 150 M IP40. Металлический щит навесного исполнения со сплошной серой дверцей, габариты(ВхШхГ): 208 x 112 x 85мм. Оборудование:клеммная колодка "Земля": ввод кабеля 16х16кв.мм, клеммная колодка "Ноль": ввод кабеля 16х16кв.мм. Число модулей: 18 | 114.3231 | 123.8604 | 133.3881 | 142.9158
618939 | F/017964000 | Fix-o-Rail 150 M IP40. Металлический щит навесного исполнения с прозрачной дверцей, габариты(ВхШхГ): 270 x 430 x 110мм. Оборудование:клеммная колодка "Земля": ввод кабеля 16х16кв.мм, клеммная колодка "Ноль": ввод кабеля 16х16кв.мм. Число модулей: 18 | 120.1196 | 130.1405 | 140.1513 | 150.1621
618941 | F/017966000 | Fix-o-Rail 150 M IP40. Металлический щит навесного исполнения со сплошной серой дверцей, габариты(ВхШхГ): 450 x 430 x 110мм. Оборудование: клеммная колодка "Земля": ввод кабеля 2(16х16)кв.мм, клеммная колодка "Ноль": ввод кабеля 2(16х16)кв.мм. Число модулей: 36 | 128.4102 | 139.1226 | 149.8243 | 160.5261
618942 | F/017967000 | Fix-o-Rail 150 M IP40. Металлический щит навесного исполнения с прозрачной дверцей, габариты(ВхШхГ): 450 x 430 x 110мм. Оборудование: клеммная колодка "Земля": ввод кабеля 2(16х16)кв.мм, клеммная колодка "Ноль": ввод кабеля 2(16х16)кв.мм. Число модулей: 36 | 145.7953 | 157.9581 | 170.1087 | 182.2593
618944 | F/017969000 | Fix-o-Rail 150 M IP40. Металлический щит навесного исполнения со сплошной серой дверцей, габариты(ВхШхГ): 600 x 430 x 110мм. Оборудование: клеммная колодка "Земля": ввод кабеля 3(16х16)кв.мм, клеммная колодка "Ноль": ввод кабеля 3(16х16)кв.мм. Число модулей: 54 | 151.5995 | 164.2465 | 176.8808 | 189.5152
618945 | F/017970000 | Fix-o-Rail 150 M IP40. Металлический щит навесного исполнения с прозрачной дверцей, габариты(ВхШхГ): 600 x 430 x 110мм. Оборудование: клеммная колодка "Земля": ввод кабеля 3(16х16)кв.мм, клеммная колодка "Ноль": ввод кабеля 3(16х16)кв.мм. Число модулей: 54 | 182.2521 | 197.4563 | 212.6452 | 227.8342
618947 | F/017972000 | Fix-o-Rail 150 M IP40. Металлический щит навесного исполнения со сплошной серой дверцей, габариты(ВхШхГ): 750 x 430 x 110мм. Оборудование: клеммная колодка "Земля": ввод кабеля 4(16х16)кв.мм, клеммная колодка "Ноль": ввод кабеля 4(16х16)кв.мм. Число модулей: 72 | 190.5426 | 206.4384 | 222.3183 | 238.1982
618948 | F/017973000 | Fix-o-Rail 150 M IP40. Металлический щит навесного исполнения с прозрачной дверцей, габариты(ВхШхГ): 750 x 430 x 110мм. Оборудование: клеммная колодка "Земля": ввод кабеля 4(16х16)кв.мм, клеммная колодка "Ноль": ввод кабеля 4(16х16)кв.мм. Число модулей: 72 | 236.1018 | 255.7983 | 275.4751 | 295.1518
618969 | F/017980000 | Fix-o-Rail Metal Standart IP40.Металлический щит навесного исполнения со сплошной серой дверцей, габариты(ВхШхГ):450 x322 x110мм. Оборудование: клеммная колодка "Земля": ввод кабеля 16х16кв.мм, клеммная колодка "Ноль": ввод кабеля 2х(12х16)кв.мм. Число модулей: 24 | 121.7864 | 131.9463 | 142.096 | 152.2457
618970 | F/017981000 | Fix-o-Rail Metal Standart IP40.Металлический щит навесного исполнения с прозрачной дверцей, габариты(ВхШхГ):450 x322 x110мм. Оборудование: клеммная колодка "Земля": ввод кабеля 16х16кв.мм, клеммная колодка "Ноль": ввод кабеля 2х(12х16)кв.мм. Число модулей: 24 | 144.9758 | 157.0702 | 169.1525 | 181.2348
619018 | F/002100000 | Дополнительные принадлежности Modular 200 - Type B. Крышка для защиты шины. Трехмодульная заглушка для неиспользуемых проводов, выполненная шириной 1 модуль. | 1.5205 | 1.6474 | 1.7741 | 1.9008
619084 | F/018222000 | Дополнительные принадлежности для Fix-o-Rail Classic. Кабельный ввод. При окончательной отделке может быть установлен в верхней части или внизу монтажной рамы. Съемные элементы: 11хPG 13,5 + 1xPG 21/29 | 13.6117 | 14.7472 | 15.8816 | 17.016
619100 | F/017404000 | Modular 200 - Type B. Распределительный щит металлический для MCB. Число трехполюсных линий: 4, ток шины: 200А. Клеммы, 25кв.мм: нейтраль: 18, земля: 18, габариты(ВхШхГ, мм (код)): 534x135x500 (A) | 453.6656 | 491.512 | 529.3206 | 567.1292
619101 | F/017406000 | Modular 200 - Type B. Распределительный щит металлический для MCB. Число трехполюсных линий: 6, ток шины: 200А. Клеммы, 25кв.мм: нейтраль: 18, земля: 18, габариты(ВхШхГ, мм (код)): 588x135x500 (B) | 482.6841 | 522.9513 | 563.1784 | 603.4054
619102 | F/017408000 | Modular 200 - Type B. Распределительный щит металлический для MCB. Число трехполюсных линий: 8, ток шины: 200А. Клеммы, 25кв.мм: нейтраль: 27, земля: 27, габариты(ВхШхГ, мм (код)): 642x135x500 (C) | 522.6214 | 566.2204 | 609.7758 | 653.3313
619103 | F/017412000 | Modular 200 - Type B. Распределительный щит металлический для MCB. Число трехполюсных линий: 12, ток шины: 200А. Клеммы, 25кв.мм: нейтраль: 36, земля: 36, габариты(ВхШхГ, мм (код)): 750x135x500 (D) | 656.909 | 711.7107 | 766.4577 | 821.2047
619104 | F/017418000 | Modular 200 - Type B. Распределительный щит металлический для MCB. Число трехполюсных линий: 18, ток шины: 200А. Клеммы, 25кв.мм: нейтраль: 54, земля: 54, габариты(ВхШхГ, мм (код)): 912x135x500 (E) | 762.1514 | 825.7329 | 889.2508 | 952.7687
619105 | MODULARDEVICEEXTENSIONBOX | Дополнительные принадлежности Modular 200 - Type B. Модуль расширения. на 18 модульных устройств (18х18мм), габариты(ВхШхГ, мм (код)): 250x135x500 mm (G) | 281.661 | 305.1581 | 328.6318 | 352.1055
619106 | SPREADERBOX | Дополнительные принадлежности Modular 200 - Type B. Модуль расширения. Модульный распределительный короб. Разработан для дополнительного свободного места при использовании больших кабелей ввода., габариты(ВхШхГ, мм (код)): 250x135x500 mm (G) | 339.6636 | 367.9996 | 396.3073 | 424.6149
619107 | F/017421000 | Дополнительные принадлежности Modular 200 - Type B. Добавочный расширтельные модули для ввода. Для установки во все типы распределительных щитов "Modular 200 - Type B". Неавтоматические выключатели в литом корпусе Record Plus на токи до 200А, трехполюсные , габариты(ВхШхГ, мм (код)): 500x135x500 mm (H) | 1332.6909 | 1443.8688 | 1554.9356 | 1666.0025
619108 | F/017422000 | Дополнительные принадлежности Modular 200 - Type B. Добавочный расширтельные модули для ввода. Для установки во все типы распределительных щитов "Modular 200 - Type B". Автоматические выключатели в литом корпусе Record Plus с устройством для защиты от остаточных токов на токи до 200А, трехполюсные , габариты(ВхШхГ, мм (код)): 500x135x500 mm (H) | 4154.7886 | 4501.3961 | 4847.6574 | 5193.9186
619109 | F/017423000 | Дополнительные принадлежности Modular 200 - Type B. Добавочный расширтельные модули для ввода. Для установки во все типы распределительных щитов "Modular 200 - Type B". Автоматические выключатели в литом корпусе Record Plus на токи до 200А, трехполюсные , габариты(ВхШхГ, мм (код)): 500x135x500 mm (H) | 1842.2202 | 1995.9049 | 2149.436 | 2302.9672
619110 | 4PDISCONNECTORSWITCH | Дополнительные принадлежности Modular 200 - Type B. Добавочный расширтельные модули для ввода. Для установки во все типы распределительных щитов "Modular 200 - Type B". Выключатели разъединители Dilos на токи до 200А, четырехполюсные , габариты(ВхШхГ, мм (код)): 250x135x500 mm (G) | 689.8514 | 747.4013 | 804.8937 | 862.3861
619111 | F/017400000 | Дополнительные принадлежности Modular 200 - Type B. Встраиваемые комплекты. Для установки во все типы распределительных щитов "Modular 200 - Type B". Выключатель разъединитель на номинальный ток 100А, трехполюсный, ввод кабеля до: 50кв.мм. | 117.5698 | 127.3779 | 137.1762 | 146.9745
619112 | F/017401100 | Дополнительные принадлежности Modular 200 - Type B. Встраиваемые комплекты. Для установки во все типы распределительных щитов "Modular 200 - Type B". УЗО ввода, 100А, 4 полюса, диф. ток 100мА, ввод кабеля до: 50кв.мм. | 300.6202 | 325.699 | 350.7528 | 375.8066
619113 | F/017401300 | Дополнительные принадлежности Modular 200 - Type B. Встраиваемые комплекты. Для установки во все типы распределительных щитов "Modular 200 - Type B". УЗО ввода, 100А, 4 полюса, диф. Ток 300 мА, ввод кабеля до: 50кв.мм. | 321.4197 | 348.2337 | 375.0209 | 401.8081
619114 | F/017402000 | Дополнительные принадлежности Modular 200 - Type B. Встраиваемые комплекты. Для установки во все типы распределительных щитов "Modular 200 - Type B". Выключатель разъединитель на номинальный ток 125А, трехполюсный, ввод кабеля до: 50кв.мм. | 117.5698 | 127.3779 | 137.1762 | 146.9745
619115 | F/017403000 | Дополнительные принадлежности Modular 200 - Type B. Встраиваемые комплекты. Для установки во все типы распределительных щитов "Modular 200 - Type B". Комплект для непосредственного присоединения на номинальный ток 200А, три полюса, ввод кабеля до: 95кв.мм. | 58.8285 | 63.7362 | 68.639 | 73.5417
619116 | F/017405000 | Дополнительные принадлежности Modular 200 - Type B. Модуль расширения. Плата толщиной 2мм для больших нагрузок | 107.6993 | 116.684 | 125.6597 | 134.6354
619118 | F/017401000 | Дополнительные принадлежности Modular 200 - Type B. Клемма заземления. Может быть использована для увеличения гибкости. | 12.714 | 13.7747 | 14.8343 | 15.8939
619119 | F/017403030 | Дополнительные принадлежности Modular 200 - Type B. Встраиваемые комплекты. Для установки во все типы распределительных щитов "Modular 200 - Type B". УЗО ввода, 100А, 4 полюса, диф. ток 30мА, ввод кабеля до: 50кв.мм. | 160.7099 | 174.1169 | 187.5105 | 200.9041
619120 | F/017403100 | Дополнительные принадлежности Modular 200 - Type B. Встраиваемые комплекты. Для установки во все типы распределительных щитов "Modular 200 - Type B". УЗО ввода, 100А, 4 полюса, диф. ток 100мА с задержкой времени, ввод кабеля до: 50кв.мм. | 164.6253 | 178.359 | 192.0789 | 205.7988
619122 | F/017424200 | Modular 200 - Type B. Распределительный щит металлический для MCB. Число трехполюсных линий: 24, ток шины: 200А. Клеммы, 25кв.мм: нейтраль: 72, земля: 72, габариты(ВхШхГ, мм (код)): 1136x135x500 (F) | 961.7778 | 1042.0128 | 1122.1676 | 1202.3225
619124 | F/017409000 | Дополнительные принадлежности Modular 200 - Type B. Встраиваемые комплекты. Для установки во все типы распределительных щитов "Modular 200 - Type B". Выключатель разъединитель на номинальный ток 125А, четырехполюсный, ввод кабеля до: 50кв.мм. | 127.4945 | 138.1305 | 148.7559 | 159.3814
619181 | F/017429000 |  | 254.7689 | 276.0226 | 297.2551 | 318.4876
619200 | F/018312000 | Fix-o-Rail Classic (A). Изолированный щит навесного испонения (), степень защиты IP30/40 (без дверцы/с дверцей), габариты(ВхШхГ):250 x 250 x 94. Оборудование: клеммная колодка "Земля": ввод кабеля 8х16кв.мм, клеммная колодка "Ноль": ввод кабеля 10х16кв.мм, число модулей:13 | 22.4193 | 24.2896 | 26.158 | 28.0265
619201 | F/018322000 | Fix-o-Rail Classic (A). Изолированный щит навесного испонения, степень защиты IP30/40 (без дверцы/с дверцей), габариты(ВхШхГ):375 x 250 x 94. Оборудование: клеммная колодка "Земля": ввод кабеля 18х16кв.мм, клеммная колодка "Ноль": ввод кабеля 2(8х16кв.мм), число модулей:26 | 31.1303 | 33.7273 | 36.3217 | 38.9161
619202 | F/018332000 | Fix-o-Rail Classic (A). Изолированный щит навесного испонения, степень защиты IP30/40 (без дверцы/с дверцей), габариты(ВхШхГ):500 x 250 x 94. Оборудование: клеммная колодка "Земля": ввод кабеля 27х16кв.мм, клеммная колодка "Ноль": ввод кабеля 2(8х16кв.мм), число модулей:39 | 41.5037 | 44.9661 | 48.425 | 51.8839
619203 | F/018310000 | Fix-o-Rail Classic (B). Изолированный щит навесного испонения, степень защиты IP30/40 (без дверцы/с дверцей), габариты(ВхШхГ):250 x 250 x 94, число модулей:13 | 12.4281 | 13.4649 | 14.5006 | 15.5364
619204 | F/018320000 | Fix-o-Rail Classic (B). Изолированный щит навесного испонения, степень защиты IP30/40 (без дверцы/с дверцей), габариты(ВхШхГ):375 x 250 x 94, число модулей:26 | 17.2644 | 18.7046 | 20.1434 | 21.5823
619205 | F/018330000 | Fix-o-Rail Classic (B). Изолированный щит навесного испонения, степень защиты IP30/40 (без дверцы/с дверцей), габариты(ВхШхГ):500 x 250 x 94, число модулей:39 | 23.3498 | 25.2978 | 27.2438 | 29.1897
619206 | F/018314000 | Дополнительные принадлежности для Fix-o-Rail Classic. Сплошная дверца+петли на 1 ряд | 11.0469 | 11.9684 | 12.8891 | 13.8097
619207 | F/018324000 | Дополнительные принадлежности для Fix-o-Rail Classic. Сплошная дверца+петли на 2 ряда | 15.3845 | 16.668 | 17.9501 | 19.2323
619208 | F/018334000 | Дополнительные принадлежности для Fix-o-Rail Classic. Сплошная дверца+петли на 3 ряда | 20.3413 | 22.0382 | 23.7335 | 25.4287
619300 | F/018350000 | Fix-o-Rail Abaco F.Изолированные щиты со скрытой проводкой навесного исполнения, с прозрачной дверцей , степень защиты IP40, габариты(ВхШхГ): 200 x 120 x 95мм, цвет: Серый. Число модулей: 2/4, число рядов: 1 | 4.6468 | 5.0344 | 5.4217 | 5.809
619301 | F/018351000 | Fix-o-Rail Abaco F.Изолированные щиты со скрытой проводкой навесного исполнения, с прозрачной дверцей , степень защиты IP40, габариты(ВхШхГ): 200 x 175 x 95мм, цвет: Серый. Число модулей: 4/7, число рядов: 1 | 5.7614 | 6.242 | 6.7221 | 7.2023
619302 | F/018352000 | Fix-o-Rail Abaco F.Изолированные щиты со скрытой проводкой навесного исполнения, с прозрачной дверцей , степень защиты IP40, габариты(ВхШхГ): 200 x 230 x95мм, цвет: Серый. Число модулей: 6/10, число рядов: 1 | 8.2736 | 8.9639 | 9.6534 | 10.3429
619303 | F/018353000 | Fix-o-Rail Abaco F.Изолированные щиты со скрытой проводкой навесного исполнения, с прозрачной дверцей , степень защиты IP40, габариты(ВхШхГ): 200 x 300 x95мм, цвет: Серый. Число модулей: 10/14, число рядов: 1 | 9.2131 | 9.9817 | 10.7495 | 11.5173
619304 | F/018354000 | Fix-o-Rail Abaco F.Изолированные щиты со скрытой проводкой навесного исполнения, с прозрачной дверцей , степень защиты IP40, габариты(ВхШхГ): 400 x 315 x 106мм, цвет: Серый. Число модулей: 24/26, число рядов: 2 | 24.8966 | 26.9736 | 29.0485 | 31.1234
619305 | F/018355000 | Fix-o-Rail Abaco F.Изолированные щиты со скрытой проводкой навесного исполнения, с прозрачной дверцей , степень защиты IP40, габариты(ВхШхГ): 525 x 315 x 106мм, цвет: Серый. Число модулей: 36/39, число рядов: 3 | 31.1063 | 33.7013 | 36.2937 | 38.8861
619319 | F/018370000 | Изолированный держатель для клеммных колодок “Земля” или “Ноль”, PE+N=(ввод каб. 2 x 16мм2 + 8 x 10мм2) - 6/10 модулей | 4.4698 | 4.8427 | 5.2152 | 5.5877
619320 | F/018371000 | Изолированный держатель для клеммных колодок “Земля” или “Ноль”, PE+N=(ввод каб. 2 x 16мм2 + 12 x 10мм2) -10/14 модулей | 6.8716 | 7.4449 | 8.0176 | 8.5903
619321 | F/018372000 | Изолированный держатель для клеммных колодок “Земля” или “Ноль”, PE+N=2 (ввод каб. 2 x 16мм2 + 12 x 10мм2) - 24/36 модулей | 12.1078 | 13.1179 | 14.127 | 15.136
619322 | F/018374000 | Дополнительные принадлежности для Fix-o-Rail Abaco F/S. Соединение для ящиков 2/4 и 10/14 модульных | 0.11823 | 0.12809 | 0.13794 | 0.1478
619323 | F/018375000 | Модульная заглушка 5 модулей, цвет серый | 0.2933 | 0.31777 | 0.34221 | 0.36665
619324 | F/018356000 | Fix-o-Rail Abaco F.Изолированные щиты со скрытой проводкой навесного исполнения, с прозрачной дверцей , степень защиты IP40, габариты(ВхШхГ): 200 x 120 x 95мм, цвет: Белый. Число модулей: 2/4, число рядов: 1 | 5.1229 | 5.5503 | 5.9773 | 6.4042
619325 | F/018357000 | Fix-o-Rail Abaco F.Изолированные щиты со скрытой проводкой навесного исполнения, с прозрачной дверцей , степень защиты IP40, габариты(ВхШхГ): 200 x 175 x 95мм, цвет: Белый. Число модулей: 4/7, число рядов: 1 | 6.4342 | 6.9709 | 7.5072 | 8.0434
619326 | F/018358000 | Fix-o-Rail Abaco F.Изолированные щиты со скрытой проводкой навесного исполнения, с прозрачной дверцей , степень защиты IP40, габариты(ВхШхГ): 200 x 230 x95мм, цвет: Белый. Число модулей: 6/10, число рядов: 1 | 7.7455 | 8.3916 | 9.0371 | 9.6826
619327 | F/018359000 | Fix-o-Rail Abaco F.Изолированные щиты со скрытой проводкой навесного исполнения, с прозрачной дверцей , степень защиты IP40, габариты(ВхШхГ): 200 x 300 x95мм, цвет: Белый. Число модулей: 10/14, число рядов: 1 | 10.3402 | 11.2028 | 12.0646 | 12.9263
619328 | ABACO28MOD.WHITE | Fix-o-Rail Abaco F.Изолированные щиты со скрытой проводкой навесного исполнения, с прозрачной дверцей , степень защиты IP40, габариты(ВхШхГ): 400 x 315 x 106мм, цвет: Белый. Число модулей: 24/26, число рядов: 2 | 27.8034 | 30.1229 | 32.44 | 34.7572
619329 | ABACO39MOD.WHITE | Fix-o-Rail Abaco F.Изолированные щиты со скрытой проводкой навесного исполнения, с прозрачной дверцей , степень защиты IP40, габариты(ВхШхГ): 525 x 315 x 106мм, цвет: Белый. Число модулей: 36/39, число рядов: 3 | 38.5303 | 41.7446 | 44.9558 | 48.1669
619331 | F/018363000 | Fix-o-Rail Abaco F.Изолированные щиты со скрытой проводкой навесного исполнения, с прозрачной дверцей , степень защиты IP40, габариты(ВхШхГ): 200 x 175 x 95мм, цвет: Черный металлик. Число модулей: 4/7, число рядов: 1 | 6.6112 | 7.1627 | 7.7137 | 8.2647
619332 | F/018364000 | Fix-o-Rail Abaco F.Изолированные щиты со скрытой проводкой навесного исполнения, с прозрачной дверцей , степень защиты IP40, габариты(ВхШхГ): 200 x 230 x95мм, цвет: Черный металлик. Число модулей: 6/10, число рядов: 1 | 8.0029 | 8.6705 | 9.3375 | 10.0045
619333 | F/018365000 | Fix-o-Rail Abaco F.Изолированные щиты со скрытой проводкой навесного исполнения, с прозрачной дверцей , степень защиты IP40, габариты(ВхШхГ): 200 x 300 x95мм, цвет: Черный металлик. Число модулей: 10/14, число рядов: 1 | 10.6048 | 11.4895 | 12.3733 | 13.2572
619334 | ABACO26MOD.METALLISEDBLACK | Fix-o-Rail Abaco F.Изолированные щиты со скрытой проводкой навесного исполнения, с прозрачной дверцей , степень защиты IP40, габариты(ВхШхГ): 400 x 315 x 106мм, цвет: Черный металлик. Число модулей: 24/26, число рядов: 2 | 28.6633 | 31.0545 | 33.4433 | 35.8321
619335 | ABACO39MOD.METALLISEDBLACK | Fix-o-Rail Abaco F.Изолированные щиты со скрытой проводкой навесного исполнения, с прозрачной дверцей , степень защиты IP40, габариты(ВхШхГ): 525 x 315 x 106мм, цвет: Черный металлик. Число модулей: 36/39, число рядов: 3 | 44.1707 | 47.8556 | 51.5368 | 55.218
619337 | F/018369000 | Изолированный держатель для клеммных колодок “Земля” или “Ноль”, PE+N= ввод каб. 7 x 10мм2 - 4/7 модулей | 4.8162 | 5.2179 | 5.6193 | 6.0207
619338 | F/018376000 | Дополнительные принадлежности для Fix-o-Rail Abaco F/S. Модульная заглушка, белая, 5 модулей | 0.2933 | 0.31777 | 0.34221 | 0.36665
619340 | F/018378000 | Прозрачная дверь для шкафа 2/4 модулей | 1.5986 | 1.732 | 1.8652 | 1.9984
619341 | F/018379000 | Прозрачная дверь для шкафа 4/7 модулей | 2.2353 | 2.4218 | 2.6081 | 2.7944
619342 | F/018380000 | Прозрачная дверь для шкафа 6/10 модулей | 2.7162 | 2.9428 | 3.1692 | 3.3956
619343 | F/018381000 | Прозрачная дверь для шкафа 10/14 модулей | 3.5228 | 3.8167 | 4.1103 | 4.4039
619344 | F/018382000 | Прозрачная дверь для шкафа 24/26 модулей | 8.0246 | 8.694 | 9.3628 | 10.0316
619345 | F/018383000 | Прозрачная дверь для шкафа 36/39 модулей | 13.2435 | 14.3483 | 15.4521 | 16.5558
619350 | F/018378000 | Дополнительные принадлежности для Fix-o-Rail Abaco F/S. Замок для ящиков 24 и 36-модульных | 6.3495 | 6.8792 | 7.4084 | 7.9375
619362 | ABACO4MOD.BLACK | Fix-o-Rail Abaco F.Изолированные щиты со скрытой проводкой навесного исполнения, с прозрачной дверцей , степень защиты IP40, габариты(ВхШхГ): 200 x 120 x 95мм, цвет: Черный металлик. Число модулей: 2/4, число рядов: 1 | 5.4036 | 5.8544 | 6.3048 | 6.7551
619368 | ABACOE/NTERM.4MOD. | Изолированный держатель для клеммных колодок “Земля” или “Ноль”, PE+N= ввод каб. 5 x 10мм2 - 2/4 модуля | 4.5407 | 4.9196 | 5.298 | 5.6764
619369 | F.O.R.ABACO12/14MOD.-GREY | Fix-o-Rail Abaco S. Изолированные щиты навесного исполнения, с прозрачной дверцей, степень защиты IP40, габариты(ВхШхГ): 200 x 300 x 110мм, цвет: Серый. Число модулей: 12/14, число рядов: 1 | 12.0479 | 13.053 | 14.0571 | 15.0611
619370 | F.O.R.ABACO24/26MOD.-GREY | Fix-o-Rail Abaco S. Изолированные щиты навесного исполнения, с прозрачной дверцей, степень защиты IP40, габариты(ВхШхГ): 400 x 315 x 110мм, цвет: Серый. Число модулей: 24/26, число рядов: 2 | 21.7481 | 23.5624 | 25.3749 | 27.1874
619371 | F.O.R.ABACO36/39MOD.-GREY | Fix-o-Rail Abaco S. Изолированные щиты навесного исполнения, с прозрачной дверцей, степень защиты IP40, габариты(ВхШхГ): 525 x 315 x 110мм, цвет: Серый. Число модулей: 36/39, число рядов: 3 | 27.1748 | 29.4419 | 31.7066 | 33.9714
619372 | F.O.R.ABACO12/14MOD.-WHITE | Fix-o-Rail Abaco S. Изолированные щиты навесного исполнения, с прозрачной дверцей, степень защиты IP40, габариты(ВхШхГ): 200 x 300 x 110мм, цвет: Белый. Число модулей: 12/14, число рядов: 1 | 10.3402 | 11.2028 | 12.0646 | 12.9263
619373 | F.O.R.ABACO24/26MOD.-WHITE | Fix-o-Rail Abaco S. Изолированные щиты навесного исполнения, с прозрачной дверцей, степень защиты IP40, габариты(ВхШхГ): 400 x 315 x 110мм, цвет: Белый. Число модулей: 24/26, число рядов: 2 | 27.658 | 29.9653 | 32.2703 | 34.5754
619374 | F.O.R.ABACO36/39MOD.-WHITE | Fix-o-Rail Abaco S. Изолированные щиты навесного исполнения, с прозрачной дверцей, степень защиты IP40, габариты(ВхШхГ): 525 x 315 x 110мм, цвет: Белый. Число модулей: 36/39, число рядов: 3 | 34.5627 | 37.446 | 40.3265 | 43.207
619375 | F.O.R.ABACO8/10MOD.-GREY | Fix-o-Rail Abaco S. Изолированные щиты навесного исполнения, с прозрачной дверцей, степень защиты IP40, габариты(ВхШхГ): 200 x 230 x 110мм, цвет: Серый. Число модулей: 8/10, число рядов: 1 | 9.3826 | 10.1654 | 10.9473 | 11.7293
619376 | F.O.R.ABACO8/10MOD.-WHITE | Fix-o-Rail Abaco S. Изолированные щиты навесного исполнения, с прозрачной дверцей, степень защиты IP40, габариты(ВхШхГ): 200 x 230 x 110мм, цвет: Белый. Число модулей: 8/10, число рядов: 1 | 7.7316 | 8.3766 | 9.0209 | 9.6653
619402 | Plasticsupport |  | 0.82503 | 0.89386 | 0.96261 | 1.0314
619411 | BACKPLATECLASSICB52MOD | Дополнительные принадлежности для Fix-o-Rail Classic. Изолированная задняя панель+винты. Защищает провода и усройства, если крышка установлена на влажной или агрессивной поверхности.. Для Classic B - 4 ряд | 6.8284 | 7.3981 | 7.9672 | 8.5362
619605 | F/017413000 | Дополнительные принадлежности Modular 200 - Type B. Встраиваемые комплекты. Для установки во все типы распределительных щитов "Modular 200 - Type B". Модульный выключатель ввода на номинальный ток 63А, трехполюсный, ввод кабеля до: 35кв.мм. | 82.4098 | 89.2847 | 96.1527 | 103.0208
619974 | F/017506200 | Modular 200 - Type A. Распределительный щит металлический для MCB. Число отходящих линий:6, габариты(ВхШхГ, мм (код)): 270x368x127 (A), ввод кабеля до: 50кв.мм., номинальный ток до 100А(главный выключатель), 80А (RCD), с двухполюсным RCD на номинальный ток 80A, ток утечки 30mA. Степень защиты IP40. | 452.32 | 490.0542 | 527.7507 | 565.4471
619975 | F/017509200 | Modular 200 - Type A. Распределительный щит металлический для MCB. Число отходящих линий:9, габариты(ВхШхГ, мм (код)): 270x412x127 (B), ввод кабеля до: 50кв.мм., номинальный ток до 100А(главный выключатель), 80А (RCD), с двухполюсным RCD на номинальный ток 80A, ток утечки 30mA. Степень защиты IP40. | 389.3603 | 421.8421 | 454.2915 | 486.7409
619976 | F/017513200 | Modular 200 - Type A. Распределительный щит металлический для MCB. Число отходящих линий:13, габариты(ВхШхГ, мм (код)): 270x484x127 (C), ввод кабеля до: 50кв.мм., номинальный ток до 100А(главный выключатель), 80А (RCD), с двухполюсным RCD на номинальный ток 80A, ток утечки 30mA. Степень защиты IP40. | 429.4363 | 465.2614 | 501.0508 | 536.8401
619977 | F/017513550 | Modular 200 - Type A. Распределительный щит металлический для MCB. Число отходящих линий:10, габариты(ВхШхГ, мм (код)): 270x412x127 (B), ввод кабеля до: 50кв.мм., номинальный ток до 100А(главный выключатель), 80А (RCD), с раздельной нагрузкой: двухполюсный главный выключатель на 100А + двухполюсный RCD на номинальный ток 80A, ток утечки 30mA. Степень защиты IP40. | 347.3761 | 376.3555 | 405.3059 | 434.2564
619979 | F/017513770 | Дополнительные принадлежности для Fix-o-Rail 150-F1. Замок с двумя ключами. | 521.5039 | 565.0097 | 608.4719 | 651.9342
624795 | ES 25 SEITLICH |  | 4.4859 | 4.8602 | 5.234 | 5.6079
624796 | S2.18.100/1+N |  | 17.7965 | 19.2811 | 20.7643 | 22.2475
624797 | S3.12.100/1+N |  | 19.1757 | 20.7755 | 22.3736 | 23.9717
624798 | S3.55.100/2 |  | 78.484 | 85.0314 | 91.5723 | 98.1131
624800 | S4.55.100/3/3+N |  | 68.8291 | 74.5711 | 80.3074 | 86.0436
624810 | V311000200 |  | 0.48979 | 0.53065 | 0.57147 | 0.61229
624811 | V311000201 |  | 1.0847 | 1.1751 | 1.2655 | 1.3559
624845 | VBS3P10mm212MODFork |  | 11.1844 | 12.1175 | 13.0496 | 13.9817
624846 | V/311030218 |  | 14.0743 | 15.2484 | 16.4214 | 17.5943
624868 | VBSRAIL2P14MODPINRED | Изолированные шины штырьевого типа, 4 шины для 2х7 двухполюсных цепей | 6.1867 | 6.7028 | 7.2184 | 7.734
624869 | VBSRAIL2P18MODPINRED | Изолированные шины штырьевого типа, 4 шины для 2х9 двухполюсных цепей | 7.7607 | 8.4081 | 9.0549 | 9.7016
624870 | VBSRAIL3P12MODPINRED | Изолированные шины штырьевого типа, набор из 3 шин для 4 трехполюсных или 6 двухполюсных цепей, электропитание 3х230В | 25.4398 | 27.562 | 29.6822 | 31.8024
624871 | VBSRAIL3P18MODPINRED | Изолированные шины штырьевого типа, набор из 3 шин для 6 трехполюсных или 9 двухполюсных цепей, электропитание 3х230В | 28.8012 | 31.2039 | 33.6042 | 36.0045
624892 | V311910156 |  | 86.7595 | 93.9973 | 101.2279 | 108.4585
624893 | S.2.56.100/1+N |  | 50.4836 | 54.6952 | 58.9025 | 63.1098
624929 | KS | Устройство для навешивания замка и фиксации положения модульных устройств в выключенном положении отверстие - Ø 5 мм | 3.7538 | 4.067 | 4.3799 | 4.6927
624945 | TeleL110 | Независимый расцепитель Hti 110-415В АС/ 110-125 В DC | 12.0475 | 13.0525 | 14.0566 | 15.0606
624946 | TeleL24 | Независимый расцепитель Hti 24-60В АС/ 24-48 В DC | 32.8649 | 35.6066 | 38.3455 | 41.0845
624993 | EV-G.1.2.80-90° |  | 1.8613 | 2.0166 | 2.1717 | 2.3269
629867 | EK4/16 |  | 1.3659 | 1.4798 | 1.5936 | 1.7075
644801 | 98901135300 |  | 4.7214 | 5.1153 | 5.5087 | 5.9022
644812 | VBSEndCape10mm22PPin | Торцевая заглушка 10 мм2 для модульных шин 2P | 0.46586 | 0.50472 | 0.54354 | 0.58237
644813 | Endcapefor3phpinbusbar10mm2 | Торцевая заглушка 10 мм2 для модульных шин 3P | 0.69607 | 0.75414 | 0.81215 | 0.87016
644814 | VBSEndCape16mm22/3PPin | Торцевая заглушка 16 мм2 для шин 2P и 3P | 0.65799 | 0.71288 | 0.76772 | 0.82256
644815 | VBSinsulationstrip1MOD | Изоляция для вилки или штепселя, длина 1м | 3.9654 | 4.2962 | 4.6267 | 4.9572
644817 | VBSEndCape10/16mm24PPin | Торцевая заглушка 10 и 16 мм2 для шин 4P | 0.93106 | 1.0087 | 1.0863 | 1.1639
644819 | VBS1P10mm2PIN12MOD | Шина штырьевая в изоляции, с обозначением цепей, подача питания 1Р, 10 мм2, распределение 12 x 1P | 2.2506 | 2.4384 | 2.6259 | 2.8135
644820 | VBS1P10mm2PIN56MOD | Шина модульная 1P 56 мод изолир.штырьев.,обозн.цепей,10мм2 | 10.0108 | 10.8459 | 11.6802 | 12.5145
644821 | VBS1P10mm2FORK12MOD | Шина вилочная в изоляции, с обозначением цепей, подача питания 1Р, , распределение 12 x 1P | 3.0155 | 3.2671 | 3.5184 | 3.7697
644822 | VBS1P10mm2FORK56MOD | Шина вилочная в изоляции, с обозначением цепей, подача питания 1Р, , распределение 56 x 1P | 11.9857 | 12.9856 | 13.9845 | 14.9834
644823 | VBSN.I.1P10mm2P56MOD | Неизолированная штырьевая шина 10 мм2 для 56 x 1P MCB’s | 12.8842 | 13.9591 | 15.0328 | 16.1066
644824 | VBSN.I.1P10mm2F56MOD | Неизолированная плоская шина 10 мм2 для 56 x 1P MCB’s, изогнут на 90° | 10.6298 | 11.5165 | 12.4024 | 13.2883
644826 | VBSN.I.1P24mm2F56MOD | Неизолированная плоская шина 24 мм2 для 56 x 1P MCB’s | 11.0419 | 11.963 | 12.8833 | 13.8035
644829 | VBS1P16mm2PIN56MOD | Шина модульная 1P 56мод изолир.штырьев.,обозн.цепей,16мм2 | 14.786 | 16.0195 | 17.2517 | 18.484
644830 | VBS1P16mm2FORK56MOD | Шина вилочная в изоляции, с обозначением цепей, подача питания 1Р, , распределение 56 x 1P | 20.844 | 22.5829 | 24.32 | 26.0572
644831 | VBS2P10mm2PIN14MOD | Шина штырьевая в изоляции, с обозначением цепей, подача питания 2Р или 1Р+N, 10 мм2, распределение 14 x 1P или 7 x 2P | 11.5832 | 12.5495 | 13.5148 | 14.4801
644832 | VBS2P10mm2PIN18MOD | Шина штырьевая в изоляции, с обозначением цепей, подача питания 2Р или 1Р+N, 10 мм2, распределение 18 x 1P или 9 x 2P | 13.1806 | 14.2801 | 15.3786 | 16.4771
644833 | VBS2P10mm2PIN56MOD | Шина модульная 2P 56мод изолир.штырьев.,обозн.цепей,10мм2 | 25.41 | 27.5298 | 29.6475 | 31.7652
644834 | VBS2P10mm2FORK14MOD | Шина вилочная в изоляции, с обозначением цепей, подача питания 2Р или 1Р+N, , распределение 14 x 1P или 7 x 2P | 11.5832 | 12.5495 | 13.5148 | 14.4801
644835 | VBS2P10mm2FORK18MOD | Шина вилочная в изоляции, с обозначением цепей, подача питания 2Р или 1Р+N, , распределение 18 x 1P или 9 x 2P | 13.1806 | 14.2801 | 15.3786 | 16.4771
644837 | VBS2P10mm2FORK56MOD | Шина вилочная в изоляции, с обозначением цепей, подача питания 2Р или 1Р+N, , распределение 56 x 1P или 28 x 2P | 25.41 | 27.5298 | 29.6475 | 31.7652
644840 | VBS2P16mm2PIN56MOD | Шина штырьевая в изоляции, с обозначением цепей, подача питания 2Р или 1Р+N, 16 мм2, распределение 56 x 1P или 28 x 2P | 29.0657 | 31.4905 | 33.9128 | 36.3352
644841 | VBS2P16mm2FORK56MOD | Шина вилочная в изоляции, с обозначением цепей, подача питания 2Р или 1Р+N, , распределение 56 x 1P или 28 x 2P | 41.9817 | 45.484 | 48.9828 | 52.4815
644842 | VBS3P10mm2PIN12MOD | Шина модульная 3P 12мод изолир.штырьев.,обозн.цепей,10мм2 | 6.8584 | 7.4305 | 8.0021 | 8.5737
644843 | VBS3P10mm2PIN18MOD | Шина штырьевая в изоляции, с обозначением цепей, подача питания 3Р, 10 мм2, распределение 18 x 1P или 9 x 2P или 6 x 3P | 13.7198 | 14.8643 | 16.0077 | 17.1511
644844 | VBS3P10mm2PIN57MOD | Шина модульная 3P 57мод изолир.штырьев.,обозн.цепей,10мм2 | 23.1691 | 25.1019 | 27.0329 | 28.9638
644845 | VBS3P10mm2FORK12MOD | Шина модульная 3P 12мод изолир.вилочн.,обозн.цепей,10мм2 | 9.5113 | 10.3048 | 11.0975 | 11.8902
644846 | VBS3P10mm2FORK18MOD | Шина модульная 3P 18мод изолир.вилочн.,обозн.цепей,10мм2 | 15.6993 | 17.009 | 18.3174 | 19.6257
644847 | VBS3P10mm2FORK54MOD | Шина вилочная в изоляции, с обозначением цепей, подача питания 3Р, , распределение 57 x 1P или 28 x 2P или 19 x 3P | 38.0346 | 41.2076 | 44.3774 | 47.5472
644848 | VBS3P16mm2PIN57MOD | Шина модульная 3P 57мод изолир.штырьев.,обозн.цепей,16мм2 | 36.2041 | 39.2244 | 42.2417 | 45.259
644849 | VBS3P16mm2FORK54MOD | Шина вилочная в изоляции, с обозначением цепей, подача питания 3Р, , распределение 57 x 1P или 28 x 2P или 19 x 3P | 40.7751 | 44.1767 | 47.5749 | 50.9731
644851 | VBS4P10mm2PIN56MOD | Шина штырьевая в изоляции, с обозначением цепей, подача питания 3Р+N, 10 мм2, распределение 14 x 3P + N или 4P | 63.0998 | 68.3638 | 73.6226 | 78.8814
644852 | VBS4P10mm2FORK56MOD | Шина вилочная в изоляции, с обозначением цепей, подача питания 3Р+N, , распределение 14 x 3P + N или 4P | 48.5645 | 52.616 | 56.6633 | 60.7107
644853 | VBS4P16mm2PIN56MOD | Шина штырьевая в изоляции, с обозначением цепей, подача питания 3Р+N, 16 мм2, распределение 14 x 3P + N или 4P | 48.5645 | 52.616 | 56.6633 | 60.7107
644854 | VBS4P16mm2FORK56MOD | Шина вилочная в изоляции, с обозначением цепей, подача питания 3Р+N, , распределение 14 x 3P + N или 4P | 84.2086 | 91.2336 | 98.2516 | 105.2695
644856 | VBS3PN10mm2FORK56MOD | Шина вилочная в изоляции, с обозначением цепей, подача питания 3Р+N, , распределение 27 x 2P | 57.6129 | 62.4191 | 67.2206 | 72.0221
644859 | VBS4P10MM2PIN18MOD | Шина штырьевая в изоляции, с обозначением цепей, подача питания 3Р+N, 10 мм2, распределение Соединение между MCB или RCCB 4 мод.. и 7 x 2P MCB | 24.9696 | 27.0527 | 29.1336 | 31.2146
644862 | LAT.TERMIN.35mm2PIN | Соединительная клемма, тип боковой, 35мм2 тип штырьевой,неизолированный | 1.5633 | 1.6938 | 1.824 | 1.9543
644863 | AX.INS.TERMIN.25mm2FORK | Соединительная клемма, тип осевой, 25мм2 тип вилочный, изолированный | 2.9971 | 3.2471 | 3.4969 | 3.7467
644864 | AX.INS.TERMIN.25mm2PIN | Соединительная клемма, тип осевой, 25мм2 тип штырьевой, изолированный | 2.9971 | 3.2471 | 3.4969 | 3.7467
644865 | LAT.TERMIN.35mm2FORK | Соединительная клемма, тип боковой, 35мм2 тип вилочный,неизолированный | 1.5633 | 1.6938 | 1.824 | 1.9543
645879 | EDRE1 |  | 1.298 | 1.4063 | 1.5145 | 1.6227
646091 | 646091 |  | 5.5037 | 5.9628 | 6.4215 | 6.8801
646092 | 646092 |  | 5.5037 | 5.9628 | 6.4215 | 6.8801
651131 | V328000804 |  | 56.2714 | 60.9658 | 65.6554 | 70.3451
652016 | V/333-013760 |  | 2.5261 | 2.7369 | 2.9474 | 3.1579
652017 | V/333-013732 |  | 14.7872 | 16.0208 | 17.2531 | 18.4855
652018 | V/333-013733 | Dilos 0 – разъединители, монтируемые на направляющей DIN – 4 модуля 3полюса 32А | 16.9768 | 18.393 | 19.8079 | 21.2227
652019 | V/333-013734 |  | 19.0898 | 20.6824 | 22.2733 | 23.8643
652020 | V/333-013736 |  | 19.8034 | 21.4555 | 23.1059 | 24.7564
652021 | V/333-013742 |  | 14.7872 | 16.0208 | 17.2531 | 18.4855
652022 | V/333-013743 |  | 16.9768 | 18.393 | 19.8079 | 21.2227
652023 | V/333-013744 |  | 19.0898 | 20.6824 | 22.2733 | 23.8643
652024 | V/333-013746 |  | 19.8034 | 21.4555 | 23.1059 | 24.7564
652025 | V/333-013762 |  | 15.2055 | 16.474 | 17.7412 | 19.0084
652026 | V/333-013763 |  | 17.4775 | 18.9355 | 20.3921 | 21.8487
652027 | V/333-013764 |  | 19.7525 | 21.4003 | 23.0465 | 24.6927
652028 | V/333-013766 |  | 20.517 | 22.2286 | 23.9385 | 25.6484
652062 | V/333-013721 |  | 16.9651 | 18.3804 | 19.7943 | 21.2082
652063 | V/333-013723 |  | 19.2914 | 20.9008 | 22.5086 | 24.1163
660958 | PB500/16SA |  | 770.829 | 835.1343 | 899.3754 | 963.6165
660959 | PB880/16SA |  | 991.0658 | 1073.7441 | 1156.3398 | 1238.9355
660960 | PB880/20SA |  | 991.0658 | 1073.7441 | 1156.3398 | 1238.9355
666100 | SMS1 |  | 7.0496 | 7.6377 | 8.2252 | 8.8127
666101 | SMS3 |  | 8.8663 | 9.606 | 10.3449 | 11.0838
666102 | SMS6 |  | 9.7155 | 10.526 | 11.3357 | 12.1454
666103 | CLSQ62DD |  | 127.4868 | 138.1222 | 148.747 | 159.3718
666104 | CLSQ31D |  | 60.1441 | 65.1615 | 70.174 | 75.1864
666105 | CLSQ11D |  | 80.3471 | 87.0499 | 93.7461 | 100.4422
666106 | CLSQ31DM |  | 75.5761 | 81.881 | 88.1795 | 94.478
666108 | CLSQ62DW |  | 133.3642 | 144.49 | 155.6046 | 166.7192
666109 | CLSQ31W |  | 67.9046 | 73.5695 | 79.2287 | 84.8879
666110 | CLSQ31WM |  | 88.8009 | 96.209 | 103.6097 | 111.0104
666111 | CLSS11D |  | 44.4251 | 48.1312 | 51.8336 | 55.5361
666112 | CLSS31D | Таймер суточный аналоговый,In=16А,250В АС,миним.деление 30мин, 3 модуля, 1ПК | 39.1786 | 42.447 | 45.7122 | 48.9773
666113 | CLSS31DM |  | 54.6901 | 59.2526 | 63.8105 | 68.3684
666114 | CLSS31W |  | 57.7991 | 62.6209 | 67.4379 | 72.2549
666115 | CLSS31WM |  | 73.4972 | 79.6287 | 85.7539 | 91.8792
666126 | CTX2011230A |  | 21.5355 | 23.3321 | 25.1269 | 26.9217
666127 | CTX2011024A |  | 21.5355 | 23.3321 | 25.1269 | 26.9217
666128 | CTX2002230A |  | 22.0692 | 23.9103 | 25.7495 | 27.5888
666129 | CTX2002024A |  | 22.0692 | 23.9103 | 25.7495 | 27.5888
666130 | CTX2020012A |  | 20.9805 | 22.7308 | 24.4793 | 26.2278
666131 | CTX2020230A |  | 20.2639 | 21.9544 | 23.6432 | 25.332
666132 | CTX2020240A |  | 20.9805 | 22.7308 | 24.4793 | 26.2278
666133 | CTX2020024A |  | 20.9805 | 22.7308 | 24.4793 | 26.2278
666134 | CTX2020048A |  | 20.9805 | 22.7308 | 24.4793 | 26.2278
666135 | CTX2422230U |  | 28.335 | 30.6988 | 33.0602 | 35.4217
666136 | CTX2422024U | Модульный контактор CTX, Iном=24А,катушка 24В АС/DC,2НО+НЗ | 28.335 | 30.6988 | 33.0602 | 35.4217
666137 | CTX2430230U |  | 24.0202 | 26.0241 | 28.0259 | 30.0278
666138 | CTX2430024U | Модульный контактор CTX, Iном=24А,катушка 24В АС/DC,3НО | 24.8665 | 26.941 | 29.0134 | 31.0857
666139 | CTX2404230U | Модульный контактор CTX, Iном=24А,катушка 230В АС/DC,4НЗ | 29.7612 | 32.244 | 34.7243 | 37.2046
666140 | CTX2404024U | Модульный контактор CTX, Iном=24А,катушка 24В АС/DC,4НЗ | 29.0605 | 31.4849 | 33.9068 | 36.3287
666141 | CTX2440012U | Модульный контактор CTX, Iном=24А,катушка 12В АС/DC,4НО | 27.6298 | 29.9347 | 32.2374 | 34.5401
666142 | CTX2440230U | Модульный контактор СТХ, Iном=24Аб 4НО, катушка 230В АС/DC | 26.6917 | 28.9184 | 31.1429 | 33.3674
666143 | CTX2440240U | Модульный контактор CTX, Iном=24А,катушка 240В АС/DC,4НО | 27.6298 | 29.9347 | 32.2374 | 34.5401
666144 | CTX2440024U | Модульный контактор CTX, Iном=24А,катушка 24В АС/DC,4НО | 27.6298 | 29.9347 | 32.2374 | 34.5401
666145 | CTX2440048U | Модульный контактор CTX, Iном=24А,катушка 48В АС/DC,4НО | 27.6298 | 29.9347 | 32.2374 | 34.5401
666146 | CTX4020230U | Модульный контактор CTX, Iном=40А,катушка 230В АС/DC,2НО | 47.2642 | 51.2072 | 55.1462 | 59.0852
666147 | CTX4020024U | Модульный контактор CTX, Iном=40А,катушка 24В АС/DC,2НО | 47.2642 | 51.2072 | 55.1462 | 59.0852
666148 | CTX4030230U | Модульный контактор CTX, Iном=40А,катушка 230В АС/DC,3НО | 47.2642 | 51.2072 | 55.1462 | 59.0852
666149 | CTX4030024U | Модульный контактор CTX, Iном=40А,катушка 24В АС/DC,3НО | 44.113 | 47.7931 | 51.4695 | 55.1459
666150 | CTX4040012U | Модульный контактор CTX, Iном=40А,катушка 12В АС/DC,4НО | 51.9868 | 56.3237 | 60.6563 | 64.9889
666151 | CTX4040230U | Модульный контактор CTX, Iном=40А,катушка 230В АС/DC 4но | 42.2601 | 45.7856 | 49.3076 | 52.8295
666152 | CTX4040240U | Модульный контактор CTX, Iном=40А,катушка 240В АС/DC,4НО | 51.9868 | 56.3237 | 60.6563 | 64.9889
666153 | CTX4040024U | Модульный контактор CTX, Iном=40А,катушка 24В АС/DC 4но | 51.9868 | 56.3237 | 60.6563 | 64.9889
666154 | CTX4040048U | Модульный контактор CTX, Iном=40А,катушка 48В АС/DC,4НО | 51.9868 | 56.3237 | 60.6563 | 64.9889
666155 | CTX6320230U | Модульный контактор CTX, Iном=63А,катушка 230В АС/DC,2НО | 66.1933 | 71.7153 | 77.2319 | 82.7485
666156 | CTX6340230U | Модульный контактор СТХ, Iном=63А 4НО, катушка 230В АС/DC | 63.1506 | 68.4188 | 73.6818 | 78.9448
666157 | CTX6340240U | Модульный контактор CTX, Iном=63А,катушка 240В АС/DC,4НО | 71.0248 | 76.9499 | 82.8691 | 88.7883
666158 | CTX6340024U | Модульный контактор CTX, Iном=63А,катушка 24В АС/DC,4НО | 73.5225 | 79.656 | 85.7834 | 91.9108
666159 | CTXTS3 | Пломба для клемм контакторА,катушка 2мод, пластик | 0.66187 | 0.71708 | 0.77224 | 0.8274
666160 | CTXTS2 | Пломба для клемм контакторА,катушка 3мод, пластик | 0.53792 | 0.58279 | 0.62763 | 0.67246
666162 | CTX0611 | Доп.контакт для модульный контактора СТХ, Iном=6А 1НО+1НЗ | 21.8485 | 23.6711 | 25.492 | 27.3129
666163 | CTX0620 |  | 25.3558 | 27.4711 | 29.5843 | 31.6974
666164 | CTXDN2020230A | Контактор "день-ночь" CTX, Iном=20А,катушка 230В АС,2НО | 34.1043 | 36.9494 | 39.7917 | 42.6339
666165 | CTXDN2430230U | Контактор "день-ночь" CTX, Iном=24А,катушка 230В АС/DC,3НО | 41.3071 | 44.753 | 48.1956 | 51.6381
666166 | CTXDN2440230U | Контактор "день-ночь" CTX, Iном=24А,катушка 230В АС/DC,4НО | 58.5315 | 63.4144 | 68.2924 | 73.1705
666167 | CTXDN4020230U | Контактор "день-ночь" CTX, Iном=40А,катушка 230В АС/DC,2НО | 66.0753 | 71.5876 | 77.0943 | 82.6011
666168 | CTXDN4030230U | Контактор "день-ночь" CTX, Iном=40А,катушка 230В АС/DC,3НО | 65.3309 | 70.7811 | 76.2258 | 81.6705
666169 | CTXDN4040230U | Контактор "день-ночь" CTX, Iном=40А,катушка 230В АС/DC,4НО | 86.5339 | 93.7529 | 100.9646 | 108.1764
666170 | CTX4002230U | Модульный контактор CTX, Iном=40А,катушка 230В АС/DC,2НЗ | 44.9706 | 48.7222 | 52.47 | 56.2179
666175 | CLS72S41W |  | 34.9819 | 37.9002 | 40.8156 | 43.731
666176 | CLS72Q41W |  | 54.3132 | 58.8442 | 63.3707 | 67.8972
666177 | CLS72S41D |  | 30.894 | 33.4712 | 36.0459 | 38.6207
666178 | CLS72Q41D |  | 42.9136 | 46.4936 | 50.07 | 53.6464
666179 | GLX72Q41DW |  | 65.2023 | 70.6417 | 76.0757 | 81.5097
666181 | GLXDCF |  | 126.422 | 136.9686 | 147.5047 | 158.0407
666182 | GLXPRG |  | 238.8623 | 258.7891 | 278.696 | 298.6028
666192 | GLXQ62W400 |  | 319.4766 | 346.1284 | 372.7537 | 399.379
666193 | GLXQ64W400 |  | 478.3715 | 518.279 | 558.1466 | 598.0143
666194 | GLXQ62Y400 |  | 459.1585 | 497.4631 | 535.7295 | 573.9959
666195 | GLXQ64Y400 |  | 588.7118 | 637.8242 | 686.8876 | 735.951
666340 | ASTB12 | Лампа накаливания 12В АС | 1.5902 | 1.7229 | 1.8554 | 1.9879
666341 | ASTB230 | Лампа неоновая 230В АС | 1.4073 | 1.5247 | 1.642 | 1.7593
666342 | ASTB24 | Лампа накаливания 24В АС | 1.2325 | 1.3354 | 1.4381 | 1.5408
666343 | ASTLCL | Линза прозрачная | 0.83466 | 0.90429 | 0.97385 | 1.0434
666344 | ASTLGN | Линза зеленая для модульной индикаторной лампы | 0.76345 | 0.82714 | 0.89076 | 0.95439
666345 | ASTLOR | Линза оранжевая | 1.0873 | 1.178 | 1.2686 | 1.3592
666346 | ASTLRD | Линза красная для модульной индикаторной лампы | 0.73533 | 0.79667 | 0.85796 | 0.91924
666347 | ASTB | Держатель индикаторной лампы | 6.7664 | 7.3309 | 7.8948 | 8.4587
666358 | LSSLDR |  | 38.3867 | 41.5891 | 44.7882 | 47.9874
666361 | LSS11 |  | 84.421 | 91.4637 | 98.4993 | 105.535
666362 | LSS32 |  | 141.7555 | 153.5813 | 165.3952 | 177.2092
666364 | LSSW |  | 39.5033 | 42.7988 | 46.091 | 49.3832
666375 | MTCT100 |  | 14.987 | 16.2373 | 17.4863 | 18.7353
666376 | MTCT1000 |  | 38.4297 | 41.6356 | 44.8384 | 48.0411
666377 | MTCT150 |  | 13.8401 | 14.9947 | 16.1482 | 17.3016
666378 | MTCT200 |  | 15.1814 | 16.4479 | 17.7131 | 18.9783
666379 | MTCT250 |  | 17.4557 | 18.9119 | 20.3666 | 21.8214
666380 | MTCT300 | Трансформатор тока неразъемный 300/5А, класс точности 0.5 | 17.7472 | 19.2278 | 20.7068 | 22.1859
666381 | MTCT40 |  | 13.7235 | 14.8684 | 16.0121 | 17.1558
666382 | MTCT400 |  | 19.5939 | 21.2285 | 22.8614 | 24.4944
666383 | MTCT50 |  | 13.7235 | 14.8684 | 16.0121 | 17.1558
666384 | MTCT500 |  | 33.2979 | 36.0758 | 38.8508 | 41.6259
666385 | MTCT60 |  | 13.4597 | 14.5826 | 15.7043 | 16.826
666386 | MTCT600 |  | 31.4902 | 34.1172 | 36.7416 | 39.366
666387 | MTCT80 |  | 13.7235 | 14.8684 | 16.0121 | 17.1558
666388 | MTCT800 | Трансформатор тока 800/5А, кл.точности 0.5 | 45.4081 | 49.1962 | 52.9805 | 56.7648
666389 | MTSP100 |  | 2.4249 | 2.6272 | 2.8292 | 3.0313
666390 | MTSP1000 |  | 2.4249 | 2.6272 | 2.8292 | 3.0313
666391 | MTSP150 |  | 2.4249 | 2.6272 | 2.8292 | 3.0313
666392 | MTSP200 |  | 2.4249 | 2.6272 | 2.8292 | 3.0313
666393 | MTSP250 |  | 2.4249 | 2.6272 | 2.8292 | 3.0313
666394 | MTSP300 |  | 2.4249 | 2.6272 | 2.8292 | 3.0313
666395 | MTSP40 |  | 2.4249 | 2.6272 | 2.8292 | 3.0313
666396 | MTSP400 |  | 2.4249 | 2.6272 | 2.8292 | 3.0313
666397 | MTSP50 |  | 2.4249 | 2.6272 | 2.8292 | 3.0313
666398 | MTSP500 |  | 2.4249 | 2.6272 | 2.8292 | 3.0313
666399 | MTSP60 |  | 2.4249 | 2.6272 | 2.8292 | 3.0313
666400 | MTSP600 |  | 2.4249 | 2.6272 | 2.8292 | 3.0313
666401 | MTSP80 |  | 2.4249 | 2.6272 | 2.8292 | 3.0313
666402 | MTSP800 |  | 2.4249 | 2.6272 | 2.8292 | 3.0313
666404 | MTRSC |  | 261.968 | 283.8223 | 305.6548 | 327.4873
666405 | MTS4 |  | 38.0208 | 41.1926 | 44.3613 | 47.5299
666406 | MTS7 |  | 36.0014 | 39.0047 | 42.0051 | 45.0055
666408 | MTAA10 |  | 31.5694 | 34.203 | 36.834 | 39.465
666409 | MTAA15 |  | 31.5694 | 34.203 | 36.834 | 39.465
666410 | MTAA20 |  | 31.5694 | 34.203 | 36.834 | 39.465
666411 | MTAA25 |  | 31.5694 | 34.203 | 36.834 | 39.465
666412 | MTAA30 |  | 31.5694 | 34.203 | 36.834 | 39.465
666413 | MTAA5 |  | 31.5694 | 34.203 | 36.834 | 39.465
666414 | MTAA |  | 28.9388 | 31.3529 | 33.7647 | 36.1765
666415 | MTAF |  | 74.8879 | 81.1353 | 87.3765 | 93.6177
666416 | MTAH |  | 28.9122 | 31.3242 | 33.7338 | 36.1433
666417 | MTAV300 |  | 31.8313 | 34.4867 | 37.1396 | 39.7924
666418 | MTAV500 |  | 31.8313 | 34.4867 | 37.1396 | 39.7924
666419 | MTDA25 |  | 105.8338 | 114.6629 | 123.4831 | 132.3033
666425 | MTDN1 |  | 625.1507 | 677.303 | 729.4033 | 781.5035
666431 | MTAH110 |  | 29.6263 | 32.0978 | 34.5669 | 37.0359
666432 | MTAH24 |  | 29.6263 | 32.0978 | 34.5669 | 37.0359
666433 | MTAP3N |  | 103.072 | 111.6706 | 120.2607 | 128.8508
666434 | MTDE1I32A |  | 123.5722 | 133.8811 | 144.1796 | 154.4781
666445 | PRI10 | Реле приоритета 1НО, ном. напр. 230В АС, номинальный ток 2…32А | 54.7676 | 59.3365 | 63.9009 | 68.4652
666446 | PRI01 | Реле приоритета 1НЗ, ном. напр. 230В АС, номинальный ток 2…32А | 54.7676 | 59.3365 | 63.9009 | 68.4652
666448 | MTDNPRI1 |  | 142.9066 | 154.8284 | 166.7382 | 178.6481
666449 | MTDNPRI3 |  | 209.257 | 226.714 | 244.1536 | 261.5931
666450 | MTDE1I63A |  | 132.701 | 143.7714 | 154.8308 | 165.8901
666451 | MTDN3L |  | 387.8879 | 420.2469 | 452.5736 | 484.9003
666452 | MTDE3NI5A |  | 321.5374 | 348.3612 | 375.1582 | 401.9552
666453 | MTDN3R4M |  | 403.1915 | 436.8272 | 470.4292 | 504.0313
666499 | MSCSE | Штепсельная розетка, заземление "Шуко", 16А, 250В АС | 7.1442 | 7.7402 | 8.3356 | 8.9311
666501 | MSCSEP | Штепсельная розетка, заземление "Шуко" с защитными шторками, 16А, 250В АС | 8.3245 | 9.0189 | 9.7127 | 10.4064
666502 | MSCSPP | Штепсельная розетка, заземление "PIN" с защитными шторками, 16А, 250В АС | 8.655 | 9.377 | 10.0983 | 10.8196
666555 | ASTRESE | Внешняя рукоятка аварийная | 32.4238 | 35.1287 | 37.831 | 40.5332
666556 | ASTRESS | Внешняя рукоятка стандартная | 30.2556 | 32.7797 | 35.3012 | 37.8227
666557 | ASTRTS | Пломба | 2.6562 | 2.8778 | 3.0992 | 3.3206
666558 | ASTM10010 | Выключатель-разъединитель модульный, номинальный ток, 100A/240В , 1-полюсный | 10.4078 | 11.2761 | 12.1434 | 13.0108
666559 | ASTM10020 | Выключатель-разъединитель модульный, номинальный ток, 100A/415В , 2-полюсный | 16.8154 | 18.2182 | 19.6197 | 21.0211
666560 | ASTM10030 | Выключатель-разъединитель модульный, номинальный ток, 100A/415В , 3-полюсный | 23.3147 | 25.2597 | 27.2027 | 29.1458
666561 | ASTM10040 | Выключатель-разъединитель модульный, номинальный ток, 100A/415В , 4-полюсный | 30.8337 | 33.4059 | 35.9756 | 38.5453
666562 | ASTM6310 | Выключатель-разъединитель модульный, номинальный ток, 63A/240В , 1-полюсный | 9.0612 | 9.8172 | 10.5723 | 11.3275
666563 | ASTM6320 | Выключатель-разъединитель модульный, номинальный ток, 63A/415В , 2-полюсный | 15.0549 | 16.3108 | 17.5655 | 18.8201
666564 | ASTM6330 | Выключатель-разъединитель модульный, номинальный ток, 63A/415В , 3-полюсный | 18.8542 | 20.4271 | 21.9984 | 23.5697
666565 | ASTM6340 | Выключатель-разъединитель модульный, номинальный ток, 63A/415В , 4-полюсный | 28.9964 | 31.4154 | 33.8319 | 36.2485
666566 | ASTM8010 | Выключатель-разъединитель модульный, номинальный ток, 80A/240В , 1-полюсный | 7.559 | 8.1896 | 8.8196 | 9.4495
666567 | ASTM8020 | Выключатель-разъединитель модульный, номинальный ток, 80A/415В , 2-полюсный | 17.0663 | 18.4901 | 19.9124 | 21.3347
666568 | ASTM8030 | Выключатель-разъединитель модульный, номинальный ток, 80A/415В , 3-полюсный | 24.915 | 26.9935 | 29.07 | 31.1464
666569 | ASTM8040 | Выключатель-разъединитель модульный, номинальный ток, 80A/415В , 4-полюсный | 33.7984 | 36.618 | 39.4347 | 42.2515
666570 | ASTP1601 | Кнопка, номинальный ток, 16A/240В , комбинация контактов 1NC | 8.3275 | 9.0222 | 9.7162 | 10.4102
666571 | ASTP1610 | Кнопка, номинальный ток, 16A/240В , 1-полюсный | 8.2399 | 8.9273 | 9.614 | 10.3007
666572 | ASTP1611 | Кнопка, номинальный ток, 16A/240В , 1-полюсный 1NC | 10.4332 | 11.3036 | 12.1731 | 13.0426
666573 | ASTPL1610 | Кнопка с сигнальной лампой, номинальный ток, 16A/240В , 1-полюсный | 14.3253 | 15.5204 | 16.7143 | 17.9082
666574 | ASTR3220 | Выключатель-разъединитель с поворотным тумблером, номинальный ток, 32A/415В , 2-полюсный | 15.5435 | 16.8402 | 18.1356 | 19.431
666575 | ASTR3230 | Выключатель-разъединитель с поворотным тумблером, номинальный ток, 32A/415В , 3-полюсный | 17.8298 | 19.3172 | 20.8031 | 22.2891
666576 | ASTR323N | Выключатель-разъединитель с поворотным тумблером, номинальный ток, 32A/415В , 3-полюсный+NF | 20.7899 | 22.5243 | 24.2569 | 25.9895
666577 | ASTR3240 | Выключатель-разъединитель с поворотным тумблером, номинальный ток, 32A/415В , 4-полюсный | 20.0193 | 21.6894 | 23.3578 | 25.0262
666578 | ASTR4020 | Выключатель-разъединитель с поворотным тумблером, номинальный ток, 40A/415В , 2-полюсный | 15.5435 | 16.8402 | 18.1356 | 19.431
666579 | ASTR4030 | Выключатель-разъединитель с поворотным тумблером, номинальный ток, 40A/415В , 3-полюсный | 17.8298 | 19.3172 | 20.8031 | 22.2891
666580 | ASTR403N | Выключатель-разъединитель с поворотным тумблером, номинальный ток, 40A/415В , 3-полюсный+NF | 20.7899 | 22.5243 | 24.2569 | 25.9895
666581 | ASTR4040 | Выключатель-разъединитель с поворотным тумблером, номинальный ток, 40A/415В , 4-полюсный | 20.0193 | 21.6894 | 23.3578 | 25.0262
666582 | ASTR6320 | Выключатель-разъединитель с поворотным тумблером, номинальный ток, 63A/415В , 2-полюсный | 15.967 | 17.299 | 18.6297 | 19.9604
666583 | ASTR6330 | Выключатель-разъединитель с поворотным тумблером, номинальный ток, 63A/415В , 3-полюсный | 18.362 | 19.8938 | 21.4241 | 22.9544
666584 | ASTR633N | Выключатель-разъединитель с поворотным тумблером, номинальный ток, 63A/415В , 3-полюсный+NF | 21.5237 | 23.3193 | 25.1131 | 26.9069
666585 | ASTR6340 | Выключатель-разъединитель с поворотным тумблером, номинальный ток, 63A/415В , 4-полюсный | 20.7471 | 22.4779 | 24.207 | 25.936
666586 | ASTS161 | Переключатель, номинальный ток, 16A/240В , комбинация контактов 1CO | 10.0454 | 10.8834 | 11.7206 | 12.5578
666587 | ASTS1610 | Переключатель, номинальный ток, 16A/240В , 1-полюсный | 6.8444 | 7.4154 | 7.9859 | 8.5563
666588 | ASTS162 | Переключатель, номинальный ток, 16A/240В , комбинация контактов 2CO | 15.0825 | 16.3408 | 17.5978 | 18.8548
666589 | ASTS1620 | Переключатель, номинальный ток, 16A/240В , 2-полюсный | 9.1812 | 9.9472 | 10.7123 | 11.4775
666590 | ASTS1630 | Переключатель, номинальный ток, 16A/415В , 3-полюсный | 11.6275 | 12.5975 | 13.5665 | 14.5356
666591 | ASTS16302 | Переключатель, номинальный ток, 16A/415В , 3-полюсный | 16.5868 | 17.9705 | 19.3529 | 20.7352
666592 | ASTS16402 | Переключатель, номинальный ток, 16A/415В , 4-полюсный | 18.7027 | 20.2629 | 21.8216 | 23.3803
666593 | ASTS1640 | Переключатель, номинальный ток, 16A/415В , 4-полюсный | 13.8111 | 14.9633 | 16.1143 | 17.2654
666594 | ASTS321 | Переключатель, номинальный ток, 32A/240В , комбинация контактов 1CO | 10.0454 | 10.8834 | 11.7206 | 12.5578
666595 | ASTS3210 | Переключатель, номинальный ток, 32A/240В , 1-полюсный | 6.7843 | 7.3503 | 7.9157 | 8.4811
666596 | ASTS322 | Переключатель, номинальный ток, 32A/240В , комбинация контактов 2CO | 15.0825 | 16.3408 | 17.5978 | 18.8548
666597 | ASTS3220 | Переключатель, номинальный ток, 32A/240В , 2-полюсный | 9.1812 | 9.9472 | 10.7123 | 11.4775
666598 | ASTS32302 | Переключатель, номинальный ток, 32A/415В , 3-полюсный | 16.5868 | 17.9705 | 19.3529 | 20.7352
666599 | ASTS3230 | Переключатель, номинальный ток, 32A/415В , 3-полюсный | 11.6275 | 12.5975 | 13.5665 | 14.5356
666600 | ASTS3240 | Переключатель, номинальный ток, 32A/415В , 4-полюсный | 13.7819 | 14.9316 | 16.0802 | 17.2288
666601 | ASTS32402 | Переключатель, номинальный ток, 32A/415В , 4-полюсный | 18.7027 | 20.2629 | 21.8216 | 23.3803
666602 | ASTSL1610 | Выключатель с сигнальной лампой, номинальный ток, 16A/240В , 1-полюсный | 12.0542 | 13.0598 | 14.0644 | 15.069
666603 | ASTSL1620 | Выключатель с сигнальной лампой, номинальный ток, 16A/240В , 2-полюсный | 13.4421 | 14.5635 | 15.6838 | 16.8041
666604 | ASTSL3210 | Выключатель с сигнальной лампой, номинальный ток, 32A/240В , 1-полюсный | 12.0542 | 13.0598 | 14.0644 | 15.069
666605 | ASTSL3220 | Выключатель с сигнальной лампой, номинальный ток, 32A/240В , 2-полюсный | 13.4421 | 14.5635 | 15.6838 | 16.8041
666606 | ASTSZ161 | Переключатель с нулевым положением, номинальный ток, 16A/240В , комбинация контактов 1CO | 10.2004 | 11.0514 | 11.9015 | 12.7516
666607 | ASTSZ162 | Переключатель с нулевым положением, номинальный ток, 16A/240В , комбинация контактов 2CO | 15.1795 | 16.4459 | 17.7109 | 18.976
666608 | ASTSZ321 | Переключатель с нулевым положением, номинальный ток, 32A/240В , комбинация контактов 1CO | 10.2004 | 11.0514 | 11.9015 | 12.7516
666609 | ASTSZ322 | Переключатель с нулевым положением, номинальный ток, 32A/240В , комбинация контактов 2CO | 15.1795 | 16.4459 | 17.7109 | 18.976
666614 | ASTM4010 | Выключатель-разъединитель модульный, номинальный ток, 40A/240В , 1-полюсный | 6.4695 | 7.0093 | 7.5484 | 8.0876
666615 | ASTM4020 | Выключатель-разъединитель модульный, номинальный ток, 40A/415В , 2-полюсный | 14.7837 | 16.017 | 17.2491 | 18.4812
666616 | ASTM4030 | Выключатель-разъединитель модульный, номинальный ток, 40A/415В , 3-полюсный | 20.6416 | 22.3636 | 24.0839 | 25.8042
666617 | ASTM4040 | Выключатель-разъединитель модульный, номинальный ток, 40A/415В , 4-полюсный | 29.1726 | 31.6063 | 34.0376 | 36.4688
666629 | BU230 |  | 7.8644 | 8.5205 | 9.176 | 9.8314
666630 | BU12 |  | 7.6881 | 8.3294 | 8.9702 | 9.6109
666631 | BU230247 |  | 256.4605 | 277.8554 | 299.2289 | 320.6024
666632 | BE230 |  | 8.1164 | 8.7935 | 9.4699 | 10.1463
666633 | BE12 |  | 7.5779 | 8.21 | 8.8416 | 9.4731
666636 | TRB10 |  | 18.6735 | 20.2314 | 21.7876 | 23.3439
666637 | TRB15 |  | 22.151 | 23.9989 | 25.8449 | 27.691
666638 | TRB5 |  | 19.262 | 20.8689 | 22.4742 | 24.0795
666640 | TRB8S |  | 20.8376 | 22.5759 | 24.3125 | 26.0491
666641 | TRS15 |  | 21.5806 | 23.3809 | 25.1795 | 26.978
666642 | TRS25 |  | 26.509 | 28.7204 | 30.9297 | 33.139
666643 | TRS40 |  | 31.8446 | 34.5012 | 37.1551 | 39.8091
666644 | TRS63 | Трансформатор раздельный напряжения однофазный на DIN-рейку, входное напряжение 220-240В АС (50-60Гц), выходное напряжение 24В/12В, выходная мощность 63ВА, 6модулей | 40.11 | 43.4561 | 46.7989 | 50.1417
666646 | BUBEAL230Electronicbell2mod;230V |  | 30.0257 | 32.5306 | 35.033 | 37.5353
666647 | GRDT304S | Модульное реле диф.защиты , диапазон уставок (30мА-30А)/10 шагов, задержка по времени до 10-ти секунд.Напряжение питания 230В АС/50гц | 144.1085 | 156.1306 | 168.1406 | 180.1507
666648 | GRDT3010S | Модульное реле диф.защиты , диапазон уставок (30мА-30А)/6 шагов, задержка по времени до 4-х секунд.Напряжение питания 230В АС/50гц | 124.0937 | 134.446 | 144.788 | 155.13
666650 | TRB8 |  | 13.1286 | 14.2238 | 15.318 | 16.4121
666651 | TRB16 |  | 24.0383 | 26.0437 | 28.047 | 30.0504
666652 | TRB30 |  | 15.9809 | 17.3141 | 18.646 | 19.9778
666664 | CLSS11DMSAnaloguetimer1mod;1CO;16A/250V; |  | 36.7439 | 39.8092 | 42.8714 | 45.9337
666670 | MTDV5002M |  | 81.6636 | 88.4763 | 95.2822 | 102.0881
666671 | MTDA52M |  | 81.6636 | 88.4763 | 95.2822 | 102.0881
666673 | MTDF2M |  | 102.0748 | 110.5902 | 119.0971 | 127.6041
666674 | MTDADV52M |  | 102.0748 | 110.5902 | 119.0971 | 127.6041
666675 | MTDE11M |  | 92.8888 | 100.6379 | 108.3793 | 116.1207
666676 | MTDE3I0 | Электросчетчик на 3 фазы, ширина 6 модулей, точность 1,5. | 316.4298 | 342.8275 | 369.1989 | 395.5702
666677 | MTCT1200 |  | 57.1601 | 61.9286 | 66.6923 | 71.4561
666678 | MTCT1500 |  | 65.3309 | 70.781 | 76.2257 | 81.6704
666679 | MTCT2000 |  | 86.7617 | 93.9996 | 101.2304 | 108.4611
666690 | MTAP3N2F |  | 61.2429 | 66.352 | 71.456 | 76.56
666781 | GME23modules1CO16A/250Vprogammm1x24x4230V/50Hz300hreserve |  | 104.1271 | 112.8138 | 121.4917 | 130.1697
666783 | GME23modules1CO16A/250Vprogammm7x24x3230V/50Hz300hreserve |  | 122.3478 | 132.5545 | 142.751 | 152.9475
666784 | GMS23modules1CO16A/250Vprogammm1x24x4230V/50Hz |  | 75.351 | 81.6371 | 87.9168 | 94.1966
666785 | GMS23modules1CO16A/250Vprogammm7x24x3230V/50Hz |  | 101.2629 | 109.7106 | 118.1499 | 126.5891
666786 | VI2020J51module2NO20Acoil12VAC |  | 29.6263 | 32.0978 | 34.5669 | 37.036
666787 | VI2020M51module2NO20Acoil230VAC |  | 30.3657 | 32.899 | 35.4296 | 37.9603
666788 | VI2020B51module2NO20Acoil24VAC |  | 29.6263 | 32.0978 | 34.5669 | 37.036
666790 | VI2224MU2modules2NO/2NC24Acoil230VAC/DC |  | 41.0718 | 44.4981 | 47.9211 | 51.344
666791 | VI224BU2modules2NO/2NC24Acoil24VAC/DC |  | 40.0719 | 43.4148 | 46.7544 | 50.094
666792 | VI3024MU2modules3NO24Acoil230VAC/DC |  | 36.0273 | 39.0328 | 42.0354 | 45.0379
666793 | VI3024BU2modules3NO24Acoil24VAC/DC |  | 35.1503 | 38.0826 | 41.0121 | 43.9415
666794 | VI0424MU2modules4NC24Acoil230VAC/DC |  | 42.1297 | 45.6444 | 49.1555 | 52.6666
666795 | VI0424BU2modules4NC24Acoil24VAC/DC |  | 42.1297 | 45.6444 | 49.1555 | 52.6666
666796 | VI4024MU2modules4NO24Acoil230VAC/DC |  | 40.0238 | 43.3627 | 46.6983 | 50.0339
666797 | VI4024BU2modules4NO24Acoil24VAC/DC |  | 39.0494 | 42.3071 | 45.5615 | 48.8159
666798 | VI2040MU3modules2NO40Acoil230VAC/DC |  | 65.1146 | 70.5467 | 75.9734 | 81.4001
666800 | VI3040MU3modules3NO40Acoil230VAC/DC |  | 65.11 | 70.5417 | 75.9679 | 81.3942
666801 | VI3040BU3modules3NO40Acoil24VAC/DC |  | 65.1146 | 70.5467 | 75.9734 | 81.4001
666802 | VI4040MU3modules4NO40Acoil230VAC/DC |  | 75.2663 | 81.5453 | 87.818 | 94.0907
666803 | VI4040BU3modules4NO40Acoil24VAC/DC |  | 75.2663 | 81.5453 | 87.818 | 94.0907
666804 | VI2063MU3modules2NO63Acoil230VAC/DC |  | 95.8559 | 103.8525 | 111.8412 | 119.8298
666805 | VI4063MU3modules4NO63Acoil230VAC/DC |  | 106.522 | 115.4085 | 124.2861 | 133.1636
666806 | VI4063BU3modules4NO63Acoil24VAC/DC |  | 103.9285 | 112.5986 | 121.26 | 129.9214
666807 | VIPK33modules |  | 1.0234 | 1.1088 | 1.1941 | 1.2794
666808 | VIPK22modules |  | 0.82048 | 0.88893 | 0.95731 | 1.0257
666809 | VIFS0,5module |  | 1.1775 | 1.2757 | 1.3739 | 1.472
666810 | VI11060,5module1NO/1NC6A |  | 29.4656 | 31.9237 | 34.3794 | 36.835
666811 | VI20060,5module2NO6A |  | 37.0249 | 40.1137 | 43.1994 | 46.285
666881 | VL11moduel |  | 9.9369 | 10.7658 | 11.594 | 12.4221
666883 | GDS111module1NO16A/250V2-500lux230VAC |  | 119.838 | 129.8353 | 139.8227 | 149.81
666884 | GDSW1module1NO16A/250V2-2000lux230VAC |  | 57.5944 | 62.3992 | 67.1991 | 71.9991
666885 | MGAA153modules15A1phasedirectAC |  | 47.638 | 51.6121 | 55.5823 | 59.5525
666887 | MGAA3modulesx/5A1phaseAC |  | 44.542 | 48.2579 | 51.97 | 55.6822
666888 | MGAF3modules45-65Hz |  | 113.0055 | 122.4328 | 131.8507 | 141.2686
666889 | MGABZM52modules230V50Hz1phase |  | 43.6284 | 47.268 | 50.9041 | 54.5401
666890 | MGAV5003modules500V50Hz1phase |  | 48.0332 | 52.0403 | 56.0435 | 60.0466
666900 | MGABZL52modules12V50Hz1phase |  | 40.8184 | 44.2236 | 47.6255 | 51.0273
666938 | NTS162,5modules16A/250V |  | 10.9449 | 11.8579 | 12.7701 | 13.6822
666953 | ASR101001module1NO100A/240V |  | 14.5757 | 15.7917 | 17.0064 | 18.2211
666954 | ASR201002modules2NO100A/415V |  | 32.2394 | 34.9289 | 37.6158 | 40.3026
666955 | ASR301003modules3NO100A/415V |  | 47.2034 | 51.1413 | 55.0753 | 59.0092
666956 | ASR401004modules4NO100A/415V |  | 62.1134 | 67.2951 | 72.4716 | 77.6482
666957 | ASR10631module1NO63A/240V |  | 12.6765 | 13.734 | 14.7905 | 15.847
666958 | ASR20632modules2NO63A/415V |  | 28.3759 | 30.7431 | 33.1079 | 35.4728
666959 | ASR30633modules3NO63A/415V |  | 40.4108 | 43.7821 | 47.1499 | 50.5178
666960 | ASR40634modules4NO63A/415V |  | 55.9623 | 60.6309 | 65.2948 | 69.9587
666961 | TV01161module1NC16A/240V |  | 11.4734 | 12.4305 | 13.3867 | 14.3429
666962 | TV10161module1NO16A/240V |  | 11.3528 | 12.2998 | 13.246 | 14.1921
666963 | TV1161module1NO/1NC16A/240V |  | 14.3747 | 15.5739 | 16.7719 | 17.9699
666964 | TV-L10161module1NO16A/240V |  | 19.7371 | 21.3837 | 23.0286 | 24.6735
666965 | WSV10161module1CO16A/240V |  | 13.8403 | 14.995 | 16.1484 | 17.3019
666966 | ASV10161module1NO16A/240V |  | 9.3606 | 10.1415 | 10.9217 | 11.7018
666967 | WSV20161module2CO16A/240V |  | 20.7938 | 22.5285 | 24.2614 | 25.9944
666968 | ASV20161module2NO16A/240V |  | 12.6632 | 13.7196 | 14.7749 | 15.8303
666969 | ASV30161module3NO16A/415V |  | 16.0201 | 17.3566 | 18.6917 | 20.0268
666970 | ASV40161module4NO16A/415V |  | 19.0287 | 20.6161 | 22.202 | 23.7878
666971 | WSV10321module1CO32A/240V |  | 13.9632 | 15.128 | 16.2917 | 17.4554
666972 | ASV10321module1NO32A/240V |  | 9.3606 | 10.1415 | 10.9217 | 11.7018
666973 | WSV20321module2CO32A/415V |  | 20.7938 | 22.5285 | 24.2614 | 25.9944
666974 | ASV20311module2NO32A/240V |  | 12.6632 | 13.7196 | 14.7749 | 15.8303
666975 | ASV30321module3NO32A/415V |  | 16.0201 | 17.3566 | 18.6917 | 20.0268
666976 | ASV40321module4NO32A/415V |  | 18.975 | 20.558 | 22.1394 | 23.7208
666977 | ASV-L10161module1NO16A/240V |  | 16.608 | 17.9935 | 19.3776 | 20.7617
666978 | ASV-L20161module2NO16A/240V |  | 18.5203 | 20.0653 | 21.6088 | 23.1523
666979 | ASV-L10321module1NO32A/240V |  | 16.608 | 17.9935 | 19.3776 | 20.7617
666980 | ASV-L20321module2NO32A/240V |  | 18.5203 | 20.0653 | 21.6088 | 23.1523
666981 | GSV10161module1CO16A/240V |  | 14.0539 | 15.2263 | 16.3976 | 17.5689
666982 | GSV20161module2CO16A/240V |  | 20.914 | 22.6587 | 24.4017 | 26.1447
666983 | GSV10321module1CO32A/240V |  | 14.1845 | 15.3678 | 16.5499 | 17.7321
666984 | GSV20321module2CO32A/240V |  | 20.914 | 22.6587 | 24.4017 | 26.1447
666985 | ASR10401module1NO40A/240V |  | 11.8344 | 12.8216 | 13.8079 | 14.7942
666986 | ASR20402modules2NO40A/415V |  | 26.5303 | 28.7436 | 30.9546 | 33.1657
666987 | ASR30403modules3NO40A/415V |  | 37.8026 | 40.9562 | 44.1067 | 47.2572
666988 | ASR40404modules4NO40A/415V |  | 52.3783 | 56.7479 | 61.1131 | 65.4784
666994 | KTB152modules15VA8/12V220-240VAC |  | 31.908 | 34.5698 | 37.2291 | 39.8883
666995 | KTB52modules5VA8/12V220-240VAC |  | 27.7573 | 30.0729 | 32.3862 | 34.6995
666996 | KTS254modules25VA12/24V220-240VAC |  | 29.4695 | 31.9279 | 34.3839 | 36.8399
666997 | KTS404modules40VA12/24V220-240VAC |  | 35.3737 | 38.3247 | 41.2728 | 44.2208
666998 | KTS636modules63VA12/24V220-240VAC |  | 50.1454 | 54.3288 | 58.5079 | 62.687
666999 | KTB302modules30VA12/24V220-240VAC |  | 23.0084 | 24.9279 | 26.8454 | 28.7629
667192 | MGDV5002M |  | 83.2935 | 90.2421 | 97.1838 | 104.1255
667193 | MGDA52M |  | 83.2935 | 90.2421 | 97.1838 | 104.1255
667194 | MGDF2M |  | 104.112 | 112.7974 | 121.4741 | 130.1508
667195 | MGDADV52M |  | 104.112 | 112.7974 | 121.4741 | 130.1508
667196 | MGDE11M |  | 94.7427 | 102.6464 | 110.5423 | 118.4382
667197 | MGDE1I32A |  | 99.9521 | 108.2905 | 116.6206 | 124.9506
667198 | MGCT1200 |  | 62.4652 | 67.6763 | 72.8822 | 78.088
667199 | MGCT1500 |  | 66.6348 | 72.1937 | 77.747 | 83.3004
667200 | MGCT2000 |  | 88.4932 | 95.8757 | 103.2507 | 110.6258
667201 | MGAP3N2F |  | 62.4652 | 67.6763 | 72.8822 | 78.088
667202 | CLSS11DMS |  | 37.4772 | 40.6037 | 43.727 | 46.8504
667203 | BUBEAL230 |  | 24.99 | 27.0747 | 29.1574 | 31.2401
667204 | MGDNPRI1 |  | 145.7587 | 157.9184 | 170.066 | 182.2136
667205 | MGDNPRI3 |  | 213.4334 | 231.2388 | 249.0264 | 266.814
667206 | MGDE1I63A |  | 135.3494 | 146.6408 | 157.9208 | 169.2009
667207 | MGDE3NI63A |  | 327.9546 | 355.3138 | 382.6456 | 409.9774
667208 | MGDE3NI5A |  | 327.9546 | 355.3138 | 382.6456 | 409.9774
667209 | MGDE3I0 |  | 322.7451 | 349.6697 | 376.5674 | 403.4651
667210 | MGDN3R4M |  | 411.2384 | 445.5454 | 479.8181 | 514.0908
667211 | GRDT304S | Модульное реле диф.защиты , диапазон уставок (30мА-30А)/10 шагов, задержка по времени до 10-ти секунд.Напряжение питания 230В АС/50гц | 149.9243 | 162.4316 | 174.9263 | 187.421
667212 | GRDT3010S | Модульное реле диф.защиты , диапазон уставок (30мА-30А)/6 шагов, задержка по времени до 4-х секунд.Напряжение питания 230В АС/50гц | 129.1019 | 139.8721 | 150.6315 | 161.3909
667213 | MGDN3L |  | 395.6293 | 428.6342 | 461.606 | 494.5779
667214 | MTDW110 |  | 122.4859 | 132.7041 | 142.9121 | 153.1201
667215 | MTDW11000 |  | 204.1495 | 221.1804 | 238.1943 | 255.2081
667247 | EP104TB16 | Модульный автоматический выключатель Серия EP100T ElfaPlus, макс. откл. способность 10000А (МЭК 898), 4P/ 4мод.(18мм), характеристика откл. В (3 - 5 крат. I ном.), Iн=16А, U= 415В АС , прозрачное окошко для паспортной таблички, назначение: для ж/д транспорта, под провод с кольцевым наконечником | 108.0953 | 117.113 | 126.1217 | 135.1304
667248 | EP101TC25 | Модульный автоматический выключатель Серия EP100T ElfaPlus, макс. откл. способность 10000А (МЭК 898), 1P/ 1мод.(18мм), характеристика откл. С (5 - 10 крат. I ном.), Iн=25А, U= 240В АС , прозрачное окошко для паспортной таблички, назначение: для ж/д транспорта, под провод с кольцевым наконечником | 26.2055 | 28.3916 | 30.5756 | 32.7596
667249 | CBTHNO-NC |  | 19.1413 | 20.7381 | 22.3333 | 23.9286
667250 | CBTH2Zw |  | 21.6845 | 23.4935 | 25.3007 | 27.1079
667251 | CBTH2Roz |  | 21.6845 | 23.4935 | 25.3007 | 27.1079
667252 | TELETL-1 |  | 33.1598 | 35.9261 | 38.6897 | 41.4532
667253 | TELETL-2 |  | 33.1598 | 35.9261 | 38.6897 | 41.4532
667254 | PLSTSP1 |  | 3.3223 | 3.5994 | 3.8763 | 4.1532
667255 | PLSTSP |  | 1.7893 | 1.9386 | 2.0877 | 2.2368
667470 | SA BLOCK I 35 | Ограничитель перенапряжения,1Р,моноблок,кл.I,35кА,230В | 95.6213 | 103.5984 | 111.5675 | 119.5366
667471 | SA BLOCK I 100 N | Ограничитель перенапряжения,1Р,моноблок,кл.I,100кА,230В | 111.7705 | 121.0948 | 130.4097 | 139.7247
667472 | SA BLOCK I PC | Ограничитель перенапряжения,1Р,моноблок,кл.I,100кА,400В | 40.323 | 43.6869 | 47.0474 | 50.4079
667473 | SA BLOCK II 15/230 | Ограничитель перенапряжения,1Р,моноблок,кл.II,15кА,230В | 32.9363 | 35.6839 | 38.4289 | 41.1738
667474 | SA BLOCK II 15/400 | Ограничитель перенапряжения,1Р,моноблок,кл.II,15кА,400В | 32.9444 | 35.6927 | 38.4383 | 41.1839
667475 | SABLOCKII15/230C | Ограничитель перенапряжения,1Р,моноблок,кл.II,15кА,230В | 39.9885 | 43.3245 | 46.6572 | 49.9898
667476 | SABLOCKII15/400C | Ограничитель перенапряжения,1Р,моноблок,кл.II,15кА,400В | 39.9885 | 43.3245 | 46.6572 | 49.9898
667477 | SA BLOCK II 40/230 | Ограничитель перенапряжения,1Р,моноблок,кл.II,40кА,230В | 35.6735 | 38.6496 | 41.6226 | 44.5956
667478 | SA BLOCK II 40/400 | Ограничитель перенапряжения,1Р,моноблок,кл.II,40кА,400В | 35.6579 | 38.6326 | 41.6043 | 44.5761
667479 | SABLOCKII40/230C | Ограничитель перенапряжения,1Р,моноблок,кл.II,40кА,230В | 42.718 | 46.2817 | 49.8418 | 53.402
667480 | SABLOCKII40/400C | Ограничитель перенапряжения,1Р,моноблок,кл.II,40кА,400В | 42.718 | 46.2817 | 49.8418 | 53.402
667481 | SA BLOCK II 15 N | Ограничитель перенапряжения,1Р,моноблок,кл.II,15кА,230В | 28.1934 | 30.5454 | 32.8951 | 35.2447
667482 | SA BLOCK II 40 N | Ограничитель перенапряжения,1Р,моноблок,кл.II,40кА,230В | 66.2537 | 71.7808 | 77.3024 | 82.824
667483 | SA BLOCK II 15 LN | Ограничитель перенапряжения,2Р,моноблок,кл.II,15кА,230В | 55.8349 | 60.4929 | 65.1462 | 69.7995
667484 | SA BLOCK ADSL | Ограничитель перенапряжения,информ.сист.,10кА,3MГц,180В | 61.0989 | 66.196 | 71.288 | 76.38
667485 | TELE OV-230 | Ограничитель перенапряжения,2Р,кратковрем.,230В | 55.2908 | 59.9033 | 64.5113 | 69.1192
667486 | SA BLOCK I&II 100 | Ограничитель перенапряжения,1Р,моноблок,кл.I+II,15/100кА,230В | 125.2531 | 135.7022 | 146.1408 | 156.5795
667487 | SABLOCKI&II100N | Ограничитель перенапряжения,1Р,моноблок,кл.I+II,30/100кА,230В | 101.1496 | 109.5878 | 118.0176 | 126.4475
667488 | SABLOCKII15/230LNE | Ограничитель перенапряжения,2Р,моноблок,кл.II,15кА,230В | 60.8579 | 65.9349 | 71.0068 | 76.0787
667489 | SABLOCKII15/230LLE | Ограничитель перенапряжения,,моноблок,кл.II,15кА,230В | 63.7269 | 69.0432 | 74.3542 | 79.6653
667490 | SABLOCKII40/230LNE | Ограничитель перенапряжения,2Р,моноблок,кл.II,40кА,230В | 80.9183 | 87.6688 | 94.4126 | 101.1563
667491 | SABLOCKII40/230LLE | Ограничитель перенапряжения,,моноблок,кл.II,40кА,230В | 77.9559 | 84.4593 | 90.9561 | 97.453
667492 | SA C35 | Ограничитель перенапряжения,1Р,индуктив.,35А | 57.1486 | 61.9162 | 66.6789 | 71.4417
667493 | TELE OV-400 | Ограничитель перенапряжения,4Р,кратковрем.,400В | 176.2208 | 190.9218 | 205.6081 | 220.2944
667494 | SABLOII15/4003L+NE | Ограничитель перенапряжения,4Р,моноблок,кл.II,15кА,400В | 79.2388 | 85.8492 | 92.453 | 99.0568
667495 | SABLOCKII15/4004L | Ограничитель перенапряжения,4Р,моноблок,кл.II,15кА,400В | 79.2388 | 85.8492 | 92.453 | 99.0568
667496 | SABLOII40/4003L+NE | Ограничитель перенапряжения,4Р,моноблок,кл.II,40кА,400В | 139.4899 | 151.1267 | 162.7518 | 174.3769
667497 | SABLOCKII40/4004L | Ограничитель перенапряжения,4Р,моноблок,кл.II,40кА,400В | 127.9513 | 138.6255 | 149.289 | 159.9525
667498 | SABLOCKII40/4004LC | Ограничитель перенапряжения,4Р,моноблок,кл.II,40кА,400В | 161.1677 | 174.6129 | 188.0447 | 201.4764
667499 | SA C63 | Ограничитель перенапряжения,1Р,индуктив.,63А | 115.0441 | 124.6415 | 134.2293 | 143.8171
667500 | SAPLUGINII15/230 | Ограничитель перенапряжения,1Р,втыч.тип,кл.II,15кА,230В | 43.1612 | 46.7619 | 50.3589 | 53.956
667501 | SAPLUGINII15/240 | Ограничитель перенапряжения,1Р,втыч.тип,кл.II,15кА,400В | 45.5249 | 49.3228 | 53.1168 | 56.9109
667502 | SAPLUGINII40/230 | Ограничитель перенапряжения,1Р,втыч.тип,кл.II,40кА,230В | 49.1557 | 53.2564 | 57.3531 | 61.4497
667503 | SAPLUGINII40/400 | Ограничитель перенапряжения,1Р,втыч.тип,кл.II,40кА,400В | 49.1557 | 53.2564 | 57.3531 | 61.4497
667504 | SAPLUGINII40/230C | Ограничитель перенапряжения,1Р,втыч.тип,кл.II,40кА,230В | 59.3415 | 64.292 | 69.2375 | 74.183
667505 | SAPLUGINII40/400C | Ограничитель перенапряжения,1Р,втыч.тип,кл.II,40кА,400В | 61.5653 | 66.7014 | 71.8322 | 76.9631
667506 | SAPLUG II40/230LNE | Ограничитель перенапряжения,2Р,втыч.тип,кл.II,40кА,230В | 115.0052 | 124.5994 | 134.184 | 143.7685
667507 | SAPLUII40/4003L+NE | Ограничитель перенапряжения,4Р,втыч.тип,кл.II,40кА,400В | 204.9659 | 222.0649 | 239.1469 | 256.2288
667508 | SA PHOT 600V | Ограничитель перенапряжения,2Р,солн.бат,кл.II,40кА,600В DC | 102.0206 | 110.5315 | 119.034 | 127.5364
667509 | SA PHOT 1000V | Ограничитель перенапряжения,2Р,солн.бат,кл.II,40кА,1000В DC | 145.4536 | 157.5879 | 169.71 | 181.8322
667510 | SA TV | Ограничитель перенапряжения,TV/SAT,кл.I+II,20кА,230В | 77.9559 | 84.4593 | 90.9561 | 97.453
667511 | SA PLUGIN II 60 NGND | Ограничитель перенапряжения,1Р,втыч.тип,кл.II,60кА | 80.9183 | 87.6688 | 94.4126 | 101.1563
667512 | SA MODULE 15/230 | Ограничитель перенапряжения,1Р,смен.блок,кл.II,15кА,230В | 34.7245 | 37.6213 | 40.5153 | 43.4092
667513 | SA MODULE 15/400 | Ограничитель перенапряжения,1Р,смен.блок,кл.II,15кА,400В | 36.4121 | 39.4497 | 42.4843 | 45.5189
667514 | SA MODULE 40/230 | Ограничитель перенапряжения,1Р,смен.блок,кл.II,40кА,230В | 39.2811 | 42.558 | 45.8317 | 49.1054
667515 | SA MODULE 40/400 | Ограничитель перенапряжения,смен.блок,кл.II,40кА, 400В | 39.2811 | 42.558 | 45.8317 | 49.1054
667516 | SA MODULE 60 NGND | Ограничитель перенапряжения,1Р,смен.блок,кл.II,60кА, 230В | 65.0719 | 70.5005 | 75.9236 | 81.3467
667517 | SA BLOCK I&II 65 | Ограничитель перенапряжения,1Р,моноблок,кл.I+II,7.5/100кА | 52.056 | 56.3987 | 60.737 | 65.0754
667518 | SA BLOCK I&II 65N | Ограничитель перенапряжения,1Р,моноблок,кл.I+II,12/100кА,230В | 55.2594 | 59.8694 | 64.4747 | 69.08
667520 | ASA BLOCK I 35 |  | 95.6213 | 103.5984 | 111.5675 | 119.5366
667521 | ASA BLOCK I 100 N |  | 111.7705 | 121.0948 | 130.4097 | 139.7247
667522 | ASA BLOCK I PC |  | 40.323 | 43.6869 | 47.0474 | 50.4079
667523 | ASA BLOCK I&II 100 |  | 125.2531 | 135.7022 | 146.1408 | 156.5795
667524 | ASA BLOCK I&II 100N |  | 101.1496 | 109.5878 | 118.0176 | 126.4475
667525 | ASA C35 |  | 57.1486 | 61.9162 | 66.6789 | 71.4417
667526 | ASA BL II 40/230 LLE |  | 77.9559 | 84.4593 | 90.9561 | 97.453
667527 | ASA BL II 40/400 4L/NE |  | 127.9513 | 138.6255 | 149.289 | 159.9525
667528 | ASA BL II 40/400 4L/NE C |  | 161.1677 | 174.6129 | 188.0447 | 201.4764
667529 | ASA PLUG II 40/230 C |  | 59.3415 | 64.292 | 69.2375 | 74.183
667530 | ASA PLUG II 40/400 C |  | 61.5653 | 66.7014 | 71.8322 | 76.9631
667531 | ASA PLUG II 40/230 |  | 49.1557 | 53.2564 | 57.3531 | 61.4497
667532 | ASA PLUG II 60 NGND |  | 80.9183 | 87.6688 | 94.4126 | 101.1563
667533 | ASA MODULE 40/230 |  | 39.2811 | 42.558 | 45.8317 | 49.1054
667534 | ASA MODULE 40/400 |  | 39.2811 | 42.558 | 45.8317 | 49.1054
667535 | ASA MODULE 60 NGND |  | 65.0719 | 70.5005 | 75.9236 | 81.3467
667536 | ASA PHOT 600V |  | 102.0206 | 110.5315 | 119.034 | 127.5364
667537 | ASA PHOT 1000V |  | 145.4536 | 157.5879 | 169.71 | 181.8322
667538 | ATELE OV 230 |  | 55.2908 | 59.9033 | 64.5113 | 69.1192
667539 | ATELE OV 400 |  | 176.2516 | 190.9551 | 205.644 | 220.3328
669486 | EPP | Пластина для пломбирования 4Р | 1.0059 | 1.0898 | 1.1736 | 1.2575
671504 | Hti101B080 | Модульный автоматический выключатель Серия Hti Redline, макс. откл. способность 10кA (МЭК 947.2), 1P/ 1,5мод.(18мм), характеристика откл. В (3 - 5 крат. I ном.), Iн=80А, U= 240В АС | 30.5715 | 33.1219 | 35.6697 | 38.2176
671505 | Hti101B100 | Модульный автоматический выключатель Серия Hti Redline, макс. откл. способность 10кA (МЭК 947.2), 1P/ 1,5мод.(18мм), характеристика откл. В (3 - 5 крат. I ном.), Iн=100А, U= 240В АС | 33.776 | 36.5937 | 39.4086 | 42.2235
671506 | Hti101B125 | Модульный автоматический выключатель Серия Hti Redline, макс. откл. способность 10кA (МЭК 947.2), 1P/ 1,5мод.(18мм), характеристика откл. В (3 - 5 крат. I ном.), Iн=125А, U= 240В АС | 50.2864 | 54.4814 | 58.6723 | 62.8632
671510 | Hti102B080 | Модульный автоматический выключатель Серия Hti Redline, макс. откл. способность 10кA (МЭК 947.2), 2P/ 3мод.(18мм), характеристика откл. В (3 - 5 крат. I ном.), Iн=80А, U=415В АС | 61.9047 | 67.069 | 72.2282 | 77.3873
671511 | Hti102B100 | Модульный автоматический выключатель Серия Hti Redline, макс. откл. способность 10кA (МЭК 947.2), 2P/ 3мод.(18мм), характеристика откл. В (3 - 5 крат. I ном.), Iн=100А, U=415В АС | 68.1737 | 73.861 | 79.5426 | 85.2242
671512 | Hti102B125 | Модульный автоматический выключатель Серия Hti Redline, макс. откл. способность 10кA (МЭК 947.2), 2P/ 3мод.(18мм), характеристика откл. В (3 - 5 крат. I ном.), Iн=125А, U=415В АС | 103.2632 | 111.8778 | 120.4838 | 129.0898
671516 | Hti103B080 | Модульный автоматический выключатель Серия Hti Redline, макс. откл. способность 10кA (МЭК 947.2), 3P/ 4,5мод.(18мм), характеристика откл. В (3 - 5 крат. I ном.), Iн=80А, U=415В АС | 92.6791 | 100.4107 | 108.1346 | 115.8585
671517 | Hti103B100 | Модульный автоматический выключатель Серия Hti Redline, макс. откл. способность 10кA (МЭК 947.2), 3P/ 4,5мод.(18мм), характеристика откл. В (3 - 5 крат. I ном.), Iн=100А, U=415В АС | 103.3328 | 111.9532 | 120.565 | 129.1767
671518 | Hti103B125 | Модульный автоматический выключатель Серия Hti Redline, макс. откл. способность 10кA (МЭК 947.2), 3P/ 4,5мод.(18мм), характеристика откл. В (3 - 5 крат. I ном.), Iн=125А, U=415В АС | 124.9684 | 135.3937 | 145.8086 | 156.2235
671522 | Hti104B80 | Модульный автоматический выключатель Серия Hti Redline, макс. откл. способность 10кA (МЭК 947.2), 4P/ 6мод.(18мм), характеристика откл. В (3 - 5 крат. I ном.), Iн=80А, U=415В АС | 123.1874 | 133.4641 | 143.7306 | 153.997
671523 | Hti104B100 | Модульный автоматический выключатель Серия Hti Redline, макс. откл. способность 10кA (МЭК 947.2), 4P/ 6мод.(18мм), характеристика откл. В (3 - 5 крат. I ном.), Iн=100А, U=415В АС | 136.9693 | 148.3958 | 159.8108 | 171.2259
671524 | Hti104B125 | Модульный автоматический выключатель Серия Hti Redline, макс. откл. способность 10кA (МЭК 947.2), 4P/ 6мод.(18мм), характеристика откл. В (3 - 5 крат. I ном.), Iн=125А, U=415В АС | 166.6247 | 180.5251 | 194.4117 | 208.2982
671528 | Hti101C080 | Модульный автоматический выключатель Серия Hti Redline, макс. откл. способность 10кA (МЭК 947.2), 1P/ 1,5мод.(18мм), характеристика откл. С (5 - 10 крат. I ном.), Iн=80А, U= 240В АС | 24.2591 | 26.2829 | 28.3046 | 30.3264
671529 | Hti101C100 | Модульный автоматический выключатель Серия Hti Redline, макс. откл. способность 10кA (МЭК 947.2), 1P/ 1,5мод.(18мм), характеристика откл. С (5 - 10 крат. I ном.), Iн=100А, U= 240В АС | 26.6889 | 28.9154 | 31.1396 | 33.3639
671530 | Hti101C125 | Модульный автоматический выключатель Серия Hti Redline, макс. откл. способность 10кA (МЭК 947.2), 1P/ 1,5мод.(18мм), характеристика откл. С (5 - 10 крат. I ном.), Iн=125А, U= 240В АС | 50.9621 | 55.2135 | 59.4607 | 63.7079
671534 | Hti102C080 | Модульный автоматический выключатель Серия Hti Redline, макс. откл. способность 10кA (МЭК 947.2), 2P/ 3мод.(18мм), характеристика откл. С (5 - 10 крат. I ном.), Iн=80А, U=415В АС | 62.8478 | 68.0908 | 73.3286 | 78.5663
671535 | Hti102C100 | Модульный автоматический выключатель Серия Hti Redline, макс. откл. способность 10кA (МЭК 947.2), 2P/ 3мод.(18мм), характеристика откл. С (5 - 10 крат. I ном.), Iн=100А, U=415В АС | 68.5024 | 74.2171 | 79.9261 | 85.6351
671536 | Hti102C125 | Модульный автоматический выключатель Серия Hti Redline, макс. откл. способность 10кA (МЭК 947.2), 2P/ 3мод.(18мм), характеристика откл. С (5 - 10 крат. I ном.), Iн=125А, U=415В АС | 104.8578 | 113.6054 | 122.3443 | 131.0831
671540 | Hti103C080 | Модульный автоматический выключатель Серия Hti Redline, макс. откл. способность 10кA (МЭК 947.2), 3P/ 4,5мод.(18мм), характеристика откл. С (5 - 10 крат. I ном.), Iн=80А, U=415В АС | 78.0645 | 84.5769 | 91.0829 | 97.5888
671541 | Hti103C100 | Модульный автоматический выключатель Серия Hti Redline, макс. откл. способность 10кA (МЭК 947.2), 3P/ 4,5мод.(18мм), характеристика откл. С (5 - 10 крат. I ном.), Iн=100А, U=415В АС | 83.5073 | 90.4738 | 97.4333 | 104.3928
671542 | Hti103C125 | Модульный автоматический выключатель Серия Hti Redline, макс. откл. способность 10кA (МЭК 947.2), 3P/ 4,5мод.(18мм), характеристика откл. С (5 - 10 крат. I ном.), Iн=125А, U=415В АС | 110.2831 | 119.4833 | 128.6744 | 137.8654
671546 | Hti104C080 | Модульный автоматический выключатель Серия Hti Redline, макс. откл. способность 10кA (МЭК 947.2), 4P/ 6мод.(18мм), характеристика откл. С (5 - 10 крат. I ном.), Iн=80А, U=415В АС | 97.5807 | 105.7212 | 113.8536 | 121.986
671547 | Hti104C100 | Модульный автоматический выключатель Серия Hti Redline, макс. откл. способность 10кA (МЭК 947.2), 4P/ 6мод.(18мм), характеристика откл. С (5 - 10 крат. I ном.), Iн=100А, U=415В АС | 108.5245 | 117.578 | 126.6224 | 135.6669
671548 | Hti104C125 | Модульный автоматический выключатель Серия Hti Redline, макс. откл. способность 10кA (МЭК 947.2), 4P/ 6мод.(18мм), характеристика откл. С (5 - 10 крат. I ном.), Iн=125А, U=415В АС | 207.5826 | 224.8999 | 242.1999 | 259.4999
671552 | Hti101D080 | Модульный автоматический выключатель Серия Hti Redline, макс. откл. способность 10кA (МЭК 947.2), 1P/ 1,5мод.(18мм), характеристика откл. D (10 - 20 крат. I ном.), Iн=80А, U= 240В АС | 31.6128 | 34.25 | 36.8847 | 39.5193
671553 | Hti101D100 | Модульный автоматический выключатель Серия Hti Redline, макс. откл. способность 10кA (МЭК 947.2), 1P/ 1,5мод.(18мм), характеристика откл. D (10 - 20 крат. I ном.), Iн=100А, U= 240В АС | 27.3498 | 29.6314 | 31.9108 | 34.1901
671554 | Hti101D125 | Модульный автоматический выключатель Серия Hti Redline, макс. откл. способность 10кA (МЭК 947.2), 1P/ 1,5мод.(18мм), характеристика откл. D (10 - 20 крат. I ном.), Iн=125А, U= 240В АС | 56.5363 | 61.2527 | 65.9645 | 70.6762
671558 | Hti102D080 | Модульный автоматический выключатель Серия Hti Redline, макс. откл. способность 10кA (МЭК 947.2), 2P/ 3мод.(18мм), характеристика откл. D (10 - 20 крат. I ном.), Iн=80А, U=415В АС | 62.8478 | 68.0908 | 73.3286 | 78.5663
671559 | Hti102D100 | Модульный автоматический выключатель Серия Hti Redline, макс. откл. способность 10кA (МЭК 947.2), 2P/ 3мод.(18мм), характеристика откл. D (10 - 20 крат. I ном.), Iн=100А, U=415В АС | 53.9804 | 58.4836 | 62.9824 | 67.4811
671560 | Hti102D125 | Модульный автоматический выключатель Серия Hti Redline, макс. откл. способность 10кA (МЭК 947.2), 2P/ 3мод.(18мм), характеристика откл. D (10 - 20 крат. I ном.), Iн=125А, U=415В АС | 104.8578 | 113.6054 | 122.3443 | 131.0831
671564 | Hti103D080 | Модульный автоматический выключатель Серия Hti Redline, макс. откл. способность 10кA (МЭК 947.2), 3P/ 4,5мод.(18мм), характеристика откл. D (10 - 20 крат. I ном.), Iн=80А, U=415В АС | 73.4576 | 79.5857 | 85.7077 | 91.8297
671565 | Hti103D100 | Модульный автоматический выключатель Серия Hti Redline, макс. откл. способность 10кA (МЭК 947.2), 3P/ 4,5мод.(18мм), характеристика откл. D (10 - 20 крат. I ном.), Iн=100А, U=415В АС | 81.9133 | 88.7468 | 95.5735 | 102.4002
671566 | Hti103D125 | Модульный автоматический выключатель Серия Hti Redline, макс. откл. способность 10кA (МЭК 947.2), 3P/ 4,5мод.(18мм), характеристика откл. D (10 - 20 крат. I ном.), Iн=125А, U=415В АС | 121.8981 | 132.0673 | 142.2263 | 152.3853
671570 | Hti104D080 | Модульный автоматический выключатель Серия Hti Redline, макс. откл. способность 10кA (МЭК 947.2), 4P/ 6мод.(18мм), характеристика откл. D (10 - 20 крат. I ном.), Iн=80А, U=415В АС | 125.113 | 135.5504 | 145.9773 | 156.4043
671571 | Hti104D100 | Модульный автоматический выключатель Серия Hti Redline, макс. откл. способность 10кA (МЭК 947.2), 4P/ 6мод.(18мм), характеристика откл. D (10 - 20 крат. I ном.), Iн=100А, U=415В АС | 108.5245 | 117.578 | 126.6224 | 135.6669
671572 | Hti104D125 | Модульный автоматический выключатель Серия Hti Redline, макс. откл. способность 10кA (МЭК 947.2), 4P/ 6мод.(18мм), характеристика откл. D (10 - 20 крат. I ном.), Iн=125А, U=415В АС | 207.5826 | 224.8999 | 242.1999 | 259.4999
671574 | DOC2125/030 | Дифференциальный модуль, стыкуемый с МСВ. Diff-o-Click Hti ,2P /6 мод.(18мм), Iн=80-125А, тип АC, ток утечки30мА, U=230/400В АС | 221.6527 | 240.1437 | 258.6163 | 277.0889
671576 | DOC2125/300 | Дифференциальный модуль, стыкуемый с МСВ. Diff-o-Click Hti ,2P /6 мод.(18мм), Iн=80-125А, тип АC, ток утечки300мА, U=230/400В АС | 193.0021 | 209.1031 | 225.1879 | 241.2728
671581 | DOCA3125/030 | Дифференциальный модуль, стыкуемый с МСВ. Diff-o-Click Hti ,3P /6 мод.(18мм), Iн=80-125А, тип А, ток утечки30мА, U=400В АС | 352.5549 | 381.9664 | 411.3484 | 440.7304
671582 | DOC3125/030 | Дифференциальный модуль, стыкуемый с МСВ. Diff-o-Click Hti ,3P /6 мод.(18мм), Iн=80-125А, тип АC, ток утечки30мА, U=400В АС | 332.5024 | 360.2409 | 387.9517 | 415.6626
671583 | DOCA3125/300 | Дифференциальный модуль, стыкуемый с МСВ. Diff-o-Click Hti ,3P /6 мод.(18мм), Iн=80-125А, тип АC, ток утечки300мА, U=400В АС | 309.2162 | 335.0121 | 360.7823 | 386.5524
671584 | DOC3125/300 | Дифференциальный модуль, стыкуемый с МСВ. Diff-o-Click Hti ,3P /6 мод.(18мм), Iн=80-125А, тип АC, ток утечки300мА, U=400В АС | 291.6245 | 315.9529 | 340.257 | 364.5611
671585 | DOCS3125/300 | Дифференциальный модуль, стыкуемый с МСВ. Diff-o-Click Hti ,3P /6 мод.(18мм), Iн=80-125А, тип А, селективныйток утечки300мА, U=400В АС | 324.6779 | 351.7637 | 378.8224 | 405.8811
671589 | DOCA4125/030 | Дифференциальный модуль, стыкуемый с МСВ. Diff-o-Click Hti ,4P /6 мод.(18мм), Iн=80-125А, тип А, ток утечки30мА, U=400В АС | 409.7715 | 443.9561 | 478.1066 | 512.2571
671590 | DOC4125/030 | Дифференциальный модуль, стыкуемый с МСВ. Diff-o-Click Hti ,4P /6 мод.(18мм), Iн=80-125А, тип АC, ток утечки30мА, U=400В АС | 386.4378 | 418.6759 | 450.8817 | 483.0875
671591 | DOCA4125/300 | Дифференциальный модуль, стыкуемый с МСВ. Diff-o-Click Hti ,4P /6 мод.(18мм), Iн=80-125А, тип А, ток утечки300мА, U=400В АС | 359.3809 | 389.3617 | 419.3126 | 449.2635
671592 | DOC4125/300 | Дифференциальный модуль, стыкуемый с МСВ. Diff-o-Click Hti ,4P /6 мод.(18мм), Iн=80-125А, тип АC, ток утечки300мА, U=400В АС | 338.9225 | 367.1967 | 395.4426 | 423.6885
671593 | DOCS4125/300 | Дифференциальный модуль, стыкуемый с МСВ. Diff-o-Click Hti ,4P /6 мод.(18мм), Iн=80-125А, тип А, селективныйток утечки300мА, U=400В АС | 377.3591 | 408.8397 | 440.289 | 471.7382
671597 | HtiH | Дополнительный контакт функция Н | 10.6534 | 11.5422 | 12.43 | 13.3179
671598 | HtiS | Сигнальныйц контакт функция S | 13.1198 | 14.2143 | 15.3077 | 16.4011
671599 | HtiH/S | переменный доп./сигнальный контакт H/S | 13.4812 | 14.6059 | 15.7294 | 16.8529
671600 | HtiHH/HS | Дополнительный контакт и сменный дополнительный/сигнальный контакт, фунуция H+H/S | 17.394 | 18.8451 | 20.2947 | 21.7443
671602 | HtiHSR | Дополнительный контакт и сигнальный контакт, фунуция H+S | 17.7523 | 19.2332 | 20.7127 | 22.1922
672402 | EP101K0,5 | Модульный автоматический выключатель Серия EP100 ElfaPlus, макс. откл. способность 10000А (МЭК 898), 1P/ 1мод.(18мм), характеристика откл. К (8 - 12 крат. I ном.), Iн=0,5А, U= 240В АС , прозрачное окошко для паспортной таблички, возможно подключение U-образной шины сверху | 19.8946 | 21.5543 | 23.2123 | 24.8703
672403 | EP101K01 | Модульный автоматический выключатель Серия EP100 ElfaPlus, макс. откл. способность 10000А (МЭК 898), 1P/ 1мод.(18мм), характеристика откл. К (8 - 12 крат. I ном.), Iн=1А, U= 240В АС , прозрачное окошко для паспортной таблички, возможно подключение U-образной шины сверху | 26.0161 | 28.1865 | 30.3547 | 32.5229
672404 | EP101K02 | Модульный автоматический выключатель Серия EP100 ElfaPlus, макс. откл. способность 10000А (МЭК 898), 1P/ 1мод.(18мм), характеристика откл. К (8 - 12 крат. I ном.), Iн=2А, U= 240В АС , прозрачное окошко для паспортной таблички, возможно подключение U-образной шины сверху | 26.0161 | 28.1865 | 30.3547 | 32.5229
672405 | EP101K03 | Модульный автоматический выключатель Серия EP100 ElfaPlus, макс. откл. способность 10000А (МЭК 898), 1P/ 1мод.(18мм), характеристика откл. К (8 - 12 крат. I ном.), Iн=3А, U= 240В АС , прозрачное окошко для паспортной таблички, возможно подключение U-образной шины сверху | 26.0172 | 28.1876 | 30.3559 | 32.5242
672406 | EP101K04 | Модульный автоматический выключатель Серия EP100 ElfaPlus, макс. откл. способность 10000А (МЭК 898), 1P/ 1мод.(18мм), характеристика откл. К (8 - 12 крат. I ном.), Iн=4А, U= 240В АС , прозрачное окошко для паспортной таблички, возможно подключение U-образной шины сверху | 26.0161 | 28.1865 | 30.3547 | 32.5229
672407 | EP101K06 | Модульный автоматический выключатель Серия EP100 ElfaPlus, макс. откл. способность 10000А (МЭК 898), 1P/ 1мод.(18мм), характеристика откл. К (8 - 12 крат. I ном.), Iн=6А, U= 240В АС , прозрачное окошко для паспортной таблички, возможно подключение U-образной шины сверху | 20.5806 | 22.2976 | 24.0127 | 25.7279
672408 | EP101K08 | Модульный автоматический выключатель Серия EP100 ElfaPlus, макс. откл. способность 10000А (МЭК 898), 1P/ 1мод.(18мм), характеристика откл. К (8 - 12 крат. I ном.), Iн=8А, U= 240В АС , прозрачное окошко для паспортной таблички, возможно подключение U-образной шины сверху | 15.738 | 17.0509 | 18.3625 | 19.6741
672409 | EP101K10 | Модульный автоматический выключатель Серия EP100 ElfaPlus, макс. откл. способность 10000А (МЭК 898), 1P/ 1мод.(18мм), характеристика откл. К (8 - 12 крат. I ном.), Iн=10А, U= 240В АС , прозрачное окошко для паспортной таблички, возможно подключение U-образной шины сверху | 20.5806 | 22.2976 | 24.0127 | 25.7279
672411 | EP101K16 | Модульный автоматический выключатель Серия EP100 ElfaPlus, макс. откл. способность 10000А (МЭК 898), 1P/ 1мод.(18мм), характеристика откл. К (8 - 12 крат. I ном.), Iн=16А, U= 240В АС , прозрачное окошко для паспортной таблички, возможно подключение U-образной шины сверху | 20.5806 | 22.2976 | 24.0127 | 25.7279
672412 | EP101K20 | Модульный автоматический выключатель Серия EP100 ElfaPlus, макс. откл. способность 10000А (МЭК 898), 1P/ 1мод.(18мм), характеристика откл. К (8 - 12 крат. I ном.), Iн=20А, U= 240В АС , прозрачное окошко для паспортной таблички, возможно подключение U-образной шины сверху | 20.5806 | 22.2976 | 24.0127 | 25.7279
672413 | EP101K25 | Модульный автоматический выключатель Серия EP100 ElfaPlus, макс. откл. способность 10000А (МЭК 898), 1P/ 1мод.(18мм), характеристика откл. К (8 - 12 крат. I ном.), Iн=25А, U= 240В АС , прозрачное окошко для паспортной таблички, возможно подключение U-образной шины сверху | 20.5806 | 22.2976 | 24.0127 | 25.7279
672414 | EP101K32 | Модульный автоматический выключатель Серия EP100 ElfaPlus, макс. откл. способность 10000А (МЭК 898), 1P/ 1мод.(18мм), характеристика откл. К (8 - 12 крат. I ном.), Iн=32А, U= 240В АС , прозрачное окошко для паспортной таблички, возможно подключение U-образной шины сверху | 20.5806 | 22.2976 | 24.0127 | 25.7279
672415 | EP101K40 | Модульный автоматический выключатель Серия EP100 ElfaPlus, макс. откл. способность 10000А (МЭК 898), 1P/ 1мод.(18мм), характеристика откл. К (8 - 12 крат. I ном.), Iн=40А, U= 240В АС , прозрачное окошко для паспортной таблички, возможно подключение U-образной шины сверху | 22.6306 | 24.5186 | 26.4046 | 28.2906
672416 | EP101K50 | Модульный автоматический выключатель Серия EP100 ElfaPlus, макс. откл. способность 10000А (МЭК 898), 1P/ 1мод.(18мм), характеристика откл. К (8 - 12 крат. I ном.), Iн=50А, U= 240В АС , прозрачное окошко для паспортной таблички, возможно подключение U-образной шины сверху | 38.4698 | 41.6791 | 44.8851 | 48.0912
672417 | EP101K63 | Модульный автоматический выключатель Серия EP100 ElfaPlus, макс. откл. способность 10000А (МЭК 898), 1P/ 1мод.(18мм), характеристика откл. К (8 - 12 крат. I ном.), Iн=63А, U= 240В АС , прозрачное окошко для паспортной таблички, возможно подключение U-образной шины сверху | 45.2715 | 49.0482 | 52.8212 | 56.5941
672434 | EP102K0,5 | Модульный автоматический выключатель Серия EP100 ElfaPlus, макс. откл. способность 10000А (МЭК 898), 2P/ 2мод.(18мм), характеристика откл. К (8 - 12 крат. I ном.), Iн=0,5А, U= 415В АС , прозрачное окошко для паспортной таблички, возможно подключение U-образной шины сверху | 42.0843 | 45.5952 | 49.1025 | 52.6098
672435 | EP102K01 | Модульный автоматический выключатель Серия EP100 ElfaPlus, макс. откл. способность 10000А (МЭК 898), 2P/ 2мод.(18мм), характеристика откл. К (8 - 12 крат. I ном.), Iн=1А, U= 415В АС , прозрачное окошко для паспортной таблички, возможно подключение U-образной шины сверху | 55.0337 | 59.6248 | 64.2113 | 68.7978
672436 | EP102K02 | Модульный автоматический выключатель Серия EP100 ElfaPlus, макс. откл. способность 10000А (МЭК 898), 2P/ 2мод.(18мм), характеристика откл. К (8 - 12 крат. I ном.), Iн=2А, U= 415В АС , прозрачное окошко для паспортной таблички, возможно подключение U-образной шины сверху | 55.0337 | 59.6248 | 64.2113 | 68.7978
672437 | EP102K03 | Модульный автоматический выключатель Серия EP100 ElfaPlus, макс. откл. способность 10000А (МЭК 898), 2P/ 2мод.(18мм), характеристика откл. К (8 - 12 крат. I ном.), Iн=3А, U= 415В АС , прозрачное окошко для паспортной таблички, возможно подключение U-образной шины сверху | 55.0357 | 59.6269 | 64.2136 | 68.8003
672438 | EP102K04 | Модульный автоматический выключатель Серия EP100 ElfaPlus, макс. откл. способность 10000А (МЭК 898), 2P/ 2мод.(18мм), характеристика откл. К (8 - 12 крат. I ном.), Iн=4А, U= 415В АС , прозрачное окошко для паспортной таблички, возможно подключение U-образной шины сверху | 55.0337 | 59.6248 | 64.2113 | 68.7978
672439 | EP102K06 | Модульный автоматический выключатель Серия EP100 ElfaPlus, макс. откл. способность 10000А (МЭК 898), 2P/ 2мод.(18мм), характеристика откл. К (8 - 12 крат. I ном.), Iн=6А, U= 415В АС , прозрачное окошко для паспортной таблички, возможно подключение U-образной шины сверху | 43.5323 | 47.1639 | 50.7919 | 54.4199
672440 | EP102K08 | Модульный автоматический выключатель Серия EP100 ElfaPlus, макс. откл. способность 10000А (МЭК 898), 2P/ 2мод.(18мм), характеристика откл. К (8 - 12 крат. I ном.), Iн=8А, U= 415В АС , прозрачное окошко для паспортной таблички, возможно подключение U-образной шины сверху | 33.2896 | 36.0667 | 38.8411 | 41.6155
672441 | EP102K10 | Модульный автоматический выключатель Серия EP100 ElfaPlus, макс. откл. способность 10000А (МЭК 898), 2P/ 2мод.(18мм), характеристика откл. К (8 - 12 крат. I ном.), Iн=10А, U= 415В АС , прозрачное окошко для паспортной таблички, возможно подключение U-образной шины сверху | 43.5323 | 47.1639 | 50.7919 | 54.4199
672443 | EP102K16 | Модульный автоматический выключатель Серия EP100 ElfaPlus, макс. откл. способность 10000А (МЭК 898), 2P/ 2мод.(18мм), характеристика откл. К (8 - 12 крат. I ном.), Iн=16А, U= 415В АС , прозрачное окошко для паспортной таблички, возможно подключение U-образной шины сверху | 43.5323 | 47.1639 | 50.7919 | 54.4199
672444 | EP102K20 | Модульный автоматический выключатель Серия EP100 ElfaPlus, макс. откл. способность 10000А (МЭК 898), 2P/ 2мод.(18мм), характеристика откл. К (8 - 12 крат. I ном.), Iн=20А, U= 415В АС , прозрачное окошко для паспортной таблички, возможно подключение U-образной шины сверху | 43.5323 | 47.1639 | 50.7919 | 54.4199
672445 | EP102K25 | Модульный автоматический выключатель Серия EP100 ElfaPlus, макс. откл. способность 10000А (МЭК 898), 2P/ 2мод.(18мм), характеристика откл. К (8 - 12 крат. I ном.), Iн=25А, U= 415В АС , прозрачное окошко для паспортной таблички, возможно подключение U-образной шины сверху | 43.5323 | 47.1639 | 50.7919 | 54.4199
672446 | EP102K32 | Модульный автоматический выключатель Серия EP100 ElfaPlus, макс. откл. способность 10000А (МЭК 898), 2P/ 2мод.(18мм), характеристика откл. К (8 - 12 крат. I ном.), Iн=32А, U= 415В АС , прозрачное окошко для паспортной таблички, возможно подключение U-образной шины сверху | 43.5323 | 47.1639 | 50.7919 | 54.4199
672447 | EP102K40 | Модульный автоматический выключатель Серия EP100 ElfaPlus, макс. откл. способность 10000А (МЭК 898), 2P/ 2мод.(18мм), характеристика откл. К (8 - 12 крат. I ном.), Iн=40А, U= 415В АС , прозрачное окошко для паспортной таблички, возможно подключение U-образной шины сверху | 47.9012 | 51.8972 | 55.8893 | 59.8814
672448 | EP102K50 | Модульный автоматический выключатель Серия EP100 ElfaPlus, макс. откл. способность 10000А (МЭК 898), 2P/ 2мод.(18мм), характеристика откл. К (8 - 12 крат. I ном.), Iн=50А, U= 415В АС , прозрачное окошко для паспортной таблички, возможно подключение U-образной шины сверху | 79.4343 | 86.061 | 92.6811 | 99.3011
672449 | EP102K63 | Модульный автоматический выключатель Серия EP100 ElfaPlus, макс. откл. способность 10000А (МЭК 898), 2P/ 2мод.(18мм), характеристика откл. К (8 - 12 крат. I ном.), Iн=63А, U= 415В АС , прозрачное окошко для паспортной таблички, возможно подключение U-образной шины сверху | 93.4624 | 101.2593 | 109.0485 | 116.8377
672450 | EP103K0,5 | Модульный автоматический выключатель Серия EP100 ElfaPlus, макс. откл. способность 10000А (МЭК 898), 3P/ 3мод.(18мм), характеристика откл. К (8 - 12 крат. I ном.), Iн=0,5А, U= 415В АС , прозрачное окошко для паспортной таблички, возможно подключение U-образной шины сверху | 61.8442 | 67.0035 | 72.1576 | 77.3118
672451 | EP103K01 | Модульный автоматический выключатель Серия EP100 ElfaPlus, макс. откл. способность 10000А (МЭК 898), 3P/ 3мод.(18мм), характеристика откл. К (8 - 12 крат. I ном.), Iн=1А, U= 415В АС , прозрачное окошко для паспортной таблички, возможно подключение U-образной шины сверху | 80.8733 | 87.62 | 94.36 | 101.1
672452 | EP103K02 | Модульный автоматический выключатель Серия EP100 ElfaPlus, макс. откл. способность 10000А (МЭК 898), 3P/ 3мод.(18мм), характеристика откл. К (8 - 12 крат. I ном.), Iн=2А, U= 415В АС , прозрачное окошко для паспортной таблички, возможно подключение U-образной шины сверху | 80.8733 | 87.62 | 94.36 | 101.1
672453 | EP103K03 | Модульный автоматический выключатель Серия EP100 ElfaPlus, макс. откл. способность 10000А (МЭК 898), 3P/ 3мод.(18мм), характеристика откл. К (8 - 12 крат. I ном.), Iн=3А, U= 415В АС , прозрачное окошко для паспортной таблички, возможно подключение U-образной шины сверху | 80.8958 | 87.6445 | 94.3863 | 101.1282
672454 | EP103K04 | Модульный автоматический выключатель Серия EP100 ElfaPlus, макс. откл. способность 10000А (МЭК 898), 3P/ 3мод.(18мм), характеристика откл. К (8 - 12 крат. I ном.), Iн=4А, U= 415В АС , прозрачное окошко для паспортной таблички, возможно подключение U-образной шины сверху | 80.8733 | 87.62 | 94.36 | 101.1
672455 | EP103K06 | Модульный автоматический выключатель Серия EP100 ElfaPlus, макс. откл. способность 10000А (МЭК 898), 3P/ 3мод.(18мм), характеристика откл. К (8 - 12 крат. I ном.), Iн=6А, U= 415В АС , прозрачное окошко для паспортной таблички, возможно подключение U-образной шины сверху | 64.0092 | 69.349 | 74.6836 | 80.0181
672456 | EP103K08 | Модульный автоматический выключатель Серия EP100 ElfaPlus, макс. откл. способность 10000А (МЭК 898), 3P/ 3мод.(18мм), характеристика откл. К (8 - 12 крат. I ном.), Iн=8А, U= 415В АС , прозрачное окошко для паспортной таблички, возможно подключение U-образной шины сверху | 48.9481 | 53.0316 | 57.1109 | 61.1903
672457 | EP103K10 | Модульный автоматический выключатель Серия EP100 ElfaPlus, макс. откл. способность 10000А (МЭК 898), 3P/ 3мод.(18мм), характеристика откл. К (8 - 12 крат. I ном.), Iн=10А, U= 415В АС , прозрачное окошко для паспортной таблички, возможно подключение U-образной шины сверху | 64.0092 | 69.349 | 74.6836 | 80.0181
672459 | EP103K16 | Модульный автоматический выключатель Серия EP100 ElfaPlus, макс. откл. способность 10000А (МЭК 898), 3P/ 3мод.(18мм), характеристика откл. К (8 - 12 крат. I ном.), Iн=16А, U= 415В АС , прозрачное окошко для паспортной таблички, возможно подключение U-образной шины сверху | 64.0092 | 69.349 | 74.6836 | 80.0181
672460 | EP103K20 | Модульный автоматический выключатель Серия EP100 ElfaPlus, макс. откл. способность 10000А (МЭК 898), 3P/ 3мод.(18мм), характеристика откл. К (8 - 12 крат. I ном.), Iн=20А, U= 415В АС , прозрачное окошко для паспортной таблички, возможно подключение U-образной шины сверху | 64.0092 | 69.349 | 74.6836 | 80.0181
672461 | EP103K25 | Модульный автоматический выключатель Серия EP100 ElfaPlus, макс. откл. способность 10000А (МЭК 898), 3P/ 3мод.(18мм), характеристика откл. К (8 - 12 крат. I ном.), Iн=25А, U= 415В АС , прозрачное окошко для паспортной таблички, возможно подключение U-образной шины сверху | 64.0092 | 69.349 | 74.6836 | 80.0181
672462 | EP103K32 | Модульный автоматический выключатель Серия EP100 ElfaPlus, макс. откл. способность 10000А (МЭК 898), 3P/ 3мод.(18мм), характеристика откл. К (8 - 12 крат. I ном.), Iн=32А, U= 415В АС , прозрачное окошко для паспортной таблички, возможно подключение U-образной шины сверху | 64.0092 | 69.349 | 74.6836 | 80.0181
672463 | EP103K40 | Модульный автоматический выключатель Серия EP100 ElfaPlus, макс. откл. способность 10000А (МЭК 898), 3P/ 3мод.(18мм), характеристика откл. К (8 - 12 крат. I ном.), Iн=40А, U= 415В АС , прозрачное окошко для паспортной таблички, возможно подключение U-образной шины сверху | 70.3864 | 76.2582 | 82.1243 | 87.9903
672464 | EP103K50 | Модульный автоматический выключатель Серия EP100 ElfaPlus, макс. откл. способность 10000А (МЭК 898), 3P/ 3мод.(18мм), характеристика откл. К (8 - 12 крат. I ном.), Iн=50А, U= 415В АС , прозрачное окошко для паспортной таблички, возможно подключение U-образной шины сверху | 119.6638 | 129.6466 | 139.6194 | 149.5922
672465 | EP103K63 | Модульный автоматический выключатель Серия EP100 ElfaPlus, макс. откл. способность 10000А (МЭК 898), 3P/ 3мод.(18мм), характеристика откл. К (8 - 12 крат. I ном.), Iн=63А, U= 415В АС , прозрачное окошко для паспортной таблички, возможно подключение U-образной шины сверху | 140.8241 | 152.5721 | 164.3084 | 176.0447
672466 | EP104K0,5 | Модульный автоматический выключатель Серия EP100 ElfaPlus, макс. откл. способность 10000А (МЭК 898), 4P/ 4мод.(18мм), характеристика откл. К (8 - 12 крат. I ном.), Iн=0,5А, U= 415В АС , прозрачное окошко для паспортной таблички, возможно подключение U-образной шины сверху | 80.5591 | 87.2797 | 93.9935 | 100.7073
672467 | EP104K01 | Модульный автоматический выключатель Серия EP100 ElfaPlus, макс. откл. способность 10000А (МЭК 898), 4P/ 4мод.(18мм), характеристика откл. К (8 - 12 крат. I ном.), Iн=1А, U= 415В АС , прозрачное окошко для паспортной таблички, возможно подключение U-образной шины сверху | 105.3466 | 114.135 | 122.9146 | 131.6942
672468 | EP104K02 | Модульный автоматический выключатель Серия EP100 ElfaPlus, макс. откл. способность 10000А (МЭК 898), 4P/ 4мод.(18мм), характеристика откл. К (8 - 12 крат. I ном.), Iн=2А, U= 415В АС , прозрачное окошко для паспортной таблички, возможно подключение U-образной шины сверху | 105.3466 | 114.135 | 122.9146 | 131.6942
672469 | EP104K03 | Модульный автоматический выключатель Серия EP100 ElfaPlus, макс. откл. способность 10000А (МЭК 898), 4P/ 4мод.(18мм), характеристика откл. К (8 - 12 крат. I ном.), Iн=3А, U= 415В АС , прозрачное окошко для паспортной таблички, возможно подключение U-образной шины сверху | 105.3545 | 114.1435 | 122.9238 | 131.704
672470 | EP104K04 | Модульный автоматический выключатель Серия EP100 ElfaPlus, макс. откл. способность 10000А (МЭК 898), 4P/ 4мод.(18мм), характеристика откл. К (8 - 12 крат. I ном.), Iн=4А, U= 415В АС , прозрачное окошко для паспортной таблички, возможно подключение U-образной шины сверху | 105.3466 | 114.135 | 122.9146 | 131.6942
672471 | EP104K06 | Модульный автоматический выключатель Серия EP100 ElfaPlus, макс. откл. способность 10000А (МЭК 898), 4P/ 4мод.(18мм), характеристика откл. К (8 - 12 крат. I ном.), Iн=6А, U= 415В АС , прозрачное окошко для паспортной таблички, возможно подключение U-образной шины сверху | 83.337 | 90.2893 | 97.2346 | 104.1799
672472 | EP104K08 | Модульный автоматический выключатель Серия EP100 ElfaPlus, макс. откл. способность 10000А (МЭК 898), 4P/ 4мод.(18мм), характеристика откл. К (8 - 12 крат. I ном.), Iн=8А, U= 415В АС , прозрачное окошко для паспортной таблички, возможно подключение U-образной шины сверху | 63.7287 | 69.0452 | 74.3564 | 79.6675
672473 | EP104K10 | Модульный автоматический выключатель Серия EP100 ElfaPlus, макс. откл. способность 10000А (МЭК 898), 4P/ 4мод.(18мм), характеристика откл. К (8 - 12 крат. I ном.), Iн=10А, U= 415В АС , прозрачное окошко для паспортной таблички, возможно подключение U-образной шины сверху | 83.337 | 90.2893 | 97.2346 | 104.1799
672475 | EP104K16 | Модульный автоматический выключатель Серия EP100 ElfaPlus, макс. откл. способность 10000А (МЭК 898), 4P/ 4мод.(18мм), характеристика откл. К (8 - 12 крат. I ном.), Iн=16А, U= 415В АС , прозрачное окошко для паспортной таблички, возможно подключение U-образной шины сверху | 83.337 | 90.2893 | 97.2346 | 104.1799
672476 | EP104K20 | Модульный автоматический выключатель Серия EP100 ElfaPlus, макс. откл. способность 10000А (МЭК 898), 4P/ 4мод.(18мм), характеристика откл. К (8 - 12 крат. I ном.), Iн=20А, U= 415В АС , прозрачное окошко для паспортной таблички, возможно подключение U-образной шины сверху | 83.337 | 90.2893 | 97.2346 | 104.1799
672477 | EP104K25 | Модульный автоматический выключатель Серия EP100 ElfaPlus, макс. откл. способность 10000А (МЭК 898), 4P/ 4мод.(18мм), характеристика откл. К (8 - 12 крат. I ном.), Iн=25А, U= 415В АС , прозрачное окошко для паспортной таблички, возможно подключение U-образной шины сверху | 83.337 | 90.2893 | 97.2346 | 104.1799
672478 | EP104K32 | Модульный автоматический выключатель Серия EP100 ElfaPlus, макс. откл. способность 10000А (МЭК 898), 4P/ 4мод.(18мм), характеристика откл. К (8 - 12 крат. I ном.), Iн=32А, U= 415В АС , прозрачное окошко для паспортной таблички, возможно подключение U-образной шины сверху | 83.337 | 90.2893 | 97.2346 | 104.1799
672479 | EP104K40 | Модульный автоматический выключатель Серия EP100 ElfaPlus, макс. откл. способность 10000А (МЭК 898), 4P/ 4мод.(18мм), характеристика откл. К (8 - 12 крат. I ном.), Iн=40А, U= 415В АС , прозрачное окошко для паспортной таблички, возможно подключение U-образной шины сверху | 91.5361 | 99.1724 | 106.801 | 114.4297
672480 | EP104K50 | Модульный автоматический выключатель Серия EP100 ElfaPlus, макс. откл. способность 10000А (МЭК 898), 4P/ 4мод.(18мм), характеристика откл. К (8 - 12 крат. I ном.), Iн=50А, U= 415В АС , прозрачное окошко для паспортной таблички, возможно подключение U-образной шины сверху | 155.8147 | 168.8133 | 181.799 | 194.7846
672481 | EP104K63 | Модульный автоматический выключатель Серия EP100 ElfaPlus, макс. откл. способность 10000А (МЭК 898), 4P/ 4мод.(18мм), характеристика откл. К (8 - 12 крат. I ном.), Iн=63А, U= 415В АС , прозрачное окошко для паспортной таблички, возможно подключение U-образной шины сверху | 181.9129 | 197.0887 | 212.2494 | 227.4101
672482 | S91CS02020A | Селективный модульный автоматический выключатель Серия S90 ElfaPlus, макс. откл. способность 25000А (МЭК 898), 1P/ 1,5мод.(18мм), характеристика откл. Cs (6,5 - 10 крат. I ном.), Iн=20А, U=230В АС | 48.8295 | 52.903 | 56.9725 | 61.042
672483 | S91CS02525A | Селективный модульный автоматический выключатель Серия S90 ElfaPlus, макс. откл. способность 25000А (МЭК 898), 1P/ 1,5мод.(18мм), характеристика откл. Cs (6,5 - 10 крат. I ном.), Iн=25А, U=230В АС | 48.8295 | 52.903 | 56.9725 | 61.042
672484 | S91CS03232A | Селективный модульный автоматический выключатель Серия S90 ElfaPlus, макс. откл. способность 25000А (МЭК 898), 1P/ 1,5мод.(18мм), характеристика откл. Cs (6,5 - 10 крат. I ном.), Iн=32А, U=230В АС | 50.8314 | 55.0719 | 59.3082 | 63.5445
672485 | S91CS03535A | Селективный модульный автоматический выключатель Серия S90 ElfaPlus, макс. откл. способность 25000А (МЭК 898), 1P/ 1,5мод.(18мм), характеристика откл. Cs (6,5 - 10 крат. I ном.), Iн=35А, U=230В АС | 50.8314 | 55.0719 | 59.3082 | 63.5445
672486 | S91CS04040A | Селективный модульный автоматический выключатель Серия S90 ElfaPlus, макс. откл. способность 25000А (МЭК 898), 1P/ 1,5мод.(18мм), характеристика откл. Cs (6,5 - 10 крат. I ном.), Iн=40А, U=230В АС | 52.1729 | 56.5254 | 60.8735 | 65.2216
672487 | S91CS05050A | Селективный модульный автоматический выключатель Серия S90 ElfaPlus, макс. откл. способность 25000А (МЭК 898), 1P/ 1,5мод.(18мм), характеристика откл. Cs (6,5 - 10 крат. I ном.), Iн=50А, U=230В АС | 52.1729 | 56.5254 | 60.8735 | 65.2216
672488 | S91CS06363A | Селективный модульный автоматический выключатель Серия S90 ElfaPlus, макс. откл. способность 25000А (МЭК 898), 1P/ 1,5мод.(18мм), характеристика откл. Cs (6,5 - 10 крат. I ном.), Iн=63А, U=230В АС | 53.5139 | 57.9782 | 62.438 | 66.8979
672489 | S91CS08080A | Селективный модульный автоматический выключатель Серия S90 ElfaPlus, макс. откл. способность 25000А (МЭК 898), 1P/ 1,5мод.(18мм), характеристика откл. Cs (6,5 - 10 крат. I ном.), Iн=80А, U=230В АС | 55.5163 | 60.1477 | 64.7744 | 69.4012
672490 | S91CS100100A | Селективный модульный автоматический выключатель Серия S90 ElfaPlus, макс. откл. способность 25000А (МЭК 898), 1P/ 1,5мод.(18мм), характеристика откл. Cs (6,5 - 10 крат. I ном.), Iн=100А, U=230В АС | 57.5185 | 62.3169 | 67.1105 | 71.9041
672491 | S91.3CS02020A | Селективный модульный автоматический выключатель Серия S90 ElfaPlus, макс. откл. способность 25000А (МЭК 898), 3x1P/ 4,5мод.(18мм), характеристика откл. Cs (6,5 - 10 крат. I ном.), Iн=20А, U=400В АС | 201.3136 | 218.1079 | 234.8854 | 251.663
672492 | S91.3CS02525A | Селективный модульный автоматический выключатель Серия S90 ElfaPlus, макс. откл. способность 25000А (МЭК 898), 3x1P/ 4,5мод.(18мм), характеристика откл. Cs (6,5 - 10 крат. I ном.), Iн=25А, U=400В АС | 201.3136 | 218.1079 | 234.8854 | 251.663
672493 | S91.3CS03232A | Селективный модульный автоматический выключатель Серия S90 ElfaPlus, макс. откл. способность 25000А (МЭК 898), 3x1P/ 4,5мод.(18мм), характеристика откл. Cs (6,5 - 10 крат. I ном.), Iн=32А, U=400В АС | 207.9421 | 225.2894 | 242.6193 | 259.9493
672494 | S91.3CS03535A | Селективный модульный автоматический выключатель Серия S90 ElfaPlus, макс. откл. способность 25000А (МЭК 898), 3x1P/ 4,5мод.(18мм), характеристика откл. Cs (6,5 - 10 крат. I ном.), Iн=35А, U=400В АС | 207.9421 | 225.2894 | 242.6193 | 259.9493
672495 | S91.3CS04040A | Селективный модульный автоматический выключатель Серия S90 ElfaPlus, макс. откл. способность 25000А (МЭК 898), 3x1P/ 4,5мод.(18мм), характеристика откл. Cs (6,5 - 10 крат. I ном.), Iн=40А, U=400В АС | 214.5511 | 232.4498 | 250.3305 | 268.2113
672496 | S91.3CS05050A | Селективный модульный автоматический выключатель Серия S90 ElfaPlus, макс. откл. способность 25000А (МЭК 898), 3x1P/ 4,5мод.(18мм), характеристика откл. Cs (6,5 - 10 крат. I ном.), Iн=50А, U=400В АС | 214.5511 | 232.4498 | 250.3305 | 268.2113
672497 | S91.3CS06363A | Селективный модульный автоматический выключатель Серия S90 ElfaPlus, макс. откл. способность 25000А (МЭК 898), 3x1P/ 4,5мод.(18мм), характеристика откл. Cs (6,5 - 10 крат. I ном.), Iн=63А, U=400В АС | 219.8578 | 238.1991 | 256.5221 | 274.8451
672498 | S91.3CS08080A | Селективный модульный автоматический выключатель Серия S90 ElfaPlus, макс. откл. способность 25000А (МЭК 898), 3x1P/ 4,5мод.(18мм), характеристика откл. Cs (6,5 - 10 крат. I ном.), Iн=80А, U=400В АС | 229.1299 | 248.2448 | 267.3405 | 286.4362
672499 | S91.3CS100100A | Селективный модульный автоматический выключатель Серия S90 ElfaPlus, макс. откл. способность 25000А (МЭК 898), 3x1P/ 4,5мод.(18мм), характеристика откл. Cs (6,5 - 10 крат. I ном.), Iн=100А, U=400В АС | 234.4563 | 254.0155 | 273.5552 | 293.0948
672500 | S91E01010A | Селективный модульный автоматический выключатель Серия S90 ElfaPlus, макс. откл. способность 25000А (МЭК 898), 1P/ 1,5мод.(18мм), характеристика откл. E (5 - 6,5 крат. I ном.), Iн=10А, U=230В АС | 46.8271 | 50.7335 | 54.6361 | 58.5387
672501 | S91E01616A | Селективный модульный автоматический выключатель Серия S90 ElfaPlus, макс. откл. способность 25000А (МЭК 898), 1P/ 1,5мод.(18мм), характеристика откл. E (5 - 6,5 крат. I ном.), Iн=16А, U=230В АС | 47.488 | 51.4496 | 55.4072 | 59.3649
672502 | S91E02020A | Селективный модульный автоматический выключатель Серия S90 ElfaPlus, макс. откл. способность 25000А (МЭК 898), 1P/ 1,5мод.(18мм), характеристика откл. E (5 - 6,5 крат. I ном.), Iн=20А, U=230В АС | 50.1707 | 54.3562 | 58.5374 | 62.7187
672503 | S91E02525A | Селективный модульный автоматический выключатель Серия S90 ElfaPlus, макс. откл. способность 25000А (МЭК 898), 1P/ 1,5мод.(18мм), характеристика откл. E (5 - 6,5 крат. I ном.), Iн=25А, U=230В АС | 50.1707 | 54.3562 | 58.5374 | 62.7187
672504 | S91E03232A | Селективный модульный автоматический выключатель Серия S90 ElfaPlus, макс. откл. способность 25000А (МЭК 898), 1P/ 1,5мод.(18мм), характеристика откл. E (5 - 6,5 крат. I ном.), Iн=32А, U=230В АС | 51.4923 | 55.7879 | 60.0793 | 64.3707
672505 | S91E03535A | Селективный модульный автоматический выключатель Серия S90 ElfaPlus, макс. откл. способность 25000А (МЭК 898), 1P/ 1,5мод.(18мм), характеристика откл. E (5 - 6,5 крат. I ном.), Iн=35А, U=230В АС | 51.4923 | 55.7879 | 60.0793 | 64.3707
672506 | S91E04040A | Селективный модульный автоматический выключатель Серия S90 ElfaPlus, макс. откл. способность 25000А (МЭК 898), 1P/ 1,5мод.(18мм), характеристика откл. E (5 - 6,5 крат. I ном.), Iн=40А, U=230В АС | 53.5139 | 57.9782 | 62.438 | 66.8979
672507 | S91E05050A | Селективный модульный автоматический выключатель Серия S90 ElfaPlus, макс. откл. способность 25000А (МЭК 898), 1P/ 1,5мод.(18мм), характеристика откл. E (5 - 6,5 крат. I ном.), Iн=50А, U=230В АС | 53.5139 | 57.9782 | 62.438 | 66.8979
672508 | S91E06363A | Селективный модульный автоматический выключатель Серия S90 ElfaPlus, макс. откл. способность 25000А (МЭК 898), 1P/ 1,5мод.(18мм), характеристика откл. E (5 - 6,5 крат. I ном.), Iн=63А, U=230В АС | 54.8551 | 59.4313 | 64.003 | 68.5746
672509 | S91E08080A | Селективный модульный автоматический выключатель Серия S90 ElfaPlus, макс. откл. способность 25000А (МЭК 898), 1P/ 1,5мод.(18мм), характеристика откл. E (5 - 6,5 крат. I ном.), Iн=80А, U=230В АС | 56.8378 | 61.5794 | 66.3163 | 71.0532
672510 | S91E100100A | Селективный модульный автоматический выключатель Серия S90 ElfaPlus, макс. откл. способность 25000А (МЭК 898), 1P/ 1,5мод.(18мм), характеристика откл. E (5 - 6,5 крат. I ном.), Iн=100А, U=230В АС | 58.1985 | 63.0536 | 67.9039 | 72.7542
672511 | S91.3E02020A | Селективный модульный автоматический выключатель Серия S90 ElfaPlus, макс. откл. способность 25000А (МЭК 898), 3x1P/ 4,5мод.(18мм), характеристика откл. E (5 - 6,5 крат. I ном.), Iн=20А, U=400В АС | 203.9575 | 220.9724 | 237.9702 | 254.9681
672512 | S91.3E02525A | Селективный модульный автоматический выключатель Серия S90 ElfaPlus, макс. откл. способность 25000А (МЭК 898), 3x1P/ 4,5мод.(18мм), характеристика откл. E (5 - 6,5 крат. I ном.), Iн=25А, U=400В АС | 203.9575 | 220.9724 | 237.9702 | 254.9681
672513 | S91.3E03232A | Селективный модульный автоматический выключатель Серия S90 ElfaPlus, макс. откл. способность 25000А (МЭК 898), 3x1P/ 4,5мод.(18мм), характеристика откл. E (5 - 6,5 крат. I ном.), Iн=32А, U=400В АС | 210.6054 | 228.1749 | 245.7268 | 263.2787
672514 | S91.3E03535A | Селективный модульный автоматический выключатель Серия S90 ElfaPlus, макс. откл. способность 25000А (МЭК 898), 3x1P/ 4,5мод.(18мм), характеристика откл. E (5 - 6,5 крат. I ном.), Iн=35А, U=400В АС | 210.6054 | 228.1749 | 245.7268 | 263.2787
672515 | S91.3E04040A | Селективный модульный автоматический выключатель Серия S90 ElfaPlus, макс. откл. способность 25000А (МЭК 898), 3x1P/ 4,5мод.(18мм), характеристика откл. E (5 - 6,5 крат. I ном.), Iн=40А, U=400В АС | 217.2142 | 235.335 | 253.4377 | 271.5404
672516 | S91.3E05050A | Селективный модульный автоматический выключатель Серия S90 ElfaPlus, макс. откл. способность 25000А (МЭК 898), 3x1P/ 4,5мод.(18мм), характеристика откл. E (5 - 6,5 крат. I ном.), Iн=50А, U=400В АС | 217.2142 | 235.335 | 253.4377 | 271.5404
672517 | S91.3E06363A | Селективный модульный автоматический выключатель Серия S90 ElfaPlus, макс. откл. способность 25000А (МЭК 898), 3x1P/ 4,5мод.(18мм), характеристика откл. E (5 - 6,5 крат. I ном.), Iн=63А, U=400В АС | 223.8427 | 242.5164 | 261.1715 | 279.8266
672518 | S91.3E08080A | Селективный модульный автоматический выключатель Серия S90 ElfaPlus, макс. откл. способность 25000А (МЭК 898), 3x1P/ 4,5мод.(18мм), характеристика откл. E (5 - 6,5 крат. I ном.), Iн=80А, U=400В АС | 230.4517 | 249.6768 | 268.8827 | 288.0887
672519 | S91.3E100100A | Селективный модульный автоматический выключатель Серия S90 ElfaPlus, макс. откл. способность 25000А (МЭК 898), 3x1P/ 4,5мод.(18мм), характеристика откл. E (5 - 6,5 крат. I ном.), Iн=100А, U=400В АС | 238.412 | 258.3012 | 278.1705 | 298.0399
672549 | S93CS02020A | Селективный модульный автоматический выключатель Серия S90 ElfaPlus, макс. откл. способность 25000А (МЭК 898), 3P/ 4,5мод.(18мм), характеристика откл. Cs (6,5 - 10 крат. I ном.), Iн=20А, U=400В АС | 203.9575 | 220.9724 | 237.9702 | 254.9681
672550 | S93CS02525A | Селективный модульный автоматический выключатель Серия S90 ElfaPlus, макс. откл. способность 25000А (МЭК 898), 3P/ 4,5мод.(18мм), характеристика откл. Cs (6,5 - 10 крат. I ном.), Iн=25А, U=400В АС | 203.9575 | 220.9724 | 237.9702 | 254.9681
672551 | S93CS03232A | Селективный модульный автоматический выключатель Серия S90 ElfaPlus, макс. откл. способность 25000А (МЭК 898), 3P/ 4,5мод.(18мм), характеристика откл. Cs (6,5 - 10 крат. I ном.), Iн=32А, U=400В АС | 210.6054 | 228.1749 | 245.7268 | 263.2787
672552 | S93CS03535A | Селективный модульный автоматический выключатель Серия S90 ElfaPlus, макс. откл. способность 25000А (МЭК 898), 3P/ 4,5мод.(18мм), характеристика откл. Cs (6,5 - 10 крат. I ном.), Iн=35А, U=400В АС | 210.6054 | 228.1749 | 245.7268 | 263.2787
672553 | S93CS04040A | Селективный модульный автоматический выключатель Серия S90 ElfaPlus, макс. откл. способность 25000А (МЭК 898), 3P/ 4,5мод.(18мм), характеристика откл. Cs (6,5 - 10 крат. I ном.), Iн=40А, U=400В АС | 217.2142 | 235.335 | 253.4377 | 271.5404
672554 | S93CS05050A | Селективный модульный автоматический выключатель Серия S90 ElfaPlus, макс. откл. способность 25000А (МЭК 898), 3P/ 4,5мод.(18мм), характеристика откл. Cs (6,5 - 10 крат. I ном.), Iн=50А, U=400В АС | 217.2142 | 235.335 | 253.4377 | 271.5404
672555 | S93CS06363A | Селективный модульный автоматический выключатель Серия S90 ElfaPlus, макс. откл. способность 25000А (МЭК 898), 3P/ 4,5мод.(18мм), характеристика откл. Cs (6,5 - 10 крат. I ном.), Iн=63А, U=400В АС | 223.8427 | 242.5164 | 261.1715 | 279.8266
672556 | S93CS08080A | Селективный модульный автоматический выключатель Серия S90 ElfaPlus, макс. откл. способность 25000А (МЭК 898), 3P/ 4,5мод.(18мм), характеристика откл. Cs (6,5 - 10 крат. I ном.), Iн=80А, U=400В АС | 230.4517 | 249.6768 | 268.8827 | 288.0887
672557 | S93CS100100A | Селективный модульный автоматический выключатель Серия S90 ElfaPlus, макс. откл. способность 25000А (МЭК 898), 3P/ 4,5мод.(18мм), характеристика откл. Cs (6,5 - 10 крат. I ном.), Iн=100А, U=400В АС | 238.412 | 258.3012 | 278.1705 | 298.0399
672567 | CAH | Дополнительный контакт CA функция H | 6.7343 | 7.2961 | 7.8573 | 8.4186
672568 | CAS/H | Дополнительный контакт CA функция S/H | 9.2471 | 10.0185 | 10.7891 | 11.5598
672569 | CAS/HG | Дополнительный контакт CA функция S/H, позолоченные контакты | 9.0533 | 9.8085 | 10.563 | 11.3175
672570 | CBSH/HH-R | Дополнительный контакт CB функция SH/HH соединение справа | 7.3284 | 7.9398 | 8.5505 | 9.1613
672571 | CBSH/HH-L | Дополнительный контакт CB функция SH/HH соединение слева | 7.3284 | 7.9398 | 8.5505 | 9.1613
672572 | PBS | Выключатель-блокировка открывания панели | 9.9316 | 10.7601 | 11.5878 | 12.4156
672573 | TELEL-1 | Независимый расцепитель 24-60В АС/ 24-68 В DC | 22.4894 | 24.3656 | 26.2398 | 28.1141
672574 | TELEL-2 | Независимый расцепитель 110-415В АС/ 110-125 В DC | 19.7587 | 21.4071 | 23.0538 | 24.7005
672575 | TELEU-230 | Расцепитель минимального напряжения TELE U-230, 230В АС | 27.145 | 29.4095 | 31.6718 | 33.9341
672576 | TELEU-12 | Расцепитель минимального напряжения TELE U-12, 12В АС | 30.8994 | 33.4772 | 36.0523 | 38.6275
672577 | TELEU-24 | Расцепитель минимального напряжения TELE U-24, 24В АС | 30.8994 | 33.4772 | 36.0523 | 38.6275
672578 | TELEU-48 | Расцепитель минимального напряжения TELE U-48, 48В АС | 27.6104 | 29.9137 | 32.2148 | 34.5159
672580 | TELEMP | Моторный привод 230В АС | 72.8016 | 78.875 | 84.9423 | 91.0096
672972 | CA UNIBIS H //001 |  | 11.3235 | 12.2681 | 13.2118 | 14.1555
672973 | CA UNIBIS S/H //00 |  | 15.5883 | 16.8888 | 18.1879 | 19.487
672974 | CA UNIBIS S/H G // |  | 19.3282 | 20.9407 | 22.5515 | 24.1623
672977 | CA H //014 |  | 11.3235 | 12.2681 | 13.2118 | 14.1555
672978 | CA S/H //014 |  | 15.5415 | 16.838 | 18.1332 | 19.4284
673301 | EP101UCC0.5 | Модульный автоматический выключатель для сетей постоянного тока Серия EP100UC ElfaPlus, макс. откл. способность 6000А (МЭК 898.2), 1P/ 1мод.(18мм), характеристика откл. С (5 - 10 крат. I ном.), Iн=0,5А, U= 220В DC , прозрачное окошко для паспортной таблички, возможно подключение U-образной шины сверху | 13.3255 | 14.4371 | 15.5477 | 16.6582
673302 | EP101UCC01 | Модульный автоматический выключатель для сетей постоянного тока Серия EP100UC ElfaPlus, макс. откл. способность 6000А (МЭК 898.2), 1P/ 1мод.(18мм), характеристика откл. С (5 - 10 крат. I ном.), Iн=1А, U= 220В DC , прозрачное окошко для паспортной таблички, возможно подключение U-образной шины сверху | 13.3158 | 14.4267 | 15.5364 | 16.6462
673303 | EP101UCC02 | Модульный автоматический выключатель для сетей постоянного тока Серия EP100UC ElfaPlus, макс. откл. способность 6000А (МЭК 898.2), 1P/ 1мод.(18мм), характеристика откл. С (5 - 10 крат. I ном.), Iн=2А, U= 220В DC , прозрачное окошко для паспортной таблички, возможно подключение U-образной шины сверху | 13.3158 | 14.4267 | 15.5364 | 16.6462
673304 | EP101UCC03 |  | 13.7372 | 14.8832 | 16.0281 | 17.173
673305 | EP101UCC04 | Модульный автоматический выключатель для сетей постоянного тока Серия EP100UC ElfaPlus, макс. откл. способность 6000А (МЭК 898.2), 1P/ 1мод.(18мм), характеристика откл. С (5 - 10 крат. I ном.), Iн=3А, U= 220В DC , прозрачное окошко для паспортной таблички, возможно подключение U-образной шины сверху | 13.3255 | 14.4371 | 15.5477 | 16.6582
673306 | EP101UCC06 | Модульный автоматический выключатель для сетей постоянного тока Серия EP100UC ElfaPlus, макс. откл. способность 6000А (МЭК 898.2), 1P/ 1мод.(18мм), характеристика откл. С (5 - 10 крат. I ном.), Iн=6А, U= 220В DC , прозрачное окошко для паспортной таблички, возможно подключение U-образной шины сверху | 13.3105 | 14.4209 | 15.5302 | 16.6395
673308 | EP101UCC10 | Модульный автоматический выключатель для сетей постоянного тока Серия EP100UC ElfaPlus, макс. откл. способность 6000А (МЭК 898.2), 1P/ 1мод.(18мм), характеристика откл. С (5 - 10 крат. I ном.), Iн=10А, U= 220В DC , прозрачное окошко для паспортной таблички, возможно подключение U-образной шины сверху | 14.4707 | 15.6779 | 16.8839 | 18.0899
673310 | EP101UCC16 | Модульный автоматический выключатель для сетей постоянного тока Серия EP100UC ElfaPlus, макс. откл. способность 6000А (МЭК 898.2), 1P/ 1мод.(18мм), характеристика откл. С (5 - 10 крат. I ном.), Iн=16А, U= 220В DC , прозрачное окошко для паспортной таблички, возможно подключение U-образной шины сверху | 14.4707 | 15.6779 | 16.8839 | 18.0899
673311 | EP101UCC20 | Модульный автоматический выключатель для сетей постоянного тока Серия EP100UC ElfaPlus, макс. откл. способность 6000А (МЭК 898.2), 1P/ 1мод.(18мм), характеристика откл. С (5 - 10 крат. I ном.), Iн=20А, U= 220В DC , прозрачное окошко для паспортной таблички, возможно подключение U-образной шины сверху | 14.1944 | 15.3785 | 16.5615 | 17.7444
673312 | EP101UCC25 | Модульный автоматический выключатель для сетей постоянного тока Серия EP100UC ElfaPlus, макс. откл. способность 6000А (МЭК 898.2), 1P/ 1мод.(18мм), характеристика откл. С (5 - 10 крат. I ном.), Iн=25А, U= 220В DC , прозрачное окошко для паспортной таблички, возможно подключение U-образной шины сверху | 14.4707 | 15.6779 | 16.8839 | 18.0899
673313 | EP101UCC32 | Модульный автоматический выключатель для сетей постоянного тока Серия EP100UC ElfaPlus, макс. откл. способность 6000А (МЭК 898.2), 1P/ 1мод.(18мм), характеристика откл. С (5 - 10 крат. I ном.), Iн=32А, U= 220В DC , прозрачное окошко для паспортной таблички, возможно подключение U-образной шины сверху | 14.4707 | 15.6779 | 16.8839 | 18.0899
673314 | EP101UCC40 | Модульный автоматический выключатель для сетей постоянного тока Серия EP100UC ElfaPlus, макс. откл. способность 6000А (МЭК 898.2), 1P/ 1мод.(18мм), характеристика откл. С (5 - 10 крат. I ном.), Iн=40А, U= 220В DC , прозрачное окошко для паспортной таблички, возможно подключение U-образной шины сверху | 17.4256 | 18.8793 | 20.3316 | 21.7838
673315 | EP101UCC50 | Модульный автоматический выключатель для сетей постоянного тока Серия EP100UC ElfaPlus, макс. откл. способность 6000А (МЭК 898.2), 1P/ 1мод.(18мм), характеристика откл. С (5 - 10 крат. I ном.), Iн=50А, U= 220В DC , прозрачное окошко для паспортной таблички, возможно подключение U-образной шины сверху | 15.456 | 16.7454 | 18.0335 | 19.3216
673316 | EP101UCC63 | Модульный автоматический выключатель для сетей постоянного тока Серия EP100UC ElfaPlus, макс. откл. способность 6000А (МЭК 898.2), 1P/ 1мод.(18мм), характеристика откл. С (5 - 10 крат. I ном.), Iн=63А, U= 220В DC , прозрачное окошко для паспортной таблички, возможно подключение U-образной шины сверху | 17.9021 | 19.3956 | 20.8876 | 22.3795
673317 | EP102UCC0.5 | Модульный автоматический выключатель для сетей постоянного тока Серия EP100UC ElfaPlus, макс. откл. способность 6000А (МЭК 898.2), 1P/ 1мод.(18мм), характеристика откл. С (5 - 10 крат. I ном.), Iн=0,5А, U= 220В DC , прозрачное окошко для паспортной таблички, возможно подключение U-образной шины сверху | 28.1308 | 30.4775 | 32.822 | 35.1664
673318 | EP102UCC01 | Модульный автоматический выключатель для сетей постоянного тока Серия EP100UC ElfaPlus, макс. откл. способность 6000А (МЭК 898.2), 2P/ 2мод.(18мм), характеристика откл. С (5 - 10 крат. I ном.), Iн=1А, U=440В DC , прозрачное окошко для паспортной таблички, возможно подключение U-образной шины сверху | 29.3049 | 31.7496 | 34.1919 | 36.6342
673319 | EP102UCC02 | Модульный автоматический выключатель для сетей постоянного тока Серия EP100UC ElfaPlus, макс. откл. способность 6000А (МЭК 898.2), 2P/ 2мод.(18мм), характеристика откл. С (5 - 10 крат. I ном.), Iн=2А, U=440В DC , прозрачное окошко для паспортной таблички, возможно подключение U-образной шины сверху | 29.3049 | 31.7496 | 34.1919 | 36.6342
673320 | EP102UCC03 | Модульный автоматический выключатель для сетей постоянного тока Серия EP100UC ElfaPlus, макс. откл. способность 6000А (МЭК 898.2), 2P/ 2мод.(18мм), характеристика откл. С (5 - 10 крат. I ном.), Iн=3А, U=440В DC , прозрачное окошко для паспортной таблички, возможно подключение U-образной шины сверху | 28.9925 | 31.4111 | 33.8274 | 36.2436
673321 | EP102UCC04 | Модульный автоматический выключатель для сетей постоянного тока Серия EP100UC ElfaPlus, макс. откл. способность 6000А (МЭК 898.2), 2P/ 2мод.(18мм), характеристика откл. С (5 - 10 крат. I ном.), Iн=4А, U=440В DC , прозрачное окошко для паспортной таблички, возможно подключение U-образной шины сверху | 28.1308 | 30.4775 | 32.822 | 35.1664
673322 | EP102UCC06 | Модульный автоматический выключатель для сетей постоянного тока Серия EP100UC ElfaPlus, макс. откл. способность 6000А (МЭК 898.2), 2P/ 2мод.(18мм), характеристика откл. С (5 - 10 крат. I ном.), Iн=6А, U=440В DC , прозрачное окошко для паспортной таблички, возможно подключение U-образной шины сверху | 30.5202 | 33.0663 | 35.6099 | 38.1534
673324 | EP102UCC10 | Модульный автоматический выключатель для сетей постоянного тока Серия EP100UC ElfaPlus, макс. откл. способность 6000А (МЭК 898.2), 2P/ 2мод.(18мм), характеристика откл. С (5 - 10 крат. I ном.), Iн=10А, U=440В DC , прозрачное окошко для паспортной таблички, возможно подключение U-образной шины сверху | 30.5202 | 33.0663 | 35.6099 | 38.1534
673326 | EP102UCC16 | Модульный автоматический выключатель для сетей постоянного тока Серия EP100UC ElfaPlus, макс. откл. способность 6000А (МЭК 898.2), 2P/ 2мод.(18мм), характеристика откл. С (5 - 10 крат. I ном.), Iн=16А, U=440В DC , прозрачное окошко для паспортной таблички, возможно подключение U-образной шины сверху | 30.5202 | 33.0663 | 35.6099 | 38.1534
673327 | EP121UCC20 | Модульный автоматический выключатель для сетей постоянного тока Серия EP100UC ElfaPlus, макс. откл. способность 6000А (МЭК 898.2), 2P/ 2мод.(18мм), характеристика откл. С (5 - 10 крат. I ном.), Iн=20А, U=440В DC , прозрачное окошко для паспортной таблички, возможно подключение U-образной шины сверху | 30.5202 | 33.0663 | 35.6099 | 38.1534
673328 | EP102UCC25 | Модульный автоматический выключатель для сетей постоянного тока Серия EP100UC ElfaPlus, макс. откл. способность 6000А (МЭК 898.2), 2P/ 2мод.(18мм), характеристика откл. С (5 - 10 крат. I ном.), Iн=25А, U=440В DC , прозрачное окошко для паспортной таблички, возможно подключение U-образной шины сверху | 30.5202 | 33.0663 | 35.6099 | 38.1534
673329 | EP102UCC32 | Модульный автоматический выключатель для сетей постоянного тока Серия EP100UC ElfaPlus, макс. откл. способность 6000А (МЭК 898.2), 2P/ 2мод.(18мм), характеристика откл. С (5 - 10 крат. I ном.), Iн=32А, U=440В DC , прозрачное окошко для паспортной таблички, возможно подключение U-образной шины сверху | 30.5202 | 33.0663 | 35.6099 | 38.1534
673330 | EP102UCC40 | Модульный автоматический выключатель для сетей постоянного тока Серия EP100UC ElfaPlus, макс. откл. способность 6000А (МЭК 898.2), 2P/ 2мод.(18мм), характеристика откл. С (5 - 10 крат. I ном.), Iн=40А, U=440В DC , прозрачное окошко для паспортной таблички, возможно подключение U-образной шины сверху | 36.7711 | 39.8387 | 42.9032 | 45.9677
673331 | EP102UCC50 | Модульный автоматический выключатель для сетей постоянного тока Серия EP100UC ElfaPlus, макс. откл. способность 6000А (МЭК 898.2), 2P/ 2мод.(18мм), характеристика откл. С (5 - 10 крат. I ном.), Iн=50А, U=440В DC , прозрачное окошко для паспортной таблички, возможно подключение U-образной шины сверху | 32.6231 | 35.3446 | 38.0634 | 40.7823
673332 | EP102UCC63 | Модульный автоматический выключатель для сетей постоянного тока Серия EP100UC ElfaPlus, макс. откл. способность 6000А (МЭК 898.2), 2P/ 2мод.(18мм), характеристика откл. С (5 - 10 крат. I ном.), Iн=63А, U=440В DC , прозрачное окошко для паспортной таблички, возможно подключение U-образной шины сверху | 37.7895 | 40.9421 | 44.0915 | 47.2408
673333 | EP101UCB06 | Модульный автоматический выключатель для сетей постоянного тока Серия EP100UC ElfaPlus, макс. откл. способность 6000А (МЭК 898.2), 1P/ 1мод.(18мм), характеристика откл. В (3 - 5 крат. I ном.), Iн=6А, U= 220В DC , прозрачное окошко для паспортной таблички, возможно подключение U-образной шины сверху | 11.0658 | 11.989 | 12.9112 | 13.8334
673334 | EP101UCB10 | Модульный автоматический выключатель для сетей постоянного тока Серия EP100UC ElfaPlus, макс. откл. способность 6000А (МЭК 898.2), 1P/ 1мод.(18мм), характеристика откл. В (3 - 5 крат. I ном.), Iн=10А, U= 220В DC , прозрачное окошко для паспортной таблички, возможно подключение U-образной шины сверху | 11.0658 | 11.989 | 12.9112 | 13.8334
673335 | EP101UCB16 | Модульный автоматический выключатель для сетей постоянного тока Серия EP100UC ElfaPlus, макс. откл. способность 6000А (МЭК 898.2), 1P/ 1мод.(18мм), характеристика откл. В (3 - 5 крат. I ном.), Iн=16А, U= 220В DC , прозрачное окошко для паспортной таблички, возможно подключение U-образной шины сверху | 11.0658 | 11.989 | 12.9112 | 13.8334
673336 | EP101UCB20 | Модульный автоматический выключатель для сетей постоянного тока Серия EP100UC ElfaPlus, макс. откл. способность 6000А (МЭК 898.2), 1P/ 1мод.(18мм), характеристика откл. В (3 - 5 крат. I ном.), Iн=20А, U= 220В DC , прозрачное окошко для паспортной таблички, возможно подключение U-образной шины сверху | 11.0658 | 11.989 | 12.9112 | 13.8334
673337 | EP101UCB25 | Модульный автоматический выключатель для сетей постоянного тока Серия EP100UC ElfaPlus, макс. откл. способность 6000А (МЭК 898.2), 1P/ 1мод.(18мм), характеристика откл. В (3 - 5 крат. I ном.), Iн=25А, U= 220В DC , прозрачное окошко для паспортной таблички, возможно подключение U-образной шины сверху | 11.0658 | 11.989 | 12.9112 | 13.8334
673338 | EP101UCB32 | Модульный автоматический выключатель для сетей постоянного тока Серия EP100UC ElfaPlus, макс. откл. способность 6000А (МЭК 898.2), 1P/ 1мод.(18мм), характеристика откл. В (3 - 5 крат. I ном.), Iн=32А, U= 220В DC , прозрачное окошко для паспортной таблички, возможно подключение U-образной шины сверху | 11.0658 | 11.989 | 12.9112 | 13.8334
673339 | EP101UCB40 | Модульный автоматический выключатель для сетей постоянного тока Серия EP100UC ElfaPlus, макс. откл. способность 6000А (МЭК 898.2), 1P/ 1мод.(18мм), характеристика откл. В (3 - 5 крат. I ном.), Iн=40А, U= 220В DC , прозрачное окошко для паспортной таблички, возможно подключение U-образной шины сверху | 13.3255 | 14.4371 | 15.5477 | 16.6582
673340 | EP101UCB50 | Модульный автоматический выключатель для сетей постоянного тока Серия EP100UC ElfaPlus, макс. откл. способность 6000А (МЭК 898.2), 1P/ 1мод.(18мм), характеристика откл. В (3 - 5 крат. I ном.), Iн=50А, U= 220В DC , прозрачное окошко для паспортной таблички, возможно подключение U-образной шины сверху | 15.456 | 16.7454 | 18.0335 | 19.3216
673341 | EP101UCB63 | Модульный автоматический выключатель для сетей постоянного тока Серия EP100UC ElfaPlus, макс. откл. способность 6000А (МЭК 898.2), 1P/ 1мод.(18мм), характеристика откл. В (3 - 5 крат. I ном.), Iн=63А, U= 220В DC , прозрачное окошко для паспортной таблички, возможно подключение U-образной шины сверху | 17.9021 | 19.3956 | 20.8876 | 22.3795
673342 | EP102UCB06 | Модульный автоматический выключатель для сетей постоянного тока Серия EP100UC ElfaPlus, макс. откл. способность 6000А (МЭК 898.2), 2P/ 2мод.(18мм), характеристика откл. В (3 - 5 крат. I ном.), Iн=6А, U=440В DC , прозрачное окошко для паспортной таблички, возможно подключение U-образной шины сверху | 23.339 | 25.286 | 27.2311 | 29.1762
673343 | EP102UCB10 | Модульный автоматический выключатель для сетей постоянного тока Серия EP100UC ElfaPlus, макс. откл. способность 6000А (МЭК 898.2), 2P/ 2мод.(18мм), характеристика откл. В (3 - 5 крат. I ном.), Iн=10А, U=440В DC , прозрачное окошко для паспортной таблички, возможно подключение U-образной шины сверху | 23.339 | 25.286 | 27.2311 | 29.1762
673344 | EP102UCB16 | Модульный автоматический выключатель для сетей постоянного тока Серия EP100UC ElfaPlus, макс. откл. способность 6000А (МЭК 898.2), 2P/ 2мод.(18мм), характеристика откл. В (3 - 5 крат. I ном.), Iн=16А, U=440В DC , прозрачное окошко для паспортной таблички, возможно подключение U-образной шины сверху | 23.339 | 25.286 | 27.2311 | 29.1762
673345 | EP102UCB20 | Модульный автоматический выключатель для сетей постоянного тока Серия EP100UC ElfaPlus, макс. откл. способность 6000А (МЭК 898.2), 2P/ 2мод.(18мм), характеристика откл. В (3 - 5 крат. I ном.), Iн=20А, U=440В DC , прозрачное окошко для паспортной таблички, возможно подключение U-образной шины сверху | 23.339 | 25.286 | 27.2311 | 29.1762
673346 | EP102UCB25 | Модульный автоматический выключатель для сетей постоянного тока Серия EP100UC ElfaPlus, макс. откл. способность 6000А (МЭК 898.2), 2P/ 2мод.(18мм), характеристика откл. В (3 - 5 крат. I ном.), Iн=25А, U=440В DC , прозрачное окошко для паспортной таблички, возможно подключение U-образной шины сверху | 23.339 | 25.286 | 27.2311 | 29.1762
673347 | EP102UCB32 | Модульный автоматический выключатель для сетей постоянного тока Серия EP100UC ElfaPlus, макс. откл. способность 6000А (МЭК 898.2), 2P/ 2мод.(18мм), характеристика откл. В (3 - 5 крат. I ном.), Iн=32А, U=440В DC , прозрачное окошко для паспортной таблички, возможно подключение U-образной шины сверху | 23.339 | 25.286 | 27.2311 | 29.1762
673348 | EP102UCB40 | Модульный автоматический выключатель для сетей постоянного тока Серия EP100UC ElfaPlus, макс. откл. способность 6000А (МЭК 898.2), 2P/ 2мод.(18мм), характеристика откл. В (3 - 5 крат. I ном.), Iн=40А, U=440В DC , прозрачное окошко для паспортной таблички, возможно подключение U-образной шины сверху | 28.1191 | 30.4649 | 32.8083 | 35.1518
673349 | EP102UCB50 | Модульный автоматический выключатель для сетей постоянного тока Серия EP100UC ElfaPlus, макс. откл. способность 6000А (МЭК 898.2), 2P/ 2мод.(18мм), характеристика откл. В (3 - 5 крат. I ном.), Iн=50А, U=440В DC , прозрачное окошко для паспортной таблички, возможно подключение U-образной шины сверху | 32.6231 | 35.3446 | 38.0634 | 40.7823
673350 | EP102UCB63 | Модульный автоматический выключатель для сетей постоянного тока Серия EP100UC ElfaPlus, макс. откл. способность 6000А (МЭК 898.2), 2P/ 2мод.(18мм), характеристика откл. В (3 - 5 крат. I ном.), Iн=63А, U=440В DC , прозрачное окошко для паспортной таблички, возможно подключение U-образной шины сверху | 37.7895 | 40.9421 | 44.0915 | 47.2408
674351 | G21C06 | Модульный автоматический выключатель Серия G20 Redline, макс. откл. способность 3000А (МЭК 898), 1P/ 1мод.(18мм), характеристика откл. С (5 - 10 крат. I ном.), Iн=6А, U= 240В АС | 5.7167 | 6.1936 | 6.67 | 7.1465
674352 | G21C10 | Модульный автоматический выключатель Серия G20 Redline, макс. откл. способность 3000А (МЭК 898), 1P/ 1мод.(18мм), характеристика откл. С (5 - 10 крат. I ном.), Iн=10А, U= 240В АС | 5.4346 | 5.888 | 6.3409 | 6.7939
674353 | G21C16 | Модульный автоматический выключатель Серия G20 Redline, макс. откл. способность 3000А (МЭК 898), 1P/ 1мод.(18мм), характеристика откл. С (5 - 10 крат. I ном.), Iн=16А, U= 240В АС | 5.4346 | 5.888 | 6.3409 | 6.7939
674354 | G21C20 | Модульный автоматический выключатель Серия G20 Redline, макс. откл. способность 3000А (МЭК 898), 1P/ 1мод.(18мм), характеристика откл. С (5 - 10 крат. I ном.), Iн=20А, U= 240В АС | 5.4346 | 5.888 | 6.3409 | 6.7939
674355 | G21C25 | Модульный автоматический выключатель Серия G20 Redline, макс. откл. способность 3000А (МЭК 898), 1P/ 1мод.(18мм), характеристика откл. С (5 - 10 крат. I ном.), Iн=25А, U= 240В АС | 5.4346 | 5.888 | 6.3409 | 6.7939
674356 | G21C32 | Модульный автоматический выключатель Серия G20 Redline, макс. откл. способность 3000А (МЭК 898), 1P/ 1мод.(18мм), характеристика откл. С (5 - 10 крат. I ном.), Iн=32А, U= 240В АС | 5.7167 | 6.1936 | 6.67 | 7.1465
674357 | G21C40 | Модульный автоматический выключатель Серия G20 Redline, макс. откл. способность 3000А (МЭК 898), 1P/ 1мод.(18мм), характеристика откл. С (5 - 10 крат. I ном.), Iн=40А, U= 240В АС | 5.7167 | 6.1936 | 6.67 | 7.1465
674358 | G22C06 | Модульный автоматический выключатель Серия G20 Redline, макс. откл. способность 3000А (МЭК 898), 2P/ 2мод.(18мм), характеристика откл. С (5 - 10 крат. I ном.), Iн=6А, U= 415В АС | 11.7789 | 12.7615 | 13.7432 | 14.7248
674359 | G22C10 | Модульный автоматический выключатель Серия G20 Redline, макс. откл. способность 3000А (МЭК 898), 2P/ 2мод.(18мм), характеристика откл. С (5 - 10 крат. I ном.), Iн=10А, U= 415В АС | 11.1794 | 12.1121 | 13.0438 | 13.9755
674360 | G22C16 | Модульный автоматический выключатель Серия G20 Redline, макс. откл. способность 3000А (МЭК 898), 2P/ 2мод.(18мм), характеристика откл. С (5 - 10 крат. I ном.), Iн=16А, U= 415В АС | 11.1794 | 12.1121 | 13.0438 | 13.9755
674361 | G22C20 | Модульный автоматический выключатель Серия G20 Redline, макс. откл. способность 3000А (МЭК 898), 2P/ 2мод.(18мм), характеристика откл. С (5 - 10 крат. I ном.), Iн=20А, U= 415В АС | 11.1794 | 12.1121 | 13.0438 | 13.9755
674362 | G22C25 | Модульный автоматический выключатель Серия G20 Redline, макс. откл. способность 3000А (МЭК 898), 2P/ 2мод.(18мм), характеристика откл. С (5 - 10 крат. I ном.), Iн=25А, U= 415В АС | 11.1794 | 12.1121 | 13.0438 | 13.9755
674363 | G22C32 | Модульный автоматический выключатель Серия G20 Redline, макс. откл. способность 3000А (МЭК 898), 2P/ 2мод.(18мм), характеристика откл. С (5 - 10 крат. I ном.), Iн=32А, U= 415В АС | 11.7789 | 12.7615 | 13.7432 | 14.7248
674364 | G22C40 | Модульный автоматический выключатель Серия G20 Redline, макс. откл. способность 3000А (МЭК 898), 2P/ 2мод.(18мм), характеристика откл. С (5 - 10 крат. I ном.), Iн=40А, U= 415В АС | 11.7789 | 12.7615 | 13.7432 | 14.7248
674365 | G23C06 | Модульный автоматический выключатель Серия G20 Redline, макс. откл. способность 3000А (МЭК 898), 3P/ 3мод.(18мм), характеристика откл. С (5 - 10 крат. I ном.), Iн=6А, U= 415В АС | 17.8029 | 19.2881 | 20.7718 | 22.2555
674366 | G23C10 | Модульный автоматический выключатель Серия G20 Redline, макс. откл. способность 3000А (МЭК 898), 3P/ 3мод.(18мм), характеристика откл. С (5 - 10 крат. I ном.), Iн=10А, U= 415В АС | 16.954 | 18.3683 | 19.7813 | 21.1942
674367 | G23C16 | Модульный автоматический выключатель Серия G20 Redline, макс. откл. способность 3000А (МЭК 898), 3P/ 3мод.(18мм), характеристика откл. С (5 - 10 крат. I ном.), Iн=16А, U= 415В АС | 16.954 | 18.3683 | 19.7813 | 21.1942
674368 | G23C20 | Модульный автоматический выключатель Серия G20 Redline, макс. откл. способность 3000А (МЭК 898), 3P/ 3мод.(18мм), характеристика откл. С (5 - 10 крат. I ном.), Iн=20А, U= 415В АС | 16.954 | 18.3683 | 19.7813 | 21.1942
674369 | G23C25 | Модульный автоматический выключатель Серия G20 Redline, макс. откл. способность 3000А (МЭК 898), 3P/ 3мод.(18мм), характеристика откл. С (5 - 10 крат. I ном.), Iн=25А, U= 415В АС | 16.954 | 18.3683 | 19.7813 | 21.1942
674370 | G23C32 | Модульный автоматический выключатель Серия G20 Redline, макс. откл. способность 3000А (МЭК 898), 3P/ 3мод.(18мм), характеристика откл. С (5 - 10 крат. I ном.), Iн=32А, U= 415В АС | 17.8174 | 19.3038 | 20.7887 | 22.2737
674371 | G23C40 | Модульный автоматический выключатель Серия G20 Redline, макс. откл. способность 3000А (МЭК 898), 3P/ 3мод.(18мм), характеристика откл. С (5 - 10 крат. I ном.), Iн=40А, U= 415В АС | 17.8029 | 19.2881 | 20.7718 | 22.2555
674372 | G24C06 | Модульный автоматический выключатель Серия G20 Redline, макс. откл. способность 3000А (МЭК 898), 4P/ 4мод.(18мм), характеристика откл. С (5 - 10 крат. I ном.), Iн=6А, U= 415В АС | 24.5474 | 26.5953 | 28.641 | 30.6868
674373 | G24C10 | Модульный автоматический выключатель Серия G20 Redline, макс. откл. способность 3000А (МЭК 898), 4P/ 4мод.(18мм), характеристика откл. С (5 - 10 крат. I ном.), Iн=10А, U= 415В АС | 23.3202 | 25.2656 | 27.2092 | 29.1527
674374 | G24C16 | Модульный автоматический выключатель Серия G20 Redline, макс. откл. способность 3000А (МЭК 898), 4P/ 4мод.(18мм), характеристика откл. С (5 - 10 крат. I ном.), Iн=16А, U= 415В АС | 23.3202 | 25.2656 | 27.2092 | 29.1527
674375 | G24C20 | Модульный автоматический выключатель Серия G20 Redline, макс. откл. способность 3000А (МЭК 898), 4P/ 4мод.(18мм), характеристика откл. С (5 - 10 крат. I ном.), Iн=20А, U= 415В АС | 23.3202 | 25.2656 | 27.2092 | 29.1527
674376 | G24C25 | Модульный автоматический выключатель Серия G20 Redline, макс. откл. способность 3000А (МЭК 898), 4P/ 4мод.(18мм), характеристика откл. С (5 - 10 крат. I ном.), Iн=25А, U= 415В АС | 23.3202 | 25.2656 | 27.2092 | 29.1527
674377 | G24C32 | Модульный автоматический выключатель Серия G20 Redline, макс. откл. способность 3000А (МЭК 898), 4P/ 4мод.(18мм), характеристика откл. С (5 - 10 крат. I ном.), Iн=32А, U= 415В АС | 24.5474 | 26.5953 | 28.641 | 30.6868
674378 | G24C40 | Модульный автоматический выключатель Серия G20 Redline, макс. откл. способность 3000А (МЭК 898), 4P/ 4мод.(18мм), характеристика откл. С (5 - 10 крат. I ном.), Iн=40А, U= 415В АС | 24.5474 | 26.5953 | 28.641 | 30.6868
674381 | G31C02 | Модульный автоматический выключатель Серия G30 Redline, макс. откл. способность 3000А (МЭК 898), 1P/ 1мод.(18мм), характеристика откл. С (5 - 10 крат. I ном.), Iн=2А, U= 240В АС | 5.3999 | 5.8503 | 6.3004 | 6.7504
674383 | G31C04 | Модульный автоматический выключатель Серия G30 Redline, макс. откл. способность 3000А (МЭК 898), 1P/ 1мод.(18мм), характеристика откл. С (5 - 10 крат. I ном.), Iн=4А, U= 240В АС | 5.1376 | 5.5662 | 5.9943 | 6.4225
674384 | G31C06 | Модульный автоматический выключатель Серия G30 Redline, макс. откл. способность 3000А (МЭК 898), 1P/ 1мод.(18мм), характеристика откл. С (5 - 10 крат. I ном.), Iн=6А, U= 240В АС | 4.0373 | 4.3741 | 4.7105 | 5.047
674386 | G31C10 | Модульный автоматический выключатель Серия G30 Redline, макс. откл. способность 3000А (МЭК 898), 1P/ 1мод.(18мм), характеристика откл. С (5 - 10 крат. I ном.), Iн=10А, U= 240В АС | 3.8199 | 4.1385 | 4.4569 | 4.7752
674388 | G31C16 | Модульный автоматический выключатель Серия G30 Redline, макс. откл. способность 3000А (МЭК 898), 1P/ 1мод.(18мм), характеристика откл. С (5 - 10 крат. I ном.), Iн=16А, U= 240В АС | 3.8199 | 4.1385 | 4.4569 | 4.7752
674389 | G31C20 | Модульный автоматический выключатель Серия G30 Redline, макс. откл. способность 3000А (МЭК 898), 1P/ 1мод.(18мм), характеристика откл. С (5 - 10 крат. I ном.), Iн=20А, U= 240В АС | 3.8199 | 4.1385 | 4.4569 | 4.7752
674390 | G31C25 | Модульный автоматический выключатель Серия G30 Redline, макс. откл. способность 3000А (МЭК 898), 1P/ 1мод.(18мм), характеристика откл. С (5 - 10 крат. I ном.), Iн=25А, U= 240В АС | 3.8199 | 4.1385 | 4.4569 | 4.7752
674391 | G31C32 | Модульный автоматический выключатель Серия G30 Redline, макс. откл. способность 3000А (МЭК 898), 1P/ 1мод.(18мм), характеристика откл. С (5 - 10 крат. I ном.), Iн=32А, U= 240В АС | 4.0373 | 4.3741 | 4.7105 | 5.047
674392 | G31C40 | Модульный автоматический выключатель Серия G30 Redline, макс. откл. способность 3000А (МЭК 898), 1P/ 1мод.(18мм), характеристика откл. С (5 - 10 крат. I ном.), Iн=40А, U= 240В АС | 4.0373 | 4.3741 | 4.7105 | 5.047
674397 | G32C02 | Модульный автоматический выключатель Серия G30 Redline, макс. откл. способность 3000А (МЭК 898), 2P/ 2мод.(18мм), характеристика откл. С (5 - 10 крат. I ном.), Iн=2А, U= 415В АС | 10.9865 | 11.903 | 12.8186 | 13.7342
674399 | G32C04 | Модульный автоматический выключатель Серия G30 Redline, макс. откл. способность 3000А (МЭК 898), 2P/ 2мод.(18мм), характеристика откл. С (5 - 10 крат. I ном.), Iн=4А, U= 415В АС | 10.2351 | 11.0889 | 11.9419 | 12.7949
674400 | G32C06 | Модульный автоматический выключатель Серия G30 Redline, макс. откл. способность 3000А (МЭК 898), 2P/ 2мод.(18мм), характеристика откл. С (5 - 10 крат. I ном.), Iн=6А, U= 415В АС | 8.2872 | 8.9786 | 9.6693 | 10.3599
674402 | G32C10 | Модульный автоматический выключатель Серия G30 Redline, макс. откл. способность 3000А (МЭК 898), 2P/ 2мод.(18мм), характеристика откл. С (5 - 10 крат. I ном.), Iн=10А, U= 415В АС | 7.8728 | 8.5296 | 9.1857 | 9.8419
674404 | G32C16 | Модульный автоматический выключатель Серия G30 Redline, макс. откл. способность 3000А (МЭК 898), 2P/ 2мод.(18мм), характеристика откл. С (5 - 10 крат. I ном.), Iн=16А, U= 415В АС | 7.8728 | 8.5296 | 9.1857 | 9.8419
674405 | G32C20 | Модульный автоматический выключатель Серия G30 Redline, макс. откл. способность 3000А (МЭК 898), 2P/ 2мод.(18мм), характеристика откл. С (5 - 10 крат. I ном.), Iн=20А, U= 415В АС | 7.8728 | 8.5296 | 9.1857 | 9.8419
674406 | G32C25 | Модульный автоматический выключатель Серия G30 Redline, макс. откл. способность 3000А (МЭК 898), 2P/ 2мод.(18мм), характеристика откл. С (5 - 10 крат. I ном.), Iн=25А, U= 415В АС | 7.8728 | 8.5296 | 9.1857 | 9.8419
674407 | G32C32 | Модульный автоматический выключатель Серия G30 Redline, макс. откл. способность 3000А (МЭК 898), 2P/ 2мод.(18мм), характеристика откл. С (5 - 10 крат. I ном.), Iн=32А, U= 415В АС | 8.2872 | 8.9786 | 9.6693 | 10.3599
674408 | G32C40 | Модульный автоматический выключатель Серия G30 Redline, макс. откл. способность 3000А (МЭК 898), 2P/ 2мод.(18мм), характеристика откл. С (5 - 10 крат. I ном.), Iн=40А, U= 415В АС | 8.2872 | 8.9786 | 9.6693 | 10.3599
674413 | G33C02 | Модульный автоматический выключатель Серия G30 Redline, макс. откл. способность 3000А (МЭК 898), 3P/ 3мод.(18мм), характеристика откл. С (5 - 10 крат. I ном.), Iн=2А, U= 415В АС | 16.8121 | 18.2147 | 19.6158 | 21.0169
674415 | G33C04 | Модульный автоматический выключатель Серия G30 Redline, макс. откл. способность 3000А (МЭК 898), 3P/ 3мод.(18мм), характеристика откл. С (5 - 10 крат. I ном.), Iн=4А, U= 415В АС | 15.6109 | 16.9132 | 18.2142 | 19.5152
674416 | G33C06 | Модульный автоматический выключатель Серия G30 Redline, макс. откл. способность 3000А (МЭК 898), 3P/ 3мод.(18мм), характеристика откл. С (5 - 10 крат. I ном.), Iн=6А, U= 415В АС | 12.5437 | 13.5902 | 14.6356 | 15.681
674418 | G33C10 | Модульный автоматический выключатель Серия G30 Redline, макс. откл. способность 3000А (МЭК 898), 3P/ 3мод.(18мм), характеристика откл. С (5 - 10 крат. I ном.), Iн=10А, U= 415В АС | 11.9325 | 12.928 | 13.9224 | 14.9169
674420 | G33C16 | Модульный автоматический выключатель Серия G30 Redline, макс. откл. способность 3000А (МЭК 898), 3P/ 3мод.(18мм), характеристика откл. С (5 - 10 крат. I ном.), Iн=16А, U= 415В АС | 11.9325 | 12.928 | 13.9224 | 14.9169
674421 | G33C20 | Модульный автоматический выключатель Серия G30 Redline, макс. откл. способность 3000А (МЭК 898), 3P/ 3мод.(18мм), характеристика откл. С (5 - 10 крат. I ном.), Iн=20А, U= 415В АС | 11.9325 | 12.928 | 13.9224 | 14.9169
674422 | G33C25 | Модульный автоматический выключатель Серия G30 Redline, макс. откл. способность 3000А (МЭК 898), 3P/ 3мод.(18мм), характеристика откл. С (5 - 10 крат. I ном.), Iн=25А, U= 415В АС | 11.9325 | 12.928 | 13.9224 | 14.9169
674423 | G33C32 | Модульный автоматический выключатель Серия G30 Redline, макс. откл. способность 3000А (МЭК 898), 3P/ 3мод.(18мм), характеристика откл. С (5 - 10 крат. I ном.), Iн=32А, U= 415В АС | 12.5437 | 13.5902 | 14.6356 | 15.681
674424 | G33C40 | Модульный автоматический выключатель Серия G30 Redline, макс. откл. способность 3000А (МЭК 898), 3P/ 3мод.(18мм), характеристика откл. С (5 - 10 крат. I ном.), Iн=40А, U= 415В АС | 12.5437 | 13.5902 | 14.6356 | 15.681
674429 | G34C02 | Модульный автоматический выключатель Серия G30 Redline, макс. откл. способность 3000А (МЭК 898), 4P/ 4мод.(18мм), характеристика откл. С (5 - 10 крат. I ном.), Iн=2А, U= 415В АС | 22.218 | 24.0715 | 25.9231 | 27.7748
674431 | G34C04 | Модульный автоматический выключатель Серия G30 Redline, макс. откл. способность 3000А (МЭК 898), 4P/ 4мод.(18мм), характеристика откл. С (5 - 10 крат. I ном.), Iн=4А, U= 415В АС | 20.7647 | 22.4969 | 24.2275 | 25.958
674432 | G34C06 | Модульный автоматический выключатель Серия G30 Redline, макс. откл. способность 3000А (МЭК 898), 4P/ 4мод.(18мм), характеристика откл. С (5 - 10 крат. I ном.), Iн=6А, U= 415В АС | 16.8612 | 18.2678 | 19.673 | 21.0783
674434 | G34C10 | Модульный автоматический выключатель Серия G30 Redline, макс. откл. способность 3000А (МЭК 898), 4P/ 4мод.(18мм), характеристика откл. С (5 - 10 крат. I ном.), Iн=10А, U= 415В АС | 15.9979 | 17.3325 | 18.6658 | 19.9991
674436 | G34C16 | Модульный автоматический выключатель Серия G30 Redline, макс. откл. способность 3000А (МЭК 898), 4P/ 4мод.(18мм), характеристика откл. С (5 - 10 крат. I ном.), Iн=16А, U= 415В АС | 15.9979 | 17.3325 | 18.6658 | 19.9991
674437 | G34C20 | Модульный автоматический выключатель Серия G30 Redline, макс. откл. способность 3000А (МЭК 898), 4P/ 4мод.(18мм), характеристика откл. С (5 - 10 крат. I ном.), Iн=20А, U= 415В АС | 15.9979 | 17.3325 | 18.6658 | 19.9991
674438 | G34C25 | Модульный автоматический выключатель Серия G30 Redline, макс. откл. способность 3000А (МЭК 898), 4P/ 4мод.(18мм), характеристика откл. С (5 - 10 крат. I ном.), Iн=25А, U= 415В АС | 15.9979 | 17.3325 | 18.6658 | 19.9991
674439 | G34C32 | Модульный автоматический выключатель Серия G30 Redline, макс. откл. способность 3000А (МЭК 898), 4P/ 4мод.(18мм), характеристика откл. С (5 - 10 крат. I ном.), Iн=32А, U= 415В АС | 16.8612 | 18.2678 | 19.673 | 21.0783
674440 | G34C40 | Модульный автоматический выключатель Серия G30 Redline, макс. откл. способность 3000А (МЭК 898), 4P/ 4мод.(18мм), характеристика откл. С (5 - 10 крат. I ном.), Iн=40А, U= 415В АС | 16.8612 | 18.2678 | 19.673 | 21.0783
674443 | G31B06 | Модульный автоматический выключатель Серия G30 Redline, макс. откл. способность 3000А (МЭК 898), 1P/ 1мод.(18мм), характеристика откл. В (3 - 5 крат. I ном.), Iн=6А, U= 240В АС | 4.2749 | 4.6315 | 4.9878 | 5.344
674445 | G31B10 | Модульный автоматический выключатель Серия G30 Redline, макс. откл. способность 3000А (МЭК 898), 1P/ 1мод.(18мм), характеристика откл. В (3 - 5 крат. I ном.), Iн=10А, U= 240В АС | 4.0595 | 4.3981 | 4.7365 | 5.0748
674447 | G31B16 | Модульный автоматический выключатель Серия G30 Redline, макс. откл. способность 3000А (МЭК 898), 1P/ 1мод.(18мм), характеристика откл. В (3 - 5 крат. I ном.), Iн=16А, U= 240В АС | 4.0595 | 4.3981 | 4.7365 | 5.0748
674448 | G31B20 | Модульный автоматический выключатель Серия G30 Redline, макс. откл. способность 3000А (МЭК 898), 1P/ 1мод.(18мм), характеристика откл. В (3 - 5 крат. I ном.), Iн=20А, U= 240В АС | 4.0595 | 4.3981 | 4.7365 | 5.0748
674449 | G31B25 | Модульный автоматический выключатель Серия G30 Redline, макс. откл. способность 3000А (МЭК 898), 1P/ 1мод.(18мм), характеристика откл. В (3 - 5 крат. I ном.), Iн=25А, U= 240В АС | 4.0595 | 4.3981 | 4.7365 | 5.0748
674450 | G31B32 | Модульный автоматический выключатель Серия G30 Redline, макс. откл. способность 3000А (МЭК 898), 1P/ 1мод.(18мм), характеристика откл. В (3 - 5 крат. I ном.), Iн=32А, U= 240В АС | 4.3182 | 4.6785 | 5.0383 | 5.3982
674451 | G31B40 | Модульный автоматический выключатель Серия G30 Redline, макс. откл. способность 3000А (МЭК 898), 1P/ 1мод.(18мм), характеристика откл. В (3 - 5 крат. I ном.), Iн=40А, U= 240В АС | 4.2749 | 4.6315 | 4.9878 | 5.344
674454 | G32B06 | Модульный автоматический выключатель Серия G30 Redline, макс. откл. способность 3000А (МЭК 898), 2P/ 2мод.(18мм), характеристика откл. В (3 - 5 крат. I ном.), Iн=6А, U= 415В АС | 8.7989 | 9.533 | 10.2663 | 10.9996
674456 | G32B10 | Модульный автоматический выключатель Серия G30 Redline, макс. откл. способность 3000А (МЭК 898), 2P/ 2мод.(18мм), характеристика откл. В (3 - 5 крат. I ном.), Iн=10А, U= 415В АС | 8.3463 | 9.0426 | 9.7382 | 10.4338
674458 | G32B16 | Модульный автоматический выключатель Серия G30 Redline, макс. откл. способность 3000А (МЭК 898), 2P/ 2мод.(18мм), характеристика откл. В (3 - 5 крат. I ном.), Iн=16А, U= 415В АС | 8.3463 | 9.0426 | 9.7382 | 10.4338
674459 | G32B20 | Модульный автоматический выключатель Серия G30 Redline, макс. откл. способность 3000А (МЭК 898), 2P/ 2мод.(18мм), характеристика откл. В (3 - 5 крат. I ном.), Iн=20А, U= 415В АС | 8.3463 | 9.0426 | 9.7382 | 10.4338
674460 | G32B25 | Модульный автоматический выключатель Серия G30 Redline, макс. откл. способность 3000А (МЭК 898), 2P/ 2мод.(18мм), характеристика откл. В (3 - 5 крат. I ном.), Iн=25А, U= 415В АС | 8.3463 | 9.0426 | 9.7382 | 10.4338
674461 | G32B32 | Модульный автоматический выключатель Серия G30 Redline, макс. откл. способность 3000А (МЭК 898), 2P/ 2мод.(18мм), характеристика откл. В (3 - 5 крат. I ном.), Iн=32А, U= 415В АС | 8.7989 | 9.533 | 10.2663 | 10.9996
674462 | G32B40 | Модульный автоматический выключатель Серия G30 Redline, макс. откл. способность 3000А (МЭК 898), 2P/ 2мод.(18мм), характеристика откл. В (3 - 5 крат. I ном.), Iн=40А, U= 415В АС | 8.7989 | 9.533 | 10.2663 | 10.9996
674466 | G33B06 | Модульный автоматический выключатель Серия G30 Redline, макс. откл. способность 3000А (МЭК 898), 3P/ 3мод.(18мм), характеристика откл. В (3 - 5 крат. I ном.), Iн=6А, U= 415В АС | 13.3112 | 14.4217 | 15.531 | 16.6404
674468 | G33B10 | Модульный автоматический выключатель Серия G30 Redline, макс. откл. способность 3000А (МЭК 898), 3P/ 3мод.(18мм), характеристика откл. В (3 - 5 крат. I ном.), Iн=10А, U= 415В АС | 12.6581 | 13.714 | 14.769 | 15.8239
674470 | G33B16 | Модульный автоматический выключатель Серия G30 Redline, макс. откл. способность 3000А (МЭК 898), 3P/ 3мод.(18мм), характеристика откл. В (3 - 5 крат. I ном.), Iн=16А, U= 415В АС | 12.6581 | 13.714 | 14.769 | 15.8239
674471 | G33B20 | Модульный автоматический выключатель Серия G30 Redline, макс. откл. способность 3000А (МЭК 898), 3P/ 3мод.(18мм), характеристика откл. В (3 - 5 крат. I ном.), Iн=20А, U= 415В АС | 12.6581 | 13.714 | 14.769 | 15.8239
674472 | G33B25 | Модульный автоматический выключатель Серия G30 Redline, макс. откл. способность 3000А (МЭК 898), 3P/ 3мод.(18мм), характеристика откл. В (3 - 5 крат. I ном.), Iн=25А, U= 415В АС | 12.6581 | 13.714 | 14.769 | 15.8239
674473 | G33B32 | Модульный автоматический выключатель Серия G30 Redline, макс. откл. способность 3000А (МЭК 898), 3P/ 3мод.(18мм), характеристика откл. В (3 - 5 крат. I ном.), Iн=32А, U= 415В АС | 13.3112 | 14.4217 | 15.531 | 16.6404
674474 | G33B40 | Модульный автоматический выключатель Серия G30 Redline, макс. откл. способность 3000А (МЭК 898), 3P/ 3мод.(18мм), характеристика откл. В (3 - 5 крат. I ном.), Iн=40А, U= 415В АС | 13.3112 | 14.4217 | 15.531 | 16.6404
674477 | G34B06 | Модульный автоматический выключатель Серия G30 Redline, макс. откл. способность 3000А (МЭК 898), 4P/ 4мод.(18мм), характеристика откл. В (3 - 5 крат. I ном.), Iн=6А, U= 415В АС | 17.8839 | 19.3759 | 20.8663 | 22.3568
674479 | G34B10 | Модульный автоматический выключатель Серия G30 Redline, макс. откл. способность 3000А (МЭК 898), 4P/ 4мод.(18мм), характеристика откл. В (3 - 5 крат. I ном.), Iн=10А, U= 415В АС | 16.9708 | 18.3865 | 19.8009 | 21.2152
674481 | G34B16 | Модульный автоматический выключатель Серия G30 Redline, макс. откл. способность 3000А (МЭК 898), 4P/ 4мод.(18мм), характеристика откл. В (3 - 5 крат. I ном.), Iн=16А, U= 415В АС | 16.9698 | 18.3855 | 19.7997 | 21.214
674482 | G34B20 | Модульный автоматический выключатель Серия G30 Redline, макс. откл. способность 3000А (МЭК 898), 4P/ 4мод.(18мм), характеристика откл. В (3 - 5 крат. I ном.), Iн=20А, U= 415В АС | 16.9708 | 18.3865 | 19.8009 | 21.2152
674483 | G34B25 | Модульный автоматический выключатель Серия G30 Redline, макс. откл. способность 3000А (МЭК 898), 4P/ 4мод.(18мм), характеристика откл. В (3 - 5 крат. I ном.), Iн=25А, U= 415В АС | 16.9698 | 18.3855 | 19.7997 | 21.214
674484 | G34B32 | Модульный автоматический выключатель Серия G30 Redline, макс. откл. способность 3000А (МЭК 898), 4P/ 4мод.(18мм), характеристика откл. В (3 - 5 крат. I ном.), Iн=32А, U= 415В АС | 17.8839 | 19.3759 | 20.8663 | 22.3568
674485 | G34B40 | Модульный автоматический выключатель Серия G30 Redline, макс. откл. способность 3000А (МЭК 898), 4P/ 4мод.(18мм), характеристика откл. В (3 - 5 крат. I ном.), Iн=40А, U= 415В АС | 17.8839 | 19.3759 | 20.8663 | 22.3568
674490 | G41C02 | Модульный автоматический выключатель Серия G40 Redline, макс. откл. способность 4500А (МЭК 898), 1P/ 1мод.(18мм), характеристика откл. С (5 - 10 крат. I ном.), Iн=2А, U= 240В АС | 5.7699 | 6.2513 | 6.7321 | 7.213
674492 | G41C04 | Модульный автоматический выключатель Серия G40 Redline, макс. откл. способность 4500А (МЭК 898), 1P/ 1мод.(18мм), характеристика откл. С (5 - 10 крат. I ном.), Iн=4А, U= 240В АС | 5.3206 | 5.7645 | 6.2079 | 6.6513
674493 | G41C06 | Модульный автоматический выключатель Серия G40 Redline, макс. откл. способность 4500А (МЭК 898), 1P/ 1мод.(18мм), характеристика откл. С (5 - 10 крат. I ном.), Iн=6А, U= 240В АС | 3.0689 | 3.325 | 3.5807 | 3.8365
674495 | G41C10 | Модульный автоматический выключатель Серия G40 Redline, макс. откл. способность 4500А (МЭК 898), 1P/ 1мод.(18мм), характеристика откл. С (5 - 10 крат. I ном.), Iн=10А, U= 240В АС | 2.8342 | 3.0706 | 3.3068 | 3.543
674497 | G41C16 | Модульный автоматический выключатель Серия G40 Redline, макс. откл. способность 4500А (МЭК 898), 1P/ 1мод.(18мм), характеристика откл. С (5 - 10 крат. I ном.), Iн=16А, U= 240В АС | 2.8395 | 3.0764 | 3.313 | 3.5497
674498 | G41C20 | Модульный автоматический выключатель Серия G40 Redline, макс. откл. способность 4500А (МЭК 898), 1P/ 1мод.(18мм), характеристика откл. С (5 - 10 крат. I ном.), Iн=20А, U= 240В АС | 2.8395 | 3.0764 | 3.313 | 3.5497
674499 | G41C25 | Модульный автоматический выключатель Серия G40 Redline, макс. откл. способность 4500А (МЭК 898), 1P/ 1мод.(18мм), характеристика откл. С (5 - 10 крат. I ном.), Iн=25А, U= 240В АС | 2.8395 | 3.0764 | 3.313 | 3.5497
674500 | G41C32 | Модульный автоматический выключатель Серия G40 Redline, макс. откл. способность 4500А (МЭК 898), 1P/ 1мод.(18мм), характеристика откл. С (5 - 10 крат. I ном.), Iн=32А, U= 240В АС | 3.0799 | 3.3368 | 3.5935 | 3.8502
674501 | G41C40 | Модульный автоматический выключатель Серия G40 Redline, макс. откл. способность 4500А (МЭК 898), 1P/ 1мод.(18мм), характеристика откл. С (5 - 10 крат. I ном.), Iн=40А, U= 240В АС | 3.1777 | 3.4428 | 3.7077 | 3.9725
674506 | G42C02 | Модульный автоматический выключатель Серия G40 Redline, макс. откл. способность 4500А (МЭК 898), 2P/ 2мод.(18мм), характеристика откл. С (5 - 10 крат. I ном.), Iн=2А, U= 415В АС | 11.728 | 12.7064 | 13.6839 | 14.6613
674508 | G42C04 | Модульный автоматический выключатель Серия G40 Redline, макс. откл. способность 4500А (МЭК 898), 2P/ 2мод.(18мм), характеристика откл. С (5 - 10 крат. I ном.), Iн=4А, U= 415В АС | 10.892 | 11.8007 | 12.7084 | 13.6162
674509 | G42C06 | Модульный автоматический выключатель Серия G40 Redline, макс. откл. способность 4500А (МЭК 898), 2P/ 2мод.(18мм), характеристика откл. С (5 - 10 крат. I ном.), Iн=6А, U= 415В АС | 6.6539 | 7.209 | 7.7635 | 8.318
674511 | G42C10 | Модульный автоматический выключатель Серия G40 Redline, макс. откл. способность 4500А (МЭК 898), 2P/ 2мод.(18мм), характеристика откл. С (5 - 10 крат. I ном.), Iн=10А, U= 415В АС | 6.4087 | 6.9434 | 7.4775 | 8.0116
674513 | G42C16 | Модульный автоматический выключатель Серия G40 Redline, макс. откл. способность 4500А (МЭК 898), 2P/ 2мод.(18мм), характеристика откл. С (5 - 10 крат. I ном.), Iн=16А, U= 415В АС | 6.4087 | 6.9434 | 7.4775 | 8.0116
674514 | G42C20 | Модульный автоматический выключатель Серия G40 Redline, макс. откл. способность 4500А (МЭК 898), 2P/ 2мод.(18мм), характеристика откл. С (5 - 10 крат. I ном.), Iн=20А, U= 415В АС | 6.4087 | 6.9434 | 7.4775 | 8.0116
674515 | G42C25 | Модульный автоматический выключатель Серия G40 Redline, макс. откл. способность 4500А (МЭК 898), 2P/ 2мод.(18мм), характеристика откл. С (5 - 10 крат. I ном.), Iн=25А, U= 415В АС | 6.4087 | 6.9434 | 7.4775 | 8.0116
674516 | G42C32 | Модульный автоматический выключатель Серия G40 Redline, макс. откл. способность 4500А (МЭК 898), 2P/ 2мод.(18мм), характеристика откл. С (5 - 10 крат. I ном.), Iн=32А, U= 415В АС | 6.6512 | 7.206 | 7.7603 | 8.3147
674517 | G42C40 | Модульный автоматический выключатель Серия G40 Redline, макс. откл. способность 4500А (МЭК 898), 2P/ 2мод.(18мм), характеристика откл. С (5 - 10 крат. I ном.), Iн=40А, U= 415В АС | 7.1868 | 7.7864 | 8.3853 | 8.9843
674522 | G43C02 | Модульный автоматический выключатель Серия G40 Redline, макс. откл. способность 4500А (МЭК 898), 3P/ 3мод.(18мм), характеристика откл. С (5 - 10 крат. I ном.), Iн=2А, U= 415В АС | 17.9146 | 19.4091 | 20.9021 | 22.3951
674524 | G43C04 | Модульный автоматический выключатель Серия G40 Redline, макс. откл. способность 4500А (МЭК 898), 3P/ 3мод.(18мм), характеристика откл. С (5 - 10 крат. I ном.), Iн=4А, U= 415В АС | 16.5291 | 17.908 | 19.2856 | 20.6631
674525 | G43C06 | Модульный автоматический выключатель Серия G40 Redline, макс. откл. способность 4500А (МЭК 898), 3P/ 3мод.(18мм), характеристика откл. С (5 - 10 крат. I ном.), Iн=6А, U= 415В АС | 10.7875 | 11.6875 | 12.5865 | 13.4855
674527 | G43C10 | Модульный автоматический выключатель Серия G40 Redline, макс. откл. способность 4500А (МЭК 898), 3P/ 3мод.(18мм), характеристика откл. С (5 - 10 крат. I ном.), Iн=10А, U= 415В АС | 9.4634 | 10.2528 | 11.0415 | 11.8302
674529 | G43C16 | Модульный автоматический выключатель Серия G40 Redline, макс. откл. способность 4500А (МЭК 898), 3P/ 3мод.(18мм), характеристика откл. С (5 - 10 крат. I ном.), Iн=16А, U= 415В АС | 9.4634 | 10.2528 | 11.0415 | 11.8302
674530 | G43C20 | Модульный автоматический выключатель Серия G40 Redline, макс. откл. способность 4500А (МЭК 898), 3P/ 3мод.(18мм), характеристика откл. С (5 - 10 крат. I ном.), Iн=20А, U= 415В АС | 9.4634 | 10.2528 | 11.0415 | 11.8302
674531 | G43C25 | Модульный автоматический выключатель Серия G40 Redline, макс. откл. способность 4500А (МЭК 898), 3P/ 3мод.(18мм), характеристика откл. С (5 - 10 крат. I ном.), Iн=25А, U= 415В АС | 9.4634 | 10.2528 | 11.0415 | 11.8302
674532 | G43C32 | Модульный автоматический выключатель Серия G40 Redline, макс. откл. способность 4500А (МЭК 898), 3P/ 3мод.(18мм), характеристика откл. С (5 - 10 крат. I ном.), Iн=32А, U= 415В АС | 9.4634 | 10.2528 | 11.0415 | 11.8302
674533 | G43C40 | Модульный автоматический выключатель Серия G40 Redline, макс. откл. способность 4500А (МЭК 898), 3P/ 3мод.(18мм), характеристика откл. С (5 - 10 крат. I ном.), Iн=40А, U= 415В АС | 9.4634 | 10.2528 | 11.0415 | 11.8302
674538 | G44C02 | Модульный автоматический выключатель Серия G40 Redline, макс. откл. способность 4500А (МЭК 898), 4P/ 4мод.(18мм), характеристика откл. С (5 - 10 крат. I ном.), Iн=2А, U= 415В АС | 31.9383 | 34.6027 | 37.2644 | 39.9262
674540 | G44C04 | Модульный автоматический выключатель Серия G40 Redline, макс. откл. способность 4500А (МЭК 898), 4P/ 4мод.(18мм), характеристика откл. С (5 - 10 крат. I ном.), Iн=4А, U= 415В АС | 29.4831 | 31.9427 | 34.3999 | 36.857
674541 | G44C06 | Модульный автоматический выключатель Серия G40 Redline, макс. откл. способность 4500А (МЭК 898), 4P/ 4мод.(18мм), характеристика откл. С (5 - 10 крат. I ном.), Iн=6А, U= 415В АС | 14.4467 | 15.6519 | 16.8559 | 18.0599
674543 | G44C10 | Модульный автоматический выключатель Серия G40 Redline, макс. откл. способность 4500А (МЭК 898), 4P/ 4мод.(18мм), характеристика откл. С (5 - 10 крат. I ном.), Iн=10А, U= 415В АС | 13.2413 | 14.3459 | 15.4494 | 16.5529
674545 | G44C16 | Модульный автоматический выключатель Серия G40 Redline, макс. откл. способность 4500А (МЭК 898), 4P/ 4мод.(18мм), характеристика откл. С (5 - 10 крат. I ном.), Iн=16А, U= 415В АС | 13.2413 | 14.3459 | 15.4494 | 16.5529
674546 | G44C20 | Модульный автоматический выключатель Серия G40 Redline, макс. откл. способность 4500А (МЭК 898), 4P/ 4мод.(18мм), характеристика откл. С (5 - 10 крат. I ном.), Iн=20А, U= 415В АС | 13.2413 | 14.3459 | 15.4494 | 16.5529
674547 | G44C25 | Модульный автоматический выключатель Серия G40 Redline, макс. откл. способность 4500А (МЭК 898), 4P/ 4мод.(18мм), характеристика откл. С (5 - 10 крат. I ном.), Iн=25А, U= 415В АС | 13.2413 | 14.3459 | 15.4494 | 16.5529
674548 | G44C32 | Модульный автоматический выключатель Серия G40 Redline, макс. откл. способность 4500А (МЭК 898), 4P/ 4мод.(18мм), характеристика откл. С (5 - 10 крат. I ном.), Iн=32А, U= 415В АС | 13.7475 | 14.8943 | 16.0401 | 17.1858
674549 | G44C40 | Модульный автоматический выключатель Серия G40 Redline, макс. откл. способность 4500А (МЭК 898), 4P/ 4мод.(18мм), характеристика откл. С (5 - 10 крат. I ном.), Iн=40А, U= 415В АС | 14.5388 | 15.7517 | 16.9633 | 18.175
674552 | G41B06 | Модульный автоматический выключатель Серия G40 Redline, макс. откл. способность 4500А (МЭК 898), 1P/ 1мод.(18мм), характеристика откл. В (3 - 5 крат. I ном.), Iн=6А, U= 240В АС | 3.7001 | 4.0088 | 4.3171 | 4.6255
674554 | G41B10 | Модульный автоматический выключатель Серия G40 Redline, макс. откл. способность 4500А (МЭК 898), 1P/ 1мод.(18мм), характеристика откл. В (3 - 5 крат. I ном.), Iн=10А, U= 240В АС | 3.5451 | 3.8408 | 4.1363 | 4.4317
674556 | G41B16 | Модульный автоматический выключатель Серия G40 Redline, макс. откл. способность 4500А (МЭК 898), 1P/ 1мод.(18мм), характеристика откл. В (3 - 5 крат. I ном.), Iн=16А, U= 240В АС | 3.1867 | 3.4526 | 3.7182 | 3.9838
674557 | G41B20 | Модульный автоматический выключатель Серия G40 Redline, макс. откл. способность 4500А (МЭК 898), 1P/ 1мод.(18мм), характеристика откл. В (3 - 5 крат. I ном.), Iн=20А, U= 240В АС | 3.1867 | 3.4526 | 3.7182 | 3.9838
674558 | G41B25 | Модульный автоматический выключатель Серия G40 Redline, макс. откл. способность 4500А (МЭК 898), 1P/ 1мод.(18мм), характеристика откл. В (3 - 5 крат. I ном.), Iн=25А, U= 240В АС | 3.1867 | 3.4526 | 3.7182 | 3.9838
674559 | G41B32 | Модульный автоматический выключатель Серия G40 Redline, макс. откл. способность 4500А (МЭК 898), 1P/ 1мод.(18мм), характеристика откл. В (3 - 5 крат. I ном.), Iн=32А, U= 240В АС | 3.6571 | 3.9622 | 4.267 | 4.5718
674560 | G41B40 | Модульный автоматический выключатель Серия G40 Redline, макс. откл. способность 4500А (МЭК 898), 1P/ 1мод.(18мм), характеристика откл. В (3 - 5 крат. I ном.), Iн=40А, U= 240В АС | 3.7129 | 4.0226 | 4.3321 | 4.6415
674563 | G42B06 | Модульный автоматический выключатель Серия G40 Redline, макс. откл. способность 4500А (МЭК 898), 2P/ 2мод.(18мм), характеристика откл. В (3 - 5 крат. I ном.), Iн=6А, U= 415В АС | 7.8148 | 8.4668 | 9.118 | 9.7693
674565 | G42B10 | Модульный автоматический выключатель Серия G40 Redline, макс. откл. способность 4500А (МЭК 898), 2P/ 2мод.(18мм), характеристика откл. В (3 - 5 крат. I ном.), Iн=10А, U= 415В АС | 7.5577 | 8.1882 | 8.818 | 9.4479
674567 | G42B16 | Модульный автоматический выключатель Серия G40 Redline, макс. откл. способность 4500А (МЭК 898), 2P/ 2мод.(18мм), характеристика откл. В (3 - 5 крат. I ном.), Iн=16А, U= 415В АС | 6.919 | 7.4962 | 8.0729 | 8.6495
674568 | G42B20 | Модульный автоматический выключатель Серия G40 Redline, макс. откл. способность 4500А (МЭК 898), 2P/ 2мод.(18мм), характеристика откл. В (3 - 5 крат. I ном.), Iн=20А, U= 415В АС | 6.9226 | 7.5001 | 8.077 | 8.654
674569 | G42B25 | Модульный автоматический выключатель Серия G40 Redline, макс. откл. способность 4500А (МЭК 898), 2P/ 2мод.(18мм), характеристика откл. В (3 - 5 крат. I ном.), Iн=25А, U= 415В АС | 6.9226 | 7.5001 | 8.077 | 8.654
674570 | G42B32 | Модульный автоматический выключатель Серия G40 Redline, макс. откл. способность 4500А (МЭК 898), 2P/ 2мод.(18мм), характеристика откл. В (3 - 5 крат. I ном.), Iн=32А, U= 415В АС | 7.7518 | 8.3985 | 9.0446 | 9.6906
674571 | G42B40 | Модульный автоматический выключатель Серия G40 Redline, макс. откл. способность 4500А (МЭК 898), 2P/ 2мод.(18мм), характеристика откл. В (3 - 5 крат. I ном.), Iн=40А, U= 415В АС | 7.9202 | 8.5809 | 9.241 | 9.901
674574 | G43B06 | Модульный автоматический выключатель Серия G40 Redline, макс. откл. способность 4500А (МЭК 898), 3P/ 3мод.(18мм), характеристика откл. В (3 - 5 крат. I ном.), Iн=6А, U= 415В АС | 11.5989 | 12.5665 | 13.5332 | 14.4998
674576 | G43B10 | Модульный автоматический выключатель Серия G40 Redline, макс. откл. способность 4500А (МЭК 898), 3P/ 3мод.(18мм), характеристика откл. В (3 - 5 крат. I ном.), Iн=10А, U= 415В АС | 11.1628 | 12.0941 | 13.0244 | 13.9547
674578 | G43B16 | Модульный автоматический выключатель Серия G40 Redline, макс. откл. способность 4500А (МЭК 898), 3P/ 3мод.(18мм), характеристика откл. В (3 - 5 крат. I ном.), Iн=16А, U= 415В АС | 10.2164 | 11.0687 | 11.9201 | 12.7715
674579 | G43B20 | Модульный автоматический выключатель Серия G40 Redline, макс. откл. способность 4500А (МЭК 898), 3P/ 3мод.(18мм), характеристика откл. В (3 - 5 крат. I ном.), Iн=20А, U= 415В АС | 10.2164 | 11.0687 | 11.9201 | 12.7715
674580 | G43B25 | Модульный автоматический выключатель Серия G40 Redline, макс. откл. способность 4500А (МЭК 898), 3P/ 3мод.(18мм), характеристика откл. В (3 - 5 крат. I ном.), Iн=25А, U= 415В АС | 10.2164 | 11.0687 | 11.9201 | 12.7715
674581 | G43B32 | Модульный автоматический выключатель Серия G40 Redline, макс. откл. способность 4500А (МЭК 898), 3P/ 3мод.(18мм), характеристика откл. В (3 - 5 крат. I ном.), Iн=32А, U= 415В АС | 11.4612 | 12.4173 | 13.3725 | 14.3277
674582 | G43B40 | Модульный автоматический выключатель Серия G40 Redline, макс. откл. способность 4500А (МЭК 898), 3P/ 3мод.(18мм), характеристика откл. В (3 - 5 крат. I ном.), Iн=40А, U= 415В АС | 11.6875 | 12.6625 | 13.6366 | 14.6106
674585 | G44B06 | Модульный автоматический выключатель Серия G40 Redline, макс. откл. способность 4500А (МЭК 898), 4P/ 4мод.(18мм), характеристика откл. В (3 - 5 крат. I ном.), Iн=6А, U= 415В АС | 20.5493 | 22.2636 | 23.9762 | 25.6888
674587 | G44B10 | Модульный автоматический выключатель Серия G40 Redline, макс. откл. способность 4500А (МЭК 898), 4P/ 4мод.(18мм), характеристика откл. В (3 - 5 крат. I ном.), Iн=10А, U= 415В АС | 19.8806 | 21.5391 | 23.1959 | 24.8528
674589 | G44B16 | Модульный автоматический выключатель Серия G40 Redline, макс. откл. способность 4500А (МЭК 898), 4P/ 4мод.(18мм), характеристика откл. В (3 - 5 крат. I ном.), Iн=16А, U= 415В АС | 19.8806 | 21.5391 | 23.1959 | 24.8528
674590 | G44B20 | Модульный автоматический выключатель Серия G40 Redline, макс. откл. способность 4500А (МЭК 898), 4P/ 4мод.(18мм), характеристика откл. В (3 - 5 крат. I ном.), Iн=20А, U= 415В АС | 19.8806 | 21.5391 | 23.1959 | 24.8528
674591 | G44B25 | Модульный автоматический выключатель Серия G40 Redline, макс. откл. способность 4500А (МЭК 898), 4P/ 4мод.(18мм), характеристика откл. В (3 - 5 крат. I ном.), Iн=25А, U= 415В АС | 19.8806 | 21.5391 | 23.1959 | 24.8528
674592 | G44B32 | Модульный автоматический выключатель Серия G40 Redline, макс. откл. способность 4500А (МЭК 898), 4P/ 4мод.(18мм), характеристика откл. В (3 - 5 крат. I ном.), Iн=32А, U= 415В АС | 20.3452 | 22.0425 | 23.738 | 25.4336
674593 | G44B40 | Модульный автоматический выключатель Серия G40 Redline, макс. откл. способность 4500А (МЭК 898), 4P/ 4мод.(18мм), характеристика откл. В (3 - 5 крат. I ном.), Iн=40А, U= 415В АС | 22.1669 | 24.0161 | 25.8635 | 27.7109
674596 | G61C0,5 | Модульный автоматический выключатель Серия G60 Redline, макс. откл. способность 6000А (МЭК 898), 1P/ 1мод.(18мм), характеристика откл. С (5 - 10 крат. I ном.), Iн=0,5А, U= 240В АС | 11.1736 | 12.1057 | 13.0369 | 13.9682
674597 | G61C01 | Модульный автоматический выключатель Серия G60 Redline, макс. откл. способность 6000А (МЭК 898), 1P/ 1мод.(18мм), характеристика откл. С (5 - 10 крат. I ном.), Iн=1А, U= 240В АС | 8.0669 | 8.7399 | 9.4122 | 10.0845
674598 | G61C02 | Модульный автоматический выключатель Серия G60 Redline, макс. откл. способность 6000А (МЭК 898), 1P/ 1мод.(18мм), характеристика откл. С (5 - 10 крат. I ном.), Iн=2А, U= 240В АС | 4.9373 | 5.3492 | 5.7607 | 6.1722
674599 | G61C03 | Модульный автоматический выключатель Серия G60 Redline, макс. откл. способность 6000А (МЭК 898), 1P/ 1мод.(18мм), характеристика откл. С (5 - 10 крат. I ном.), Iн=3А, U= 240В АС | 8.0669 | 8.7399 | 9.4122 | 10.0845
674600 | G61C04 | Модульный автоматический выключатель Серия G60 Redline, макс. откл. способность 6000А (МЭК 898), 1P/ 1мод.(18мм), характеристика откл. С (5 - 10 крат. I ном.), Iн=4А, U= 240В АС | 5.7792 | 6.2613 | 6.7429 | 7.2245
674601 | G61C06 | Модульный автоматический выключатель Серия G60 Redline, макс. откл. способность 6000А (МЭК 898), 1P/ 1мод.(18мм), характеристика откл. С (5 - 10 крат. I ном.), Iн=6А, U= 240В АС | 3.3363 | 3.6147 | 3.8927 | 4.1708
674603 | G61C10 | Модульный автоматический выключатель Серия G60 Redline, макс. откл. способность 6000А (МЭК 898), 1P/ 1мод.(18мм), характеристика откл. С (5 - 10 крат. I ном.), Iн=10А, U= 240В АС | 3.0874 | 3.345 | 3.6023 | 3.8596
674604 | G61C13 | Модульный автоматический выключатель Серия G60 Redline, макс. откл. способность 6000А (МЭК 898), 1P/ 1мод.(18мм), характеристика откл. С (5 - 10 крат. I ном.), Iн=13А, U= 240В АС | 4.0253 | 4.3611 | 4.6966 | 5.0321
674605 | G61C16 | Модульный автоматический выключатель Серия G60 Redline, макс. откл. способность 6000А (МЭК 898), 1P/ 1мод.(18мм), характеристика откл. С (5 - 10 крат. I ном.), Iн=16А, U= 240В АС | 3.0933 | 3.3513 | 3.6091 | 3.8669
674606 | G61C20 | Модульный автоматический выключатель Серия G60 Redline, макс. откл. способность 6000А (МЭК 898), 1P/ 1мод.(18мм), характеристика откл. С (5 - 10 крат. I ном.), Iн=20А, U= 240В АС | 3.0933 | 3.3513 | 3.6091 | 3.8669
674607 | G61C25 | Модульный автоматический выключатель Серия G60 Redline, макс. откл. способность 6000А (МЭК 898), 1P/ 1мод.(18мм), характеристика откл. С (5 - 10 крат. I ном.), Iн=25А, U= 240В АС | 3.0933 | 3.3513 | 3.6091 | 3.8669
674608 | G61C32 | Модульный автоматический выключатель Серия G60 Redline, макс. откл. способность 6000А (МЭК 898), 1P/ 1мод.(18мм), характеристика откл. С (5 - 10 крат. I ном.), Iн=32А, U= 240В АС | 3.3416 | 3.6204 | 3.8989 | 4.1773
674609 | G61C40 | Модульный автоматический выключатель Серия G60 Redline, макс. откл. способность 6000А (МЭК 898), 1P/ 1мод.(18мм), характеристика откл. С (5 - 10 крат. I ном.), Iн=40А, U= 240В АС | 3.442 | 3.7292 | 4.016 | 4.3029
674610 | G61C50 | Модульный автоматический выключатель Серия G60 Redline, макс. откл. способность 6000А (МЭК 898), 1P/ 1мод.(18мм), характеристика откл. С (5 - 10 крат. I ном.), Iн=50А, U= 240В АС | 5.8547 | 6.3431 | 6.8311 | 7.319
674611 | G61C63 | Модульный автоматический выключатель Серия G60 Redline, макс. откл. способность 6000А (МЭК 898), 1P/ 1мод.(18мм), характеристика откл. С (5 - 10 крат. I ном.), Iн=63А, U= 240В АС | 5.5234 | 5.9842 | 6.4445 | 6.9049
674614 | G61NC02 | Модульный автоматический выключатель Серия G60 Redline, макс. откл. способность 6000А (МЭК 898), 1P+N/ 2мод.(18мм), характеристика откл. С (5 - 10 крат. I ном.), Iн=2А, U=240В АС | 12.683 | 13.741 | 14.798 | 15.855
674615 | G61NC03 | Модульный автоматический выключатель Серия G60 Redline, макс. откл. способность 6000А (МЭК 898), 1P+N/ 2мод.(18мм), характеристика откл. С (5 - 10 крат. I ном.), Iн=3А, U=240В АС | 11.9545 | 12.9518 | 13.9481 | 14.9444
674616 | G61NC04 | Модульный автоматический выключатель Серия G60 Redline, макс. откл. способность 6000А (МЭК 898), 1P+N/ 2мод.(18мм), характеристика откл. С (5 - 10 крат. I ном.), Iн=4А, U=240В АС | 12.6869 | 13.7453 | 14.8026 | 15.8599
674617 | G61NC06 | Модульный автоматический выключатель Серия G60 Redline, макс. откл. способность 6000А (МЭК 898), 1P+N/ 2мод.(18мм), характеристика откл. С (5 - 10 крат. I ном.), Iн=6А, U=240В АС | 10.2532 | 11.1086 | 11.9631 | 12.8176
674619 | G61NC10 | Модульный автоматический выключатель Серия G60 Redline, макс. откл. способность 6000А (МЭК 898), 1P+N/ 2мод.(18мм), характеристика откл. С (5 - 10 крат. I ном.), Iн=10А, U=240В АС | 9.0767 | 9.8339 | 10.5904 | 11.3469
674620 | G61NC13 | Модульный автоматический выключатель Серия G60 Redline, макс. откл. способность 6000А (МЭК 898), 1P+N/ 2мод.(18мм), характеристика откл. С (5 - 10 крат. I ном.), Iн=13А, U=240В АС | 8.1479 | 8.8276 | 9.5067 | 10.1857
674621 | G61NC16 | Модульный автоматический выключатель Серия G60 Redline, макс. откл. способность 6000А (МЭК 898), 1P+N/ 2мод.(18мм), характеристика откл. С (5 - 10 крат. I ном.), Iн=16А, U=240В АС | 9.0767 | 9.8339 | 10.5904 | 11.3469
674622 | G61NC20 | Модульный автоматический выключатель Серия G60 Redline, макс. откл. способность 6000А (МЭК 898), 1P+N/ 2мод.(18мм), характеристика откл. С (5 - 10 крат. I ном.), Iн=20А, U=240В АС | 9.9808 | 10.8134 | 11.6452 | 12.477
674623 | G61NC25 | Модульный автоматический выключатель Серия G60 Redline, макс. откл. способность 6000А (МЭК 898), 1P+N/ 2мод.(18мм), характеристика откл. С (5 - 10 крат. I ном.), Iн=25А, U=240В АС | 9.9808 | 10.8134 | 11.6452 | 12.477
674624 | G61NC32 | Модульный автоматический выключатель Серия G60 Redline, макс. откл. способность 6000А (МЭК 898), 1P+N/ 2мод.(18мм), характеристика откл. С (5 - 10 крат. I ном.), Iн=32А, U=240В АС | 10.2532 | 11.1086 | 11.9631 | 12.8176
674625 | G61NC40 | Модульный автоматический выключатель Серия G60 Redline, макс. откл. способность 6000А (МЭК 898), 1P+N/ 2мод.(18мм), характеристика откл. С (5 - 10 крат. I ном.), Iн=40А, U=240В АС | 11.1564 | 12.0871 | 13.0169 | 13.9467
674626 | G61NC50 | Модульный автоматический выключатель Серия G60 Redline, макс. откл. способность 6000А (МЭК 898), 1P+N/ 2мод.(18мм), характеристика откл. С (5 - 10 крат. I ном.), Iн=50А, U=240В АС | 11.3677 | 12.316 | 13.2634 | 14.2108
674627 | G61NC63 | Модульный автоматический выключатель Серия G60 Redline, макс. откл. способность 6000А (МЭК 898), 1P+N/ 2мод.(18мм), характеристика откл. С (5 - 10 крат. I ном.), Iн=63А, U=240В АС | 11.7628 | 12.7441 | 13.7244 | 14.7047
674630 | G62C02 | Модульный автоматический выключатель Серия G60 Redline, макс. откл. способность 6000А (МЭК 898), 2P/ 2мод.(18мм), характеристика откл. С (5 - 10 крат. I ном.), Iн=2А, U= 415В АС | 9.933 | 10.7617 | 11.5895 | 12.4173
674631 | G62C03 | Модульный автоматический выключатель Серия G60 Redline, макс. откл. способность 6000А (МЭК 898), 2P/ 2мод.(18мм), характеристика откл. С (5 - 10 крат. I ном.), Iн=3А, U= 415В АС | 11.9545 | 12.9518 | 13.9481 | 14.9444
674632 | G62C04 | Модульный автоматический выключатель Серия G60 Redline, макс. откл. способность 6000А (МЭК 898), 2P/ 2мод.(18мм), характеристика откл. С (5 - 10 крат. I ном.), Iн=4А, U= 415В АС | 9.2138 | 9.9824 | 10.7503 | 11.5182
674633 | G62C06 | Модульный автоматический выключатель Серия G60 Redline, макс. откл. способность 6000А (МЭК 898), 2P/ 2мод.(18мм), характеристика откл. С (5 - 10 крат. I ном.), Iн=6А, U= 415В АС | 8.1683 | 8.8497 | 9.5304 | 10.2112
674635 | G62C10 | Модульный автоматический выключатель Серия G60 Redline, макс. откл. способность 6000А (МЭК 898), 2P/ 2мод.(18мм), характеристика откл. С (5 - 10 крат. I ном.), Iн=10А, U= 415В АС | 7.9224 | 8.5833 | 9.2436 | 9.9038
674636 | G62C13 | Модульный автоматический выключатель Серия G60 Redline, макс. откл. способность 6000А (МЭК 898), 2P/ 2мод.(18мм), характеристика откл. С (5 - 10 крат. I ном.), Iн=13А, U= 415В АС | 8.1479 | 8.8276 | 9.5067 | 10.1857
674637 | G62C16 | Модульный автоматический выключатель Серия G60 Redline, макс. откл. способность 6000А (МЭК 898), 2P/ 2мод.(18мм), характеристика откл. С (5 - 10 крат. I ном.), Iн=16А, U= 415В АС | 6.1814 | 6.6971 | 7.2122 | 7.7274
674638 | G62C20 | Модульный автоматический выключатель Серия G60 Redline, макс. откл. способность 6000А (МЭК 898), 2P/ 2мод.(18мм), характеристика откл. С (5 - 10 крат. I ном.), Iн=20А, U= 415В АС | 6.1814 | 6.6971 | 7.2122 | 7.7274
674639 | G62C25 | Модульный автоматический выключатель Серия G60 Redline, макс. откл. способность 6000А (МЭК 898), 2P/ 2мод.(18мм), характеристика откл. С (5 - 10 крат. I ном.), Iн=25А, U= 415В АС | 7.9224 | 8.5833 | 9.2436 | 9.9038
674640 | G62C32 | Модульный автоматический выключатель Серия G60 Redline, макс. откл. способность 6000А (МЭК 898), 2P/ 2мод.(18мм), характеристика откл. С (5 - 10 крат. I ном.), Iн=32А, U= 415В АС | 8.1577 | 8.8383 | 9.5181 | 10.198
674641 | G62C40 | Модульный автоматический выключатель Серия G60 Redline, макс. откл. способность 6000А (МЭК 898), 2P/ 2мод.(18мм), характеристика откл. С (5 - 10 крат. I ном.), Iн=40А, U= 415В АС | 8.8694 | 9.6093 | 10.3485 | 11.0877
674642 | G62C50 | Модульный автоматический выключатель Серия G60 Redline, макс. откл. способность 6000А (МЭК 898), 2P/ 2мод.(18мм), характеристика откл. С (5 - 10 крат. I ном.), Iн=50А, U= 415В АС | 9.311 | 10.0877 | 10.8637 | 11.6397
674643 | G62C63 | Модульный автоматический выключатель Серия G60 Redline, макс. откл. способность 6000А (МЭК 898), 2P/ 2мод.(18мм), характеристика откл. С (5 - 10 крат. I ном.), Iн=63А, U= 415В АС | 9.6414 | 10.4458 | 11.2493 | 12.0528
674645 | G63C01 | Модульный автоматический выключатель Серия G60 Redline, макс. откл. способность 6000А (МЭК 898), 3P/ 3мод.(18мм), характеристика откл. С (5 - 10 крат. I ном.), Iн=1А, U= 415В АС | 25.6003 | 27.736 | 29.8696 | 32.0031
674646 | G63C02 | Модульный автоматический выключатель Серия G60 Redline, макс. откл. способность 6000А (МЭК 898), 3P/ 3мод.(18мм), характеристика откл. С (5 - 10 крат. I ном.), Iн=2А, U= 415В АС | 15.1619 | 16.4268 | 17.6904 | 18.954
674647 | G63C03 | Модульный автоматический выключатель Серия G60 Redline, макс. откл. способность 6000А (МЭК 898), 3P/ 3мод.(18мм), характеристика откл. С (5 - 10 крат. I ном.), Iн=3А, U= 415В АС | 13.9956 | 15.1632 | 16.3296 | 17.496
674648 | G63C04 | Модульный автоматический выключатель Серия G60 Redline, макс. откл. способность 6000А (МЭК 898), 3P/ 3мод.(18мм), характеристика откл. С (5 - 10 крат. I ном.), Iн=4А, U= 415В АС | 17.945 | 19.442 | 20.9376 | 22.4331
674649 | G63C06 | Модульный автоматический выключатель Серия G60 Redline, макс. откл. способность 6000А (МЭК 898), 3P/ 3мод.(18мм), характеристика откл. С (5 - 10 крат. I ном.), Iн=6А, U= 415В АС | 11.2055 | 12.1403 | 13.0742 | 14.0081
674651 | G63C10 | Модульный автоматический выключатель Серия G60 Redline, макс. откл. способность 6000А (МЭК 898), 3P/ 3мод.(18мм), характеристика откл. С (5 - 10 крат. I ном.), Iн=10А, U= 415В АС | 10.2663 | 11.1227 | 11.9783 | 12.8339
674652 | G63C13 | Модульный автоматический выключатель Серия G60 Redline, макс. откл. способность 6000А (МЭК 898), 3P/ 3мод.(18мм), характеристика откл. С (5 - 10 крат. I ном.), Iн=13А, U= 415В АС | 12.3737 | 13.406 | 14.4372 | 15.4684
674653 | G63C16 | Модульный автоматический выключатель Серия G60 Redline, макс. откл. способность 6000А (МЭК 898), 3P/ 3мод.(18мм), характеристика откл. С (5 - 10 крат. I ном.), Iн=16А, U= 415В АС | 10.2663 | 11.1227 | 11.9783 | 12.8339
674654 | G63C20 | Модульный автоматический выключатель Серия G60 Redline, макс. откл. способность 6000А (МЭК 898), 3P/ 3мод.(18мм), характеристика откл. С (5 - 10 крат. I ном.), Iн=20А, U= 415В АС | 10.2663 | 11.1227 | 11.9783 | 12.8339
674655 | G63C25 | Модульный автоматический выключатель Серия G60 Redline, макс. откл. способность 6000А (МЭК 898), 3P/ 3мод.(18мм), характеристика откл. С (5 - 10 крат. I ном.), Iн=25А, U= 415В АС | 10.2663 | 11.1227 | 11.9783 | 12.8339
674656 | G63C32 | Модульный автоматический выключатель Серия G60 Redline, макс. откл. способность 6000А (МЭК 898), 3P/ 3мод.(18мм), характеристика откл. С (5 - 10 крат. I ном.), Iн=32А, U= 415В АС | 10.2785 | 11.1359 | 11.9925 | 12.8492
674657 | G63C40 | Модульный автоматический выключатель Серия G60 Redline, макс. откл. способность 6000А (МЭК 898), 3P/ 3мод.(18мм), характеристика откл. С (5 - 10 крат. I ном.), Iн=40А, U= 415В АС | 10.2771 | 11.1345 | 11.991 | 12.8475
674658 | G63C50 | Модульный автоматический выключатель Серия G60 Redline, макс. откл. способность 6000А (МЭК 898), 3P/ 3мод.(18мм), характеристика откл. С (5 - 10 крат. I ном.), Iн=50А, U= 415В АС | 18.9309 | 20.5101 | 22.0878 | 23.6655
674659 | G63C63 | Модульный автоматический выключатель Серия G60 Redline, макс. откл. способность 6000А (МЭК 898), 3P/ 3мод.(18мм), характеристика откл. С (5 - 10 крат. I ном.), Iн=63А, U= 415В АС | 18.9096 | 20.4872 | 22.0631 | 23.639
674660 | G64C0.5 | Модульный автоматический выключатель Серия G60 Redline, макс. откл. способность 6000А (МЭК 898), 4P/ 4мод.(18мм), характеристика откл. С (5 - 10 крат. I ном.), Iн=0,5А, U= 415В АС | 32.5944 | 35.3135 | 38.0299 | 40.7463
674662 | G64C02 | Модульный автоматический выключатель Серия G60 Redline, макс. откл. способность 6000А (МЭК 898), 4P/ 4мод.(18мм), характеристика откл. С (5 - 10 крат. I ном.), Iн=2А, U= 415В АС | 30.0804 | 32.5898 | 35.0967 | 37.6036
674663 | G64C03 | Модульный автоматический выключатель Серия G60 Redline, макс. откл. способность 6000А (МЭК 898), 4P/ 4мод.(18мм), характеристика откл. С (5 - 10 крат. I ном.), Iн=3А, U= 415В АС | 17.514 | 18.9751 | 20.4347 | 21.8943
674664 | G64C04 | Модульный автоматический выключатель Серия G60 Redline, макс. откл. способность 6000А (МЭК 898), 4P/ 4мод.(18мм), характеристика откл. С (5 - 10 крат. I ном.), Iн=4А, U= 415В АС | 20.7518 | 22.483 | 24.2124 | 25.9419
674665 | G64C06 | Модульный автоматический выключатель Серия G60 Redline, макс. откл. способность 6000А (МЭК 898), 4P/ 4мод.(18мм), характеристика откл. С (5 - 10 крат. I ном.), Iн=6А, U= 415В АС | 20.1992 | 21.8843 | 23.5677 | 25.2511
674667 | G64C10 | Модульный автоматический выключатель Серия G60 Redline, макс. откл. способность 6000А (МЭК 898), 4P/ 4мод.(18мм), характеристика откл. С (5 - 10 крат. I ном.), Iн=10А, U= 415В АС | 16.0673 | 17.4077 | 18.7468 | 20.0858
674668 | G64C13 | Модульный автоматический выключатель Серия G60 Redline, макс. откл. способность 6000А (МЭК 898), 4P/ 4мод.(18мм), характеристика откл. С (5 - 10 крат. I ном.), Iн=13А, U= 415В АС | 16.2381 | 17.5928 | 18.9461 | 20.2994
674669 | G64C16 | Модульный автоматический выключатель Серия G60 Redline, макс. откл. способность 6000А (МЭК 898), 4P/ 4мод.(18мм), характеристика откл. С (5 - 10 крат. I ном.), Iн=16А, U= 415В АС | 16.0673 | 17.4077 | 18.7468 | 20.0858
674670 | G64C20 | Модульный автоматический выключатель Серия G60 Redline, макс. откл. способность 6000А (МЭК 898), 4P/ 4мод.(18мм), характеристика откл. С (5 - 10 крат. I ном.), Iн=20А, U= 415В АС | 16.0673 | 17.4077 | 18.7468 | 20.0858
674671 | G64C25 | Модульный автоматический выключатель Серия G60 Redline, макс. откл. способность 6000А (МЭК 898), 4P/ 4мод.(18мм), характеристика откл. С (5 - 10 крат. I ном.), Iн=25А, U= 415В АС | 16.4997 | 17.8762 | 19.2513 | 20.6264
674672 | G64C32 | Модульный автоматический выключатель Серия G60 Redline, макс. откл. способность 6000А (МЭК 898), 4P/ 4мод.(18мм), характеристика откл. С (5 - 10 крат. I ном.), Iн=32А, U= 415В АС | 17.967 | 19.4659 | 20.9633 | 22.4607
674673 | G64C40 | Модульный автоматический выключатель Серия G60 Redline, макс. откл. способность 6000А (МЭК 898), 4P/ 4мод.(18мм), характеристика откл. С (5 - 10 крат. I ном.), Iн=40А, U= 415В АС | 21.5547 | 23.3528 | 25.1492 | 26.9456
674674 | G64C50 | Модульный автоматический выключатель Серия G60 Redline, макс. откл. способность 6000А (МЭК 898), 4P/ 4мод.(18мм), характеристика откл. С (5 - 10 крат. I ном.), Iн=50А, U= 415В АС | 24.7274 | 26.7902 | 28.851 | 30.9118
674675 | G64C63 | Модульный автоматический выключатель Серия G60 Redline, макс. откл. способность 6000А (МЭК 898), 4P/ 4мод.(18мм), характеристика откл. С (5 - 10 крат. I ном.), Iн=63А, U= 415В АС | 25.3304 | 27.4436 | 29.5546 | 31.6657
674678 | G63NC02 | Модульный автоматический выключатель Серия G60 Redline, макс. откл. способность 6000А (МЭК 898), 3P+N/ 4мод.(18мм), характеристика откл. С (5 - 10 крат. I ном.), Iн=2А, U= 415В АС | 24.1666 | 26.1827 | 28.1967 | 30.2108
674679 | G63NC03 | Модульный автоматический выключатель Серия G60 Redline, макс. откл. способность 6000А (МЭК 898), 3P+N/ 4мод.(18мм), характеристика откл. С (5 - 10 крат. I ном.), Iн=3А, U= 415В АС | 17.514 | 18.9751 | 20.4347 | 21.8943
674680 | G63NC04 | Модульный автоматический выключатель Серия G60 Redline, макс. откл. способность 6000А (МЭК 898), 3P+N/ 4мод.(18мм), характеристика откл. С (5 - 10 крат. I ном.), Iн=4А, U= 415В АС | 17.0912 | 18.517 | 19.9414 | 21.3658
674681 | G63NC06 | Модульный автоматический выключатель Серия G60 Redline, макс. откл. способность 6000А (МЭК 898), 3P+N/ 4мод.(18мм), характеристика откл. С (5 - 10 крат. I ном.), Iн=6А, U= 415В АС | 16.2381 | 17.5928 | 18.9461 | 20.2994
674683 | G63NC10 | Модульный автоматический выключатель Серия G60 Redline, макс. откл. способность 6000А (МЭК 898), 3P+N/ 4мод.(18мм), характеристика откл. С (5 - 10 крат. I ном.), Iн=10А, U= 415В АС | 16.0572 | 17.3968 | 18.735 | 20.0732
674684 | G63NC13 | Модульный автоматический выключатель Серия G60 Redline, макс. откл. способность 6000А (МЭК 898), 3P+N/ 4мод.(18мм), характеристика откл. С (5 - 10 крат. I ном.), Iн=13А, U= 415В АС | 16.2381 | 17.5928 | 18.9461 | 20.2994
674685 | G63NC16 | Автоматический выключатель,3Р+N,16А,хар.С,пкс=6кА,415В АС | 16.0572 | 17.3968 | 18.735 | 20.0732
674686 | G63NC20 | Модульный автоматический выключатель Серия G60 Redline, макс. откл. способность 6000А (МЭК 898), 3P+N/ 4мод.(18мм), характеристика откл. С (5 - 10 крат. I ном.), Iн=20А, U= 415В АС | 16.0572 | 17.3968 | 18.735 | 20.0732
674687 | G63NC25 | Модульный автоматический выключатель Серия G60 Redline, макс. откл. способность 6000А (МЭК 898), 3P+N/ 4мод.(18мм), характеристика откл. С (5 - 10 крат. I ном.), Iн=25А, U= 415В АС | 16.516 | 17.8938 | 19.2702 | 20.6467
674688 | G63NC32 | Модульный автоматический выключатель Серия G60 Redline, макс. откл. способность 6000А (МЭК 898), 3P+N/ 4мод.(18мм), характеристика откл. С (5 - 10 крат. I ном.), Iн=32А, U= 415В АС | 18.1606 | 19.6756 | 21.1891 | 22.7026
674689 | G63NC40 | Модульный автоматический выключатель Серия G60 Redline, макс. откл. способность 6000А (МЭК 898), 3P+N/ 4мод.(18мм), характеристика откл. С (5 - 10 крат. I ном.), Iн=40А, U= 415В АС | 24.1666 | 26.1827 | 28.1967 | 30.2108
674690 | G63NC50 | Модульный автоматический выключатель Серия G60 Redline, макс. откл. способность 6000А (МЭК 898), 3P+N/ 4мод.(18мм), характеристика откл. С (5 - 10 крат. I ном.), Iн=50А, U= 415В АС | 25.0059 | 27.092 | 29.176 | 31.26
674691 | G63NC63 | Модульный автоматический выключатель Серия G60 Redline, макс. откл. способность 6000А (МЭК 898), 3P+N/ 4мод.(18мм), характеристика откл. С (5 - 10 крат. I ном.), Iн=63А, U= 415В АС | 25.5683 | 27.7013 | 29.8322 | 31.9631
674692 | G61B06 | Модульный автоматический выключатель Серия G60 Redline, макс. откл. способность 6000А (МЭК 898), 1P/ 1мод.(18мм), характеристика откл. В (3 - 5 крат. I ном.), Iн=6А, U= 240В АС | 5.0639 | 5.4864 | 5.9084 | 6.3305
674694 | G61B10 | Модульный автоматический выключатель Серия G60 Redline, макс. откл. способность 6000А (МЭК 898), 1P/ 1мод.(18мм), характеристика откл. В (3 - 5 крат. I ном.), Iн=10А, U= 240В АС | 4.8726 | 5.2791 | 5.6852 | 6.0913
674695 | G61B13 | Модульный автоматический выключатель Серия G60 Redline, макс. откл. способность 6000А (МЭК 898), 1P/ 1мод.(18мм), характеристика откл. В (3 - 5 крат. I ном.), Iн=13А, U= 240В АС | 4.0253 | 4.3611 | 4.6966 | 5.0321
674696 | G61B16 | Модульный автоматический выключатель Серия G60 Redline, макс. откл. способность 6000А (МЭК 898), 1P/ 1мод.(18мм), характеристика откл. В (3 - 5 крат. I ном.), Iн=16А, U= 240В АС | 4.8726 | 5.2791 | 5.6852 | 6.0913
674697 | G61B20 | Модульный автоматический выключатель Серия G60 Redline, макс. откл. способность 6000А (МЭК 898), 1P/ 1мод.(18мм), характеристика откл. В (3 - 5 крат. I ном.), Iн=20А, U= 240В АС | 4.8726 | 5.2791 | 5.6852 | 6.0913
674698 | G61B25 | Модульный автоматический выключатель Серия G60 Redline, макс. откл. способность 6000А (МЭК 898), 1P/ 1мод.(18мм), характеристика откл. В (3 - 5 крат. I ном.), Iн=25А, U= 240В АС | 4.8726 | 5.2791 | 5.6852 | 6.0913
674699 | G61B32 | Модульный автоматический выключатель Серия G60 Redline, макс. откл. способность 6000А (МЭК 898), 1P/ 1мод.(18мм), характеристика откл. В (3 - 5 крат. I ном.), Iн=32А, U= 240В АС | 5.0133 | 5.4315 | 5.8493 | 6.2671
674700 | G61B40 | Модульный автоматический выключатель Серия G60 Redline, макс. откл. способность 6000А (МЭК 898), 1P/ 1мод.(18мм), характеристика откл. В (3 - 5 крат. I ном.), Iн=40А, U= 240В АС | 5.4505 | 5.9052 | 6.3595 | 6.8137
674701 | G61B50 | Модульный автоматический выключатель Серия G60 Redline, макс. откл. способность 6000А (МЭК 898), 1P/ 1мод.(18мм), характеристика откл. В (3 - 5 крат. I ном.), Iн=50А, U= 240В АС | 7.2505 | 7.8553 | 8.4596 | 9.0638
674702 | G61B63 | Модульный автоматический выключатель Серия G60 Redline, макс. откл. способность 6000А (МЭК 898), 1P/ 1мод.(18мм), характеристика откл. В (3 - 5 крат. I ном.), Iн=63А, U= 240В АС | 7.4982 | 8.1238 | 8.7487 | 9.3736
674703 | G61NB06 | Модульный автоматический выключатель Серия G60 Redline, макс. откл. способность 6000А (МЭК 898), 1P+N/ 2мод.(18мм), характеристика откл. В (3 - 5 крат. I ном.), Iн=6А, U=240В АС | 10.2452 | 11.0999 | 11.9537 | 12.8075
674705 | G61NB10 | Модульный автоматический выключатель Серия G60 Redline, макс. откл. способность 6000А (МЭК 898), 1P+N/ 2мод.(18мм), характеристика откл. В (3 - 5 крат. I ном.), Iн=10А, U=240В АС | 9.9808 | 10.8134 | 11.6452 | 12.477
674706 | G61NB13 | Модульный автоматический выключатель Серия G60 Redline, макс. откл. способность 6000А (МЭК 898), 1P+N/ 2мод.(18мм), характеристика откл. В (3 - 5 крат. I ном.), Iн=13А, U=240В АС | 8.2314 | 8.9181 | 9.6041 | 10.2902
674707 | G61NB16 | Модульный автоматический выключатель Серия G60 Redline, макс. откл. способность 6000А (МЭК 898), 1P+N/ 2мод.(18мм), характеристика откл. В (3 - 5 крат. I ном.), Iн=16А, U=240В АС | 9.9808 | 10.8134 | 11.6452 | 12.477
674708 | G61NB20 | Модульный автоматический выключатель Серия G60 Redline, макс. откл. способность 6000А (МЭК 898), 1P+N/ 2мод.(18мм), характеристика откл. В (3 - 5 крат. I ном.), Iн=20А, U=240В АС | 9.9808 | 10.8134 | 11.6452 | 12.477
674709 | G61NB25 | Модульный автоматический выключатель Серия G60 Redline, макс. откл. способность 6000А (МЭК 898), 1P+N/ 2мод.(18мм), характеристика откл. В (3 - 5 крат. I ном.), Iн=25А, U=240В АС | 9.9808 | 10.8134 | 11.6452 | 12.477
674710 | G61NB32 | Модульный автоматический выключатель Серия G60 Redline, макс. откл. способность 6000А (МЭК 898), 1P+N/ 2мод.(18мм), характеристика откл. В (3 - 5 крат. I ном.), Iн=32А, U=240В АС | 10.2452 | 11.0999 | 11.9537 | 12.8075
674711 | G61NB40 | Модульный автоматический выключатель Серия G60 Redline, макс. откл. способность 6000А (МЭК 898), 1P+N/ 2мод.(18мм), характеристика откл. В (3 - 5 крат. I ном.), Iн=40А, U=240В АС | 11.1564 | 12.0871 | 13.0169 | 13.9467
674712 | G61NB50 | Модульный автоматический выключатель Серия G60 Redline, макс. откл. способность 6000А (МЭК 898), 1P+N/ 2мод.(18мм), характеристика откл. В (3 - 5 крат. I ном.), Iн=50А, U=240В АС | 11.3677 | 12.316 | 13.2634 | 14.2108
674713 | G61NB63 | Модульный автоматический выключатель Серия G60 Redline, макс. откл. способность 6000А (МЭК 898), 1P+N/ 2мод.(18мм), характеристика откл. В (3 - 5 крат. I ном.), Iн=63А, U=240В АС | 11.765 | 12.7465 | 13.727 | 14.7075
674714 | G62B06 | Модульный автоматический выключатель Серия G60 Redline, макс. откл. способность 6000А (МЭК 898), 2P/ 2мод.(18мм), характеристика откл. В (3 - 5 крат. I ном.), Iн=6А, U= 415В АС | 10.2452 | 11.0999 | 11.9537 | 12.8075
674716 | G62B10 | Модульный автоматический выключатель Серия G60 Redline, макс. откл. способность 6000А (МЭК 898), 2P/ 2мод.(18мм), характеристика откл. В (3 - 5 крат. I ном.), Iн=10А, U= 415В АС | 9.9808 | 10.8134 | 11.6452 | 12.477
674717 | G62B13 | Модульный автоматический выключатель Серия G60 Redline, макс. откл. способность 6000А (МЭК 898), 2P/ 2мод.(18мм), характеристика откл. В (3 - 5 крат. I ном.), Iн=13А, U= 415В АС | 8.2314 | 8.9181 | 9.6041 | 10.2902
674718 | G62B16 | Модульный автоматический выключатель Серия G60 Redline, макс. откл. способность 6000А (МЭК 898), 2P/ 2мод.(18мм), характеристика откл. В (3 - 5 крат. I ном.), Iн=16А, U= 415В АС | 9.9808 | 10.8134 | 11.6452 | 12.477
674719 | G62B20 | Модульный автоматический выключатель Серия G60 Redline, макс. откл. способность 6000А (МЭК 898), 2P/ 2мод.(18мм), характеристика откл. В (3 - 5 крат. I ном.), Iн=20А, U= 415В АС | 9.9808 | 10.8134 | 11.6452 | 12.477
674720 | G62B25 | Модульный автоматический выключатель Серия G60 Redline, макс. откл. способность 6000А (МЭК 898), 2P/ 2мод.(18мм), характеристика откл. В (3 - 5 крат. I ном.), Iн=25А, U= 415В АС | 9.9808 | 10.8134 | 11.6452 | 12.477
674721 | G62B32 | Модульный автоматический выключатель Серия G60 Redline, макс. откл. способность 6000А (МЭК 898), 2P/ 2мод.(18мм), характеристика откл. В (3 - 5 крат. I ном.), Iн=32А, U= 415В АС | 10.2452 | 11.0999 | 11.9537 | 12.8075
674722 | G62B40 | Модульный автоматический выключатель Серия G60 Redline, макс. откл. способность 6000А (МЭК 898), 2P/ 2мод.(18мм), характеристика откл. В (3 - 5 крат. I ном.), Iн=40А, U= 415В АС | 11.1564 | 12.0871 | 13.0169 | 13.9467
674723 | G62B50 | Модульный автоматический выключатель Серия G60 Redline, макс. откл. способность 6000А (МЭК 898), 2P/ 2мод.(18мм), характеристика откл. В (3 - 5 крат. I ном.), Iн=50А, U= 415В АС | 14.8652 | 16.1054 | 17.3442 | 18.5831
674724 | G62B63 | Модульный автоматический выключатель Серия G60 Redline, макс. откл. способность 6000А (МЭК 898), 2P/ 2мод.(18мм), характеристика откл. В (3 - 5 крат. I ном.), Iн=63А, U= 415В АС | 15.3792 | 16.6622 | 17.9439 | 19.2256
674725 | G63B06 | Модульный автоматический выключатель Серия G60 Redline, макс. откл. способность 6000А (МЭК 898), 3P/ 3мод.(18мм), характеристика откл. В (3 - 5 крат. I ном.), Iн=6А, U= 415В АС | 15.5574 | 16.8553 | 18.1519 | 19.4484
674727 | G63B10 | Модульный автоматический выключатель Серия G60 Redline, макс. откл. способность 6000А (МЭК 898), 3P/ 3мод.(18мм), характеристика откл. В (3 - 5 крат. I ном.), Iн=10А, U= 415В АС | 15.148 | 16.4117 | 17.6742 | 18.9366
674728 | G63B13 | Модульный автоматический выключатель Серия G60 Redline, макс. откл. способность 6000А (МЭК 898), 3P/ 3мод.(18мм), характеристика откл. В (3 - 5 крат. I ном.), Iн=13А, U= 415В АС | 12.4957 | 13.5382 | 14.5796 | 15.621
674729 | G63B16 | Модульный автоматический выключатель Серия G60 Redline, макс. откл. способность 6000А (МЭК 898), 3P/ 3мод.(18мм), характеристика откл. В (3 - 5 крат. I ном.), Iн=16А, U= 415В АС | 15.1494 | 16.4132 | 17.6758 | 18.9384
674730 | G63B20 | Модульный автоматический выключатель Серия G60 Redline, макс. откл. способность 6000А (МЭК 898), 3P/ 3мод.(18мм), характеристика откл. В (3 - 5 крат. I ном.), Iн=20А, U= 415В АС | 15.148 | 16.4117 | 17.6742 | 18.9366
674731 | G63B25 | Модульный автоматический выключатель Серия G60 Redline, макс. откл. способность 6000А (МЭК 898), 3P/ 3мод.(18мм), характеристика откл. В (3 - 5 крат. I ном.), Iн=25А, U= 415В АС | 15.148 | 16.4117 | 17.6742 | 18.9366
674732 | G63B32 | Модульный автоматический выключатель Серия G60 Redline, макс. откл. способность 6000А (МЭК 898), 3P/ 3мод.(18мм), характеристика откл. В (3 - 5 крат. I ном.), Iн=32А, U= 415В АС | 15.5574 | 16.8553 | 18.1519 | 19.4484
674733 | G63B40 | Модульный автоматический выключатель Серия G60 Redline, макс. откл. способность 6000А (МЭК 898), 3P/ 3мод.(18мм), характеристика откл. В (3 - 5 крат. I ном.), Iн=40А, U= 415В АС | 15.1485 | 16.4123 | 17.6748 | 18.9372
674734 | G63B50 | Модульный автоматический выключатель Серия G60 Redline, макс. откл. способность 6000А (МЭК 898), 3P/ 3мод.(18мм), характеристика откл. В (3 - 5 крат. I ном.), Iн=50А, U= 415В АС | 22.5383 | 24.4185 | 26.2969 | 28.1752
674735 | G63B63 | Модульный автоматический выключатель Серия G60 Redline, макс. откл. способность 6000А (МЭК 898), 3P/ 3мод.(18мм), характеристика откл. В (3 - 5 крат. I ном.), Iн=63А, U= 415В АС | 23.3138 | 25.2587 | 27.2017 | 29.1446
674736 | G64B06 | Модульный автоматический выключатель Серия G60 Redline, макс. откл. способность 6000А (МЭК 898), 4P/ 4мод.(18мм), характеристика откл. В (3 - 5 крат. I ном.), Iн=6А, U= 415В АС | 20.7533 | 22.4846 | 24.2142 | 25.9438
674738 | G64B10 | Модульный автоматический выключатель Серия G60 Redline, макс. откл. способность 6000А (МЭК 898), 4P/ 4мод.(18мм), характеристика откл. В (3 - 5 крат. I ном.), Iн=10А, U= 415В АС | 20.1974 | 21.8823 | 23.5656 | 25.2488
674739 | G64B13 | Модульный автоматический выключатель Серия G60 Redline, макс. откл. способность 6000А (МЭК 898), 4P/ 4мод.(18мм), характеристика откл. В (3 - 5 крат. I ном.), Iн=13А, U= 415В АС | 16.677 | 18.0683 | 19.4582 | 20.848
674740 | G64B16 | Модульный автоматический выключатель Серия G60 Redline, макс. откл. способность 6000А (МЭК 898), 4P/ 4мод.(18мм), характеристика откл. В (3 - 5 крат. I ном.), Iн=16А, U= 415В АС | 20.1974 | 21.8823 | 23.5656 | 25.2488
674741 | G64B20 | Модульный автоматический выключатель Серия G60 Redline, макс. откл. способность 6000А (МЭК 898), 4P/ 4мод.(18мм), характеристика откл. В (3 - 5 крат. I ном.), Iн=20А, U= 415В АС | 20.1974 | 21.8823 | 23.5656 | 25.2488
674742 | G64B25 | Модульный автоматический выключатель Серия G60 Redline, макс. откл. способность 6000А (МЭК 898), 4P/ 4мод.(18мм), характеристика откл. В (3 - 5 крат. I ном.), Iн=25А, U= 415В АС | 20.1974 | 21.8823 | 23.5656 | 25.2488
674743 | G64B32 | Модульный автоматический выключатель Серия G60 Redline, макс. откл. способность 6000А (МЭК 898), 4P/ 4мод.(18мм), характеристика откл. В (3 - 5 крат. I ном.), Iн=32А, U= 415В АС | 20.7533 | 22.4846 | 24.2142 | 25.9438
674744 | G64B40 | Модульный автоматический выключатель Серия G60 Redline, макс. откл. способность 6000А (МЭК 898), 4P/ 4мод.(18мм), характеристика откл. В (3 - 5 крат. I ном.), Iн=40А, U= 415В АС | 22.5967 | 24.4818 | 26.3651 | 28.2483
674745 | G64B50 | Модульный автоматический выключатель Серия G60 Redline, макс. откл. способность 6000А (МЭК 898), 4P/ 4мод.(18мм), характеристика откл. В (3 - 5 крат. I ном.), Iн=50А, U= 415В АС | 30.0804 | 32.5898 | 35.0967 | 37.6036
674746 | G64B63 | Модульный автоматический выключатель Серия G60 Redline, макс. откл. способность 6000А (МЭК 898), 4P/ 4мод.(18мм), характеристика откл. В (3 - 5 крат. I ном.), Iн=63А, U= 415В АС | 31.1087 | 33.7039 | 36.2965 | 38.8891
674747 | G63NB06 | Модульный автоматический выключатель Серия G60 Redline, макс. откл. способность 6000А (МЭК 898), 3P+N/ 4мод.(18мм), характеристика откл. В (3 - 5 крат. I ном.), Iн=6А, U= 415В АС | 16.677 | 18.0683 | 19.4582 | 20.848
674749 | G63NB10 | Модульный автоматический выключатель Серия G60 Redline, макс. откл. способность 6000А (МЭК 898), 3P+N/ 4мод.(18мм), характеристика откл. В (3 - 5 крат. I ном.), Iн=10А, U= 415В АС | 16.0572 | 17.3968 | 18.735 | 20.0732
674750 | G63NB13 | Модульный автоматический выключатель Серия G60 Redline, макс. откл. способность 6000А (МЭК 898), 3P+N/ 4мод.(18мм), характеристика откл. В (3 - 5 крат. I ном.), Iн=13А, U= 415В АС | 16.677 | 18.0683 | 19.4582 | 20.848
674751 | G63NB16 | Модульный автоматический выключатель Серия G60 Redline, макс. откл. способность 6000А (МЭК 898), 3P+N/ 4мод.(18мм), характеристика откл. В (3 - 5 крат. I ном.), Iн=16А, U= 415В АС | 16.0572 | 17.3968 | 18.735 | 20.0732
674752 | G63NB20 | Модульный автоматический выключатель Серия G60 Redline, макс. откл. способность 6000А (МЭК 898), 3P+N/ 4мод.(18мм), характеристика откл. В (3 - 5 крат. I ном.), Iн=20А, U= 415В АС | 16.0572 | 17.3968 | 18.735 | 20.0732
674753 | G63NB25 | Модульный автоматический выключатель Серия G60 Redline, макс. откл. способность 6000А (МЭК 898), 3P+N/ 4мод.(18мм), характеристика откл. В (3 - 5 крат. I ном.), Iн=25А, U= 415В АС | 16.0572 | 17.3968 | 18.735 | 20.0732
674754 | G63NB32 | Модульный автоматический выключатель Серия G60 Redline, макс. откл. способность 6000А (МЭК 898), 3P+N/ 4мод.(18мм), характеристика откл. В (3 - 5 крат. I ном.), Iн=32А, U= 415В АС | 16.677 | 18.0683 | 19.4582 | 20.848
674755 | G63NB40 | Модульный автоматический выключатель Серия G60 Redline, макс. откл. способность 6000А (МЭК 898), 3P+N/ 4мод.(18мм), характеристика откл. В (3 - 5 крат. I ном.), Iн=40А, U= 415В АС | 18.1606 | 19.6756 | 21.1891 | 22.7026
674756 | G63NB50 | Модульный автоматический выключатель Серия G60 Redline, макс. откл. способность 6000А (МЭК 898), 3P+N/ 4мод.(18мм), характеристика откл. В (3 - 5 крат. I ном.), Iн=50А, U= 415В АС | 24.1666 | 26.1827 | 28.1967 | 30.2108
674757 | G63NB63 | Модульный автоматический выключатель Серия G60 Redline, макс. откл. способность 6000А (МЭК 898), 3P+N/ 4мод.(18мм), характеристика откл. В (3 - 5 крат. I ном.), Iн=63А, U= 415В АС | 25.0096 | 27.096 | 29.1803 | 31.2646
674760 | G61D02 | Модульный автоматический выключатель Серия G60 Redline, макс. откл. способность 6000А (МЭК 898), 1P/ 1мод.(18мм), характеристика откл. D (10 - 20 крат. I ном.), Iн=2А, U= 240В АС | 10.2018 | 11.0529 | 11.9031 | 12.7534
674761 | G61D03 | Модульный автоматический выключатель Серия G60 Redline, макс. откл. способность 6000А (МЭК 898), 1P/ 1мод.(18мм), характеристика откл. D (10 - 20 крат. I ном.), Iн=3А, U= 240В АС | 7.9482 | 8.6112 | 9.2736 | 9.936
674762 | G61D04 | Модульный автоматический выключатель Серия G60 Redline, макс. откл. способность 6000А (МЭК 898), 1P/ 1мод.(18мм), характеристика откл. D (10 - 20 крат. I ном.), Iн=4А, U= 240В АС | 9.4148 | 10.2002 | 10.9848 | 11.7694
674763 | G61D06 | Модульный автоматический выключатель Серия G60 Redline, макс. откл. способность 6000А (МЭК 898), 1P/ 1мод.(18мм), характеристика откл. D (10 - 20 крат. I ном.), Iн=6А, U= 240В АС | 6.5072 | 7.05 | 7.5923 | 8.1346
674765 | G61D10 | Модульный автоматический выключатель Серия G60 Redline, макс. откл. способность 6000А (МЭК 898), 1P/ 1мод.(18мм), характеристика откл. D (10 - 20 крат. I ном.), Iн=10А, U= 240В АС | 6.3228 | 6.8502 | 7.3772 | 7.9041
674766 | G61D13 | Модульный автоматический выключатель Серия G60 Redline, макс. откл. способность 6000А (МЭК 898), 1P/ 1мод.(18мм), характеристика откл. D (10 - 20 крат. I ном.), Iн=13А, U= 240В АС | 5.2255 | 5.6614 | 6.0969 | 6.5324
674767 | G61D16 | Модульный автоматический выключатель Серия G60 Redline, макс. откл. способность 6000А (МЭК 898), 1P/ 1мод.(18мм), характеристика откл. D (10 - 20 крат. I ном.), Iн=16А, U= 240В АС | 6.3228 | 6.8502 | 7.3772 | 7.9041
674768 | G61D20 | Модульный автоматический выключатель Серия G60 Redline, макс. откл. способность 6000А (МЭК 898), 1P/ 1мод.(18мм), характеристика откл. D (10 - 20 крат. I ном.), Iн=20А, U= 240В АС | 6.3228 | 6.8502 | 7.3772 | 7.9041
674769 | G61D25 | Модульный автоматический выключатель Серия G60 Redline, макс. откл. способность 6000А (МЭК 898), 1P/ 1мод.(18мм), характеристика откл. D (10 - 20 крат. I ном.), Iн=25А, U= 240В АС | 6.3228 | 6.8502 | 7.3772 | 7.9041
674770 | G61D32 | Модульный автоматический выключатель Серия G60 Redline, макс. откл. способность 6000А (МЭК 898), 1P/ 1мод.(18мм), характеристика откл. D (10 - 20 крат. I ном.), Iн=32А, U= 240В АС | 6.449 | 6.9869 | 7.5244 | 8.0619
674771 | G61D40 | Модульный автоматический выключатель Серия G60 Redline, макс. откл. способность 6000А (МЭК 898), 1P/ 1мод.(18мм), характеристика откл. D (10 - 20 крат. I ном.), Iн=40А, U= 240В АС | 7.0829 | 7.6738 | 8.2641 | 8.8544
674772 | G61D50 | Модульный автоматический выключатель Серия G60 Redline, макс. откл. способность 6000А (МЭК 898), 1P/ 1мод.(18мм), характеристика откл. D (10 - 20 крат. I ном.), Iн=50А, U= 240В АС | 9.4148 | 10.2002 | 10.9848 | 11.7694
674773 | G61D63 | Модульный автоматический выключатель Серия G60 Redline, макс. откл. способность 6000А (МЭК 898), 1P/ 1мод.(18мм), характеристика откл. D (10 - 20 крат. I ном.), Iн=63А, U= 240В АС | 9.7643 | 10.5789 | 11.3927 | 12.2065
674776 | G61ND02 | Модульный автоматический выключатель Серия G60 Redline, макс. откл. способность 6000А (МЭК 898), 1P+N/ 2мод.(18мм), характеристика откл. D (10 - 20 крат. I ном.), Iн=2А, U=240В АС | 16.0206 | 17.3571 | 18.6922 | 20.0274
674777 | G61ND03 | Модульный автоматический выключатель Серия G60 Redline, макс. откл. способность 6000А (МЭК 898), 1P+N/ 2мод.(18мм), характеристика откл. D (10 - 20 крат. I ном.), Iн=3А, U=240В АС | 16.3157 | 17.6768 | 19.0366 | 20.3963
674778 | G61ND04 | Модульный автоматический выключатель Серия G60 Redline, макс. откл. способность 6000А (МЭК 898), 1P+N/ 2мод.(18мм), характеристика откл. D (10 - 20 крат. I ном.), Iн=4А, U=240В АС | 14.7892 | 16.023 | 17.2556 | 18.4881
674779 | G61ND06 | Модульный автоматический выключатель Серия G60 Redline, макс. откл. способность 6000А (МЭК 898), 1P+N/ 2мод.(18мм), характеристика откл. D (10 - 20 крат. I ном.), Iн=6А, U=240В АС | 10.1973 | 11.048 | 11.8978 | 12.7476
674781 | G61ND10 | Модульный автоматический выключатель Серия G60 Redline, макс. откл. способность 6000А (МЭК 898), 1P+N/ 2мод.(18мм), характеристика откл. D (10 - 20 крат. I ном.), Iн=10А, U=240В АС | 9.9187 | 10.7461 | 11.5728 | 12.3994
674782 | G61ND13 | Модульный автоматический выключатель Серия G60 Redline, макс. откл. способность 6000А (МЭК 898), 1P+N/ 2мод.(18мм), характеристика откл. D (10 - 20 крат. I ном.), Iн=13А, U=240В АС | 10.7094 | 11.6028 | 12.4953 | 13.3878
674783 | G61ND16 | Модульный автоматический выключатель Серия G60 Redline, макс. откл. способность 6000А (МЭК 898), 1P+N/ 2мод.(18мм), характеристика откл. D (10 - 20 крат. I ном.), Iн=16А, U=240В АС | 9.9187 | 10.7461 | 11.5728 | 12.3994
674784 | G61ND20 | Модульный автоматический выключатель Серия G60 Redline, макс. откл. способность 6000А (МЭК 898), 1P+N/ 2мод.(18мм), характеристика откл. D (10 - 20 крат. I ном.), Iн=20А, U=240В АС | 9.9187 | 10.7461 | 11.5728 | 12.3994
674785 | G61ND25 | Модульный автоматический выключатель Серия G60 Redline, макс. откл. способность 6000А (МЭК 898), 1P+N/ 2мод.(18мм), характеристика откл. D (10 - 20 крат. I ном.), Iн=25А, U=240В АС | 9.9187 | 10.7461 | 11.5728 | 12.3994
674786 | G61ND32 | Модульный автоматический выключатель Серия G60 Redline, макс. откл. способность 6000А (МЭК 898), 1P+N/ 2мод.(18мм), характеристика откл. D (10 - 20 крат. I ном.), Iн=32А, U=240В АС | 10.1028 | 10.9456 | 11.7876 | 12.6296
674787 | G61ND40 | Модульный автоматический выключатель Серия G60 Redline, макс. откл. способность 6000А (МЭК 898), 1P+N/ 2мод.(18мм), характеристика откл. D (10 - 20 крат. I ном.), Iн=40А, U=240В АС | 11.1113 | 12.0382 | 12.9643 | 13.8903
674788 | G61ND50 | Модульный автоматический выключатель Серия G60 Redline, макс. откл. способность 6000А (МЭК 898), 1P+N/ 2мод.(18мм), характеристика откл. D (10 - 20 крат. I ном.), Iн=50А, U=240В АС | 14.7892 | 16.023 | 17.2556 | 18.4881
674789 | G61ND63 | Модульный автоматический выключатель Серия G60 Redline, макс. откл. способность 6000А (МЭК 898), 1P+N/ 2мод.(18мм), характеристика откл. D (10 - 20 крат. I ном.), Iн=63А, U=240В АС | 15.2849 | 16.56 | 17.8338 | 19.1077
674792 | G62D02 | Модульный автоматический выключатель Серия G60 Redline, макс. откл. способность 6000А (МЭК 898), 2P/ 2мод.(18мм), характеристика откл. D (10 - 20 крат. I ном.), Iн=2А, U= 415В АС | 20.9498 | 22.6975 | 24.4435 | 26.1894
674793 | G62D03 | Модульный автоматический выключатель Серия G60 Redline, макс. откл. способность 6000А (МЭК 898), 2P/ 2мод.(18мм), характеристика откл. D (10 - 20 крат. I ном.), Iн=3А, U= 415В АС | 16.3157 | 17.6768 | 19.0366 | 20.3963
674794 | G62D04 | Модульный автоматический выключатель Серия G60 Redline, макс. откл. способность 6000А (МЭК 898), 2P/ 2мод.(18мм), характеристика откл. D (10 - 20 крат. I ном.), Iн=4А, U= 415В АС | 19.3396 | 20.9529 | 22.5647 | 24.1765
674795 | G62D06 | Модульный автоматический выключатель Серия G60 Redline, макс. откл. способность 6000А (МЭК 898), 2P/ 2мод.(18мм), характеристика откл. D (10 - 20 крат. I ном.), Iн=6А, U= 415В АС | 13.3352 | 14.4476 | 15.559 | 16.6704
674797 | G62D10 | Модульный автоматический выключатель Серия G60 Redline, макс. откл. способность 6000А (МЭК 898), 2P/ 2мод.(18мм), характеристика откл. D (10 - 20 крат. I ном.), Iн=10А, U= 415В АС | 12.9694 | 14.0514 | 15.1323 | 16.2131
674798 | G62D13 | Модульный автоматический выключатель Серия G60 Redline, макс. откл. способность 6000А (МЭК 898), 2P/ 2мод.(18мм), характеристика откл. D (10 - 20 крат. I ном.), Iн=13А, U= 415В АС | 10.7094 | 11.6028 | 12.4953 | 13.3878
674799 | G62D16 | Модульный автоматический выключатель Серия G60 Redline, макс. откл. способность 6000А (МЭК 898), 2P/ 2мод.(18мм), характеристика откл. D (10 - 20 крат. I ном.), Iн=16А, U= 415В АС | 12.9694 | 14.0514 | 15.1323 | 16.2131
674800 | G62D20 | Модульный автоматический выключатель Серия G60 Redline, макс. откл. способность 6000А (МЭК 898), 2P/ 2мод.(18мм), характеристика откл. D (10 - 20 крат. I ном.), Iн=20А, U= 415В АС | 12.9694 | 14.0514 | 15.1323 | 16.2131
674801 | G62D25 | Модульный автоматический выключатель Серия G60 Redline, макс. откл. способность 6000А (МЭК 898), 2P/ 2мод.(18мм), характеристика откл. D (10 - 20 крат. I ном.), Iн=25А, U= 415В АС | 12.9694 | 14.0514 | 15.1323 | 16.2131
674802 | G62D32 | Модульный автоматический выключатель Серия G60 Redline, макс. откл. способность 6000А (МЭК 898), 2P/ 2мод.(18мм), характеристика откл. D (10 - 20 крат. I ном.), Iн=32А, U= 415В АС | 13.2112 | 14.3133 | 15.4144 | 16.5154
674803 | G62D40 | Модульный автоматический выключатель Серия G60 Redline, макс. откл. способность 6000А (МЭК 898), 2P/ 2мод.(18мм), характеристика откл. D (10 - 20 крат. I ном.), Iн=40А, U= 415В АС | 14.5303 | 15.7425 | 16.9534 | 18.1644
674804 | G62D50 | Модульный автоматический выключатель Серия G60 Redline, макс. откл. способность 6000А (МЭК 898), 2P/ 2мод.(18мм), характеристика откл. D (10 - 20 крат. I ном.), Iн=50А, U= 415В АС | 19.3396 | 20.9529 | 22.5647 | 24.1765
674805 | G62D63 | Модульный автоматический выключатель Серия G60 Redline, макс. откл. способность 6000А (МЭК 898), 2P/ 2мод.(18мм), характеристика откл. D (10 - 20 крат. I ном.), Iн=63А, U= 415В АС | 19.9881 | 21.6556 | 23.3214 | 24.9872
674808 | G63D02 | Модульный автоматический выключатель Серия G60 Redline, макс. откл. способность 6000А (МЭК 898), 3P/ 3мод.(18мм), характеристика откл. D (10 - 20 крат. I ном.), Iн=2А, U= 415В АС | 31.771 | 34.4214 | 37.0692 | 39.717
674809 | G63D03 | Модульный автоматический выключатель Серия G60 Redline, макс. откл. способность 6000А (МЭК 898), 3P/ 3мод.(18мм), характеристика откл. D (10 - 20 крат. I ном.), Iн=3А, U= 415В АС | 24.296 | 26.3228 | 28.3476 | 30.3725
674810 | G63D04 | Модульный автоматический выключатель Серия G60 Redline, макс. откл. способность 6000А (МЭК 898), 3P/ 3мод.(18мм), характеристика откл. D (10 - 20 крат. I ном.), Iн=4А, U= 415В АС | 29.3225 | 31.7687 | 34.2125 | 36.6562
674811 | G63D06 | Модульный автоматический выключатель Серия G60 Redline, макс. откл. способность 6000А (МЭК 898), 3P/ 3мод.(18мм), характеристика откл. D (10 - 20 крат. I ном.), Iн=6А, U= 415В АС | 20.2576 | 21.9476 | 23.6358 | 25.3241
674813 | G63D10 | Модульный автоматический выключатель Серия G60 Redline, макс. откл. способность 6000А (МЭК 898), 3P/ 3мод.(18мм), характеристика откл. D (10 - 20 крат. I ном.), Iн=10А, U= 415В АС | 19.682 | 21.3239 | 22.9642 | 24.6045
674814 | G63D13 | Модульный автоматический выключатель Серия G60 Redline, макс. откл. способность 6000А (МЭК 898), 3P/ 3мод.(18мм), характеристика откл. D (10 - 20 крат. I ном.), Iн=13А, U= 415В АС | 16.2768 | 17.6347 | 18.9912 | 20.3477
674815 | G63D16 | Модульный автоматический выключатель Серия G60 Redline, макс. откл. способность 6000А (МЭК 898), 3P/ 3мод.(18мм), характеристика откл. D (10 - 20 крат. I ном.), Iн=16А, U= 415В АС | 19.682 | 21.3239 | 22.9642 | 24.6045
674816 | G63D20 | Модульный автоматический выключатель Серия G60 Redline, макс. откл. способность 6000А (МЭК 898), 3P/ 3мод.(18мм), характеристика откл. D (10 - 20 крат. I ном.), Iн=20А, U= 415В АС | 19.682 | 21.3239 | 22.9642 | 24.6045
674817 | G63D25 | Модульный автоматический выключатель Серия G60 Redline, макс. откл. способность 6000А (МЭК 898), 3P/ 3мод.(18мм), характеристика откл. D (10 - 20 крат. I ном.), Iн=25А, U= 415В АС | 19.682 | 21.3239 | 22.9642 | 24.6045
674818 | G63D32 | Модульный автоматический выключатель Серия G60 Redline, макс. откл. способность 6000А (МЭК 898), 3P/ 3мод.(18мм), характеристика откл. D (10 - 20 крат. I ном.), Iн=32А, U= 415В АС | 20.039 | 21.7107 | 23.3808 | 25.0508
674819 | G63D40 | Модульный автоматический выключатель Серия G60 Redline, макс. откл. способность 6000А (МЭК 898), 3P/ 3мод.(18мм), характеристика откл. D (10 - 20 крат. I ном.), Iн=40А, U= 415В АС | 22.0286 | 23.8663 | 25.7021 | 27.538
674820 | G63D50 | Модульный автоматический выключатель Серия G60 Redline, макс. откл. способность 6000А (МЭК 898), 3P/ 3мод.(18мм), характеристика откл. D (10 - 20 крат. I ном.), Iн=50А, U= 415В АС | 29.3225 | 31.7687 | 34.2125 | 36.6562
674821 | G63D63 | Модульный автоматический выключатель Серия G60 Redline, макс. откл. способность 6000А (МЭК 898), 3P/ 3мод.(18мм), характеристика откл. D (10 - 20 крат. I ном.), Iн=63А, U= 415В АС | 30.3355 | 32.8662 | 35.3944 | 37.9226
674824 | G64D02 | Модульный автоматический выключатель Серия G60 Redline, макс. откл. способность 6000А (МЭК 898), 4P/ 4мод.(18мм), характеристика откл. D (10 - 20 крат. I ном.), Iн=2А, U= 415В АС | 42.3953 | 45.932 | 49.4653 | 52.9985
674825 | G64D03 | Модульный автоматический выключатель Серия G60 Redline, макс. откл. способность 6000А (МЭК 898), 4P/ 4мод.(18мм), характеристика откл. D (10 - 20 крат. I ном.), Iн=3А, U= 415В АС | 33.0179 | 35.7723 | 38.5241 | 41.2758
674826 | G64D04 | Модульный автоматический выключатель Серия G60 Redline, макс. откл. способность 6000А (МЭК 898), 4P/ 4мод.(18мм), характеристика откл. D (10 - 20 крат. I ном.), Iн=4А, U= 415В АС | 39.1236 | 42.3875 | 45.6481 | 48.9086
674827 | G64D06 | Модульный автоматический выключатель Серия G60 Redline, макс. откл. способность 6000А (МЭК 898), 4P/ 4мод.(18мм), характеристика откл. D (10 - 20 крат. I ном.), Iн=6А, U= 415В АС | 27.0126 | 29.2661 | 31.5174 | 33.7686
674829 | G64D10 | Модульный автоматический выключатель Серия G60 Redline, макс. откл. способность 6000А (МЭК 898), 4P/ 4мод.(18мм), характеристика откл. D (10 - 20 крат. I ном.), Iн=10А, U= 415В АС | 26.2624 | 28.4534 | 30.6421 | 32.8308
674830 | G64D13 | Модульный автоматический выключатель Серия G60 Redline, макс. откл. способность 6000А (МЭК 898), 4P/ 4мод.(18мм), характеристика откл. D (10 - 20 крат. I ном.), Iн=13А, U= 415В АС | 21.7024 | 23.5129 | 25.3216 | 27.1302
674831 | G64D16 | Модульный автоматический выключатель Серия G60 Redline, макс. откл. способность 6000А (МЭК 898), 4P/ 4мод.(18мм), характеристика откл. D (10 - 20 крат. I ном.), Iн=16А, U= 415В АС | 26.2624 | 28.4534 | 30.6421 | 32.8308
674832 | G64D20 | Модульный автоматический выключатель Серия G60 Redline, макс. откл. способность 6000А (МЭК 898), 4P/ 4мод.(18мм), характеристика откл. D (10 - 20 крат. I ном.), Iн=20А, U= 415В АС | 26.2624 | 28.4534 | 30.6421 | 32.8308
674833 | G64D25 | Модульный автоматический выключатель Серия G60 Redline, макс. откл. способность 6000А (МЭК 898), 4P/ 4мод.(18мм), характеристика откл. D (10 - 20 крат. I ном.), Iн=25А, U= 415В АС | 26.2624 | 28.4534 | 30.6421 | 32.8308
674834 | G64D32 | Модульный автоматический выключатель Серия G60 Redline, макс. откл. способность 6000А (МЭК 898), 4P/ 4мод.(18мм), характеристика откл. D (10 - 20 крат. I ном.), Iн=32А, U= 415В АС | 26.7431 | 28.9741 | 31.2029 | 33.4317
674835 | G64D40 | Модульный автоматический выключатель Серия G60 Redline, макс. откл. способность 6000А (МЭК 898), 4P/ 4мод.(18мм), характеристика откл. D (10 - 20 крат. I ном.), Iн=40А, U= 415В АС | 29.4099 | 31.8634 | 34.3145 | 36.7655
674836 | G64D50 | Модульный автоматический выключатель Серия G60 Redline, макс. откл. способность 6000А (МЭК 898), 4P/ 4мод.(18мм), характеристика откл. D (10 - 20 крат. I ном.), Iн=50А, U= 415В АС | 39.1236 | 42.3875 | 45.6481 | 48.9086
674837 | G64D63 | Модульный автоматический выключатель Серия G60 Redline, макс. откл. способность 6000А (МЭК 898), 4P/ 4мод.(18мм), характеристика откл. D (10 - 20 крат. I ном.), Iн=63А, U= 415В АС | 40.4716 | 43.8479 | 47.2209 | 50.5938
674840 | G63ND02 | Модульный автоматический выключатель Серия G60 Redline, макс. откл. способность 6000А (МЭК 898), 3P+N/ 4мод.(18мм), характеристика откл. D (10 - 20 крат. I ном.), Iн=2А, U= 415В АС | 34.0764 | 36.9192 | 39.7591 | 42.5991
674841 | G63ND03 | Модульный автоматический выключатель Серия G60 Redline, макс. откл. способность 6000А (МЭК 898), 3P+N/ 4мод.(18мм), характеристика откл. D (10 - 20 крат. I ном.), Iн=3А, U= 415В АС | 33.0179 | 35.7723 | 38.5241 | 41.2758
674842 | G63ND04 | Модульный автоматический выключатель Серия G60 Redline, макс. откл. способность 6000А (МЭК 898), 3P+N/ 4мод.(18мм), характеристика откл. D (10 - 20 крат. I ном.), Iн=4А, U= 415В АС | 31.4313 | 34.0534 | 36.6729 | 39.2924
674843 | G63ND06 | Модульный автоматический выключатель Серия G60 Redline, макс. откл. способность 6000А (МЭК 898), 3P+N/ 4мод.(18мм), характеристика откл. D (10 - 20 крат. I ном.), Iн=6А, U= 415В АС | 21.7024 | 23.5129 | 25.3216 | 27.1302
674845 | G63ND10 | Модульный автоматический выключатель Серия G60 Redline, макс. откл. способность 6000А (МЭК 898), 3P+N/ 4мод.(18мм), характеристика откл. D (10 - 20 крат. I ном.), Iн=10А, U= 415В АС | 20.8828 | 22.6249 | 24.3653 | 26.1057
674846 | G63ND13 | Модульный автоматический выключатель Серия G60 Redline, макс. откл. способность 6000А (МЭК 898), 3P+N/ 4мод.(18мм), характеристика откл. D (10 - 20 крат. I ном.), Iн=13А, U= 415В АС | 21.7024 | 23.5129 | 25.3216 | 27.1302
674847 | G63ND16 | Модульный автоматический выключатель Серия G60 Redline, макс. откл. способность 6000А (МЭК 898), 3P+N/ 4мод.(18мм), характеристика откл. D (10 - 20 крат. I ном.), Iн=16А, U= 415В АС | 20.8828 | 22.6249 | 24.3653 | 26.1057
674848 | G63ND20 | Модульный автоматический выключатель Серия G60 Redline, макс. откл. способность 6000А (МЭК 898), 3P+N/ 4мод.(18мм), характеристика откл. D (10 - 20 крат. I ном.), Iн=20А, U= 415В АС | 20.8828 | 22.6249 | 24.3653 | 26.1057
674849 | G63ND25 | Модульный автоматический выключатель Серия G60 Redline, макс. откл. способность 6000А (МЭК 898), 3P+N/ 4мод.(18мм), характеристика откл. D (10 - 20 крат. I ном.), Iн=25А, U= 415В АС | 20.8828 | 22.6249 | 24.3653 | 26.1057
674850 | G63ND32 | Модульный автоматический выключатель Серия G60 Redline, макс. откл. способность 6000А (МЭК 898), 3P+N/ 4мод.(18мм), характеристика откл. D (10 - 20 крат. I ном.), Iн=32А, U= 415В АС | 21.4829 | 23.2751 | 25.0655 | 26.8559
674851 | G63ND40 | Модульный автоматический выключатель Серия G60 Redline, макс. откл. способность 6000А (МЭК 898), 3P+N/ 4мод.(18мм), характеристика откл. D (10 - 20 крат. I ном.), Iн=40А, U= 415В АС | 23.6447 | 25.6172 | 27.5878 | 29.5583
674852 | G63ND50 | Модульный автоматический выключатель Серия G60 Redline, макс. откл. способность 6000А (МЭК 898), 3P+N/ 4мод.(18мм), характеристика откл. D (10 - 20 крат. I ном.), Iн=50А, U= 415В АС | 31.4313 | 34.0534 | 36.6729 | 39.2924
674853 | G63ND63 | Модульный автоматический выключатель Серия G60 Redline, макс. откл. способность 6000А (МЭК 898), 3P+N/ 4мод.(18мм), характеристика откл. D (10 - 20 крат. I ном.), Iн=63А, U= 415В АС | 32.5148 | 35.2273 | 37.9371 | 40.6469
674854 | G101C0.5 | Модульный автоматический выключатель Серия G100 Redline, макс. откл. способность 10000А (МЭК 898), 1P/ 1мод.(18мм), характеристика откл. С (5 - 10 крат. I ном.), Iн=0,5А, U= 240В АС | 13.0207 | 14.107 | 15.1921 | 16.2773
674855 | G101C01 | Модульный автоматический выключатель Серия G100 Redline, макс. откл. способность 10000А (МЭК 898), 1P/ 1мод.(18мм), характеристика откл. С (5 - 10 крат. I ном.), Iн=1А, U= 240В АС | 13.0207 | 14.107 | 15.1921 | 16.2773
674856 | G101C02 | Модульный автоматический выключатель Серия G100 Redline, макс. откл. способность 10000А (МЭК 898), 1P/ 1мод.(18мм), характеристика откл. С (5 - 10 крат. I ном.), Iн=2А, U= 240В АС | 13.0207 | 14.107 | 15.1921 | 16.2773
674857 | G101C03 | Модульный автоматический выключатель Серия G100 Redline, макс. откл. способность 10000А (МЭК 898), 1P/ 1мод.(18мм), характеристика откл. С (5 - 10 крат. I ном.), Iн=3А, U= 240В АС | 13.0207 | 14.107 | 15.1921 | 16.2773
674858 | G101C04 | Модульный автоматический выключатель Серия G100 Redline, макс. откл. способность 10000А (МЭК 898), 1P/ 1мод.(18мм), характеристика откл. С (5 - 10 крат. I ном.), Iн=4А, U= 240В АС | 13.0207 | 14.107 | 15.1921 | 16.2773
674859 | G101C06 | Модульный автоматический выключатель Серия G100 Redline, макс. откл. способность 10000А (МЭК 898), 1P/ 1мод.(18мм), характеристика откл. С (5 - 10 крат. I ном.), Iн=6А, U= 240В АС | 10.2901 | 11.1485 | 12.0061 | 12.8636
674861 | G101C10 | Модульный автоматический выключатель Серия G100 Redline, макс. откл. способность 10000А (МЭК 898), 1P/ 1мод.(18мм), характеристика откл. С (5 - 10 крат. I ном.), Iн=10А, U= 240В АС | 10.2901 | 11.1485 | 12.0061 | 12.8636
674862 | G101C13 | Модульный автоматический выключатель Серия G100 Redline, макс. откл. способность 10000А (МЭК 898), 1P/ 1мод.(18мм), характеристика откл. С (5 - 10 крат. I ном.), Iн=13А, U= 240В АС | 7.8791 | 8.5364 | 9.193 | 9.8497
674863 | G101C16 | Модульный автоматический выключатель Серия G100 Redline, макс. откл. способность 10000А (МЭК 898), 1P/ 1мод.(18мм), характеристика откл. С (5 - 10 крат. I ном.), Iн=16А, U= 240В АС | 10.2901 | 11.1485 | 12.0061 | 12.8636
674864 | G101C20 | Модульный автоматический выключатель Серия G100 Redline, макс. откл. способность 10000А (МЭК 898), 1P/ 1мод.(18мм), характеристика откл. С (5 - 10 крат. I ном.), Iн=20А, U= 240В АС | 10.2901 | 11.1485 | 12.0061 | 12.8636
674865 | G101C25 | Модульный автоматический выключатель Серия G100 Redline, макс. откл. способность 10000А (МЭК 898), 1P/ 1мод.(18мм), характеристика откл. С (5 - 10 крат. I ном.), Iн=25А, U= 240В АС | 10.2901 | 11.1485 | 12.0061 | 12.8636
674866 | G101C32 | Модульный автоматический выключатель Серия G100 Redline, макс. откл. способность 10000А (МЭК 898), 1P/ 1мод.(18мм), характеристика откл. С (5 - 10 крат. I ном.), Iн=32А, U= 240В АС | 10.2901 | 11.1485 | 12.0061 | 12.8636
674867 | G101C40 | Модульный автоматический выключатель Серия G100 Redline, макс. откл. способность 10000А (МЭК 898), 1P/ 1мод.(18мм), характеристика откл. С (5 - 10 крат. I ном.), Iн=40А, U= 240В АС | 13.0207 | 14.107 | 15.1921 | 16.2773
674868 | G101C50 | Модульный автоматический выключатель Серия G100 Redline, макс. откл. способность 10000А (МЭК 898), 1P/ 1мод.(18мм), характеристика откл. С (5 - 10 крат. I ном.), Iн=50А, U= 240В АС | 14.4475 | 15.6528 | 16.8569 | 18.0609
674869 | G101C63 | Модульный автоматический выключатель Серия G100 Redline, макс. откл. способность 10000А (МЭК 898), 1P/ 1мод.(18мм), характеристика откл. С (5 - 10 крат. I ном.), Iн=63А, U= 240В АС | 16.6555 | 18.045 | 19.433 | 20.8211
674872 | G101NC02 | Модульный автоматический выключатель Серия G100 Redline, макс. откл. способность 10000А (МЭК 898), 1P+N/ 2мод.(18мм), характеристика откл. С (5 - 10 крат. I ном.), Iн=2А, U=240В АС | 21.0747 | 22.8328 | 24.5892 | 26.3456
674873 | G101NC03 | Модульный автоматический выключатель Серия G100 Redline, макс. откл. способность 10000А (МЭК 898), 1P+N/ 2мод.(18мм), характеристика откл. С (5 - 10 крат. I ном.), Iн=3А, U=240В АС | 21.0747 | 22.8328 | 24.5892 | 26.3456
674874 | G101NC04 | Модульный автоматический выключатель Серия G100 Redline, макс. откл. способность 10000А (МЭК 898), 1P+N/ 2мод.(18мм), характеристика откл. С (5 - 10 крат. I ном.), Iн=4А, U=240В АС | 21.0747 | 22.8328 | 24.5892 | 26.3456
674875 | G101NC06 | Модульный автоматический выключатель Серия G100 Redline, макс. откл. способность 10000А (МЭК 898), 1P+N/ 2мод.(18мм), характеристика откл. С (5 - 10 крат. I ном.), Iн=6А, U=240В АС | 16.6722 | 18.0631 | 19.4525 | 20.842
674877 | G101NC10 | Модульный автоматический выключатель Серия G100 Redline, макс. откл. способность 10000А (МЭК 898), 1P+N/ 2мод.(18мм), характеристика откл. С (5 - 10 крат. I ном.), Iн=10А, U=240В АС | 16.6663 | 18.0567 | 19.4456 | 20.8346
674878 | G101NC13 | Модульный автоматический выключатель Серия G100 Redline, макс. откл. способность 10000А (МЭК 898), 1P+N/ 2мод.(18мм), характеристика откл. С (5 - 10 крат. I ном.), Iн=13А, U=240В АС | 16.8408 | 18.2457 | 19.6492 | 21.0527
674879 | G101NC16 | Модульный автоматический выключатель Серия G100 Redline, макс. откл. способность 10000А (МЭК 898), 1P+N/ 2мод.(18мм), характеристика откл. С (5 - 10 крат. I ном.), Iн=16А, U=240В АС | 16.6663 | 18.0567 | 19.4456 | 20.8346
674880 | G101NC20 | Модульный автоматический выключатель Серия G100 Redline, макс. откл. способность 10000А (МЭК 898), 1P+N/ 2мод.(18мм), характеристика откл. С (5 - 10 крат. I ном.), Iн=20А, U=240В АС | 16.6663 | 18.0567 | 19.4456 | 20.8346
674881 | G101NC25 | Модульный автоматический выключатель Серия G100 Redline, макс. откл. способность 10000А (МЭК 898), 1P+N/ 2мод.(18мм), характеристика откл. С (5 - 10 крат. I ном.), Iн=25А, U=240В АС | 16.6663 | 18.0567 | 19.4456 | 20.8346
674882 | G101NC32 | Модульный автоматический выключатель Серия G100 Redline, макс. откл. способность 10000А (МЭК 898), 1P+N/ 2мод.(18мм), характеристика откл. С (5 - 10 крат. I ном.), Iн=32А, U=240В АС | 16.6722 | 18.0631 | 19.4525 | 20.842
674883 | G101NC40 | Модульный автоматический выключатель Серия G100 Redline, макс. откл. способность 10000А (МЭК 898), 1P+N/ 2мод.(18мм), характеристика откл. С (5 - 10 крат. I ном.), Iн=40А, U=240В АС | 21.0747 | 22.8328 | 24.5892 | 26.3456
674884 | G101NC50 | Модульный автоматический выключатель Серия G100 Redline, макс. откл. способность 10000А (МЭК 898), 1P+N/ 2мод.(18мм), характеристика откл. С (5 - 10 крат. I ном.), Iн=50А, U=240В АС | 34.9942 | 37.9135 | 40.83 | 43.7464
674885 | G101NC63 | Модульный автоматический выключатель Серия G100 Redline, макс. откл. способность 10000А (МЭК 898), 1P+N/ 2мод.(18мм), характеристика откл. С (5 - 10 крат. I ном.), Iн=63А, U=240В АС | 41.1685 | 44.6029 | 48.0339 | 51.4649
674886 | G102C0.5 | Модульный автоматический выключатель Серия G100 Redline, макс. откл. способность 10000А (МЭК 898), 2P/ 2мод.(18мм), характеристика откл. С (5 - 10 крат. I ном.), Iн=0,5А, U= 415В АС | 27.5593 | 29.8584 | 32.1552 | 34.4519
674887 | G102C01 | Модульный автоматический выключатель Серия G100 Redline, макс. откл. способность 10000А (МЭК 898), 2P/ 2мод.(18мм), характеристика откл. С (5 - 10 крат. I ном.), Iн=1А, U= 415В АС | 27.5582 | 29.8572 | 32.1539 | 34.4506
674888 | G102C02 | Модульный автоматический выключатель Серия G100 Redline, макс. откл. способность 10000А (МЭК 898), 2P/ 2мод.(18мм), характеристика откл. С (5 - 10 крат. I ном.), Iн=2А, U= 415В АС | 27.5582 | 29.8572 | 32.1539 | 34.4506
674889 | G102C03 | Модульный автоматический выключатель Серия G100 Redline, макс. откл. способность 10000А (МЭК 898), 2P/ 2мод.(18мм), характеристика откл. С (5 - 10 крат. I ном.), Iн=3А, U= 415В АС | 27.5593 | 29.8584 | 32.1552 | 34.4519
674890 | G102C04 | Модульный автоматический выключатель Серия G100 Redline, макс. откл. способность 10000А (МЭК 898), 2P/ 2мод.(18мм), характеристика откл. С (5 - 10 крат. I ном.), Iн=4А, U= 415В АС | 27.5582 | 29.8572 | 32.1539 | 34.4506
674891 | G102C06 | Модульный автоматический выключатель Серия G100 Redline, макс. откл. способность 10000А (МЭК 898), 2P/ 2мод.(18мм), характеристика откл. С (5 - 10 крат. I ном.), Iн=6А, U= 415В АС | 21.7942 | 23.6123 | 25.4287 | 27.245
674893 | G102C10 | Модульный автоматический выключатель Серия G100 Redline, макс. откл. способность 10000А (МЭК 898), 2P/ 2мод.(18мм), характеристика откл. С (5 - 10 крат. I ном.), Iн=10А, U= 415В АС | 21.7942 | 23.6123 | 25.4287 | 27.245
674894 | G102C13 | Модульный автоматический выключатель Серия G100 Redline, макс. откл. способность 10000А (МЭК 898), 2P/ 2мод.(18мм), характеристика откл. С (5 - 10 крат. I ном.), Iн=13А, U= 415В АС | 16.6722 | 18.0631 | 19.4525 | 20.842
674895 | G102C16 | Модульный автоматический выключатель Серия G100 Redline, макс. откл. способность 10000А (МЭК 898), 2P/ 2мод.(18мм), характеристика откл. С (5 - 10 крат. I ном.), Iн=16А, U= 415В АС | 21.7942 | 23.6123 | 25.4287 | 27.245
674896 | G102C20 | Модульный автоматический выключатель Серия G100 Redline, макс. откл. способность 10000А (МЭК 898), 2P/ 2мод.(18мм), характеристика откл. С (5 - 10 крат. I ном.), Iн=20А, U= 415В АС | 21.7942 | 23.6123 | 25.4287 | 27.245
674897 | G102C25 | Модульный автоматический выключатель Серия G100 Redline, макс. откл. способность 10000А (МЭК 898), 2P/ 2мод.(18мм), характеристика откл. С (5 - 10 крат. I ном.), Iн=25А, U= 415В АС | 21.7942 | 23.6123 | 25.4287 | 27.245
674898 | G102C32 | Модульный автоматический выключатель Серия G100 Redline, макс. откл. способность 10000А (МЭК 898), 2P/ 2мод.(18мм), характеристика откл. С (5 - 10 крат. I ном.), Iн=32А, U= 415В АС | 21.7942 | 23.6123 | 25.4287 | 27.245
674899 | G102C40 | Модульный автоматический выключатель Серия G100 Redline, макс. откл. способность 10000А (МЭК 898), 2P/ 2мод.(18мм), характеристика откл. С (5 - 10 крат. I ном.), Iн=40А, U= 415В АС | 27.5593 | 29.8584 | 32.1552 | 34.4519
674900 | G102C50 | Модульный автоматический выключатель Серия G100 Redline, макс. откл. способность 10000А (МЭК 898), 2P/ 2мод.(18мм), характеристика откл. С (5 - 10 крат. I ном.), Iн=50А, U= 415В АС | 46.8187 | 50.7244 | 54.6263 | 58.5282
674901 | G102C63 | Модульный автоматический выключатель Серия G100 Redline, макс. откл. способность 10000А (МЭК 898), 2P/ 2мод.(18мм), характеристика откл. С (5 - 10 крат. I ном.), Iн=63А, U= 415В АС | 55.082 | 59.6771 | 64.2676 | 68.8582
674902 | G103C0.5 | Модульный автоматический выключатель Серия G100 Redline, макс. откл. способность 10000А (МЭК 898), 3P/ 3мод.(18мм), характеристика откл. С (5 - 10 крат. I ном.), Iн=0,5А, U= 415В АС | 41.2441 | 44.6849 | 48.1222 | 51.5595
674903 | G103C01 | Модульный автоматический выключатель Серия G100 Redline, макс. откл. способность 10000А (МЭК 898), 3P/ 3мод.(18мм), характеристика откл. С (5 - 10 крат. I ном.), Iн=1А, U= 415В АС | 41.2558 | 44.6975 | 48.1358 | 51.5741
674904 | G103C02 | Модульный автоматический выключатель Серия G100 Redline, макс. откл. способность 10000А (МЭК 898), 3P/ 3мод.(18мм), характеристика откл. С (5 - 10 крат. I ном.), Iн=2А, U= 415В АС | 41.2441 | 44.6849 | 48.1222 | 51.5595
674905 | G103C03 | Модульный автоматический выключатель Серия G100 Redline, макс. откл. способность 10000А (МЭК 898), 3P/ 3мод.(18мм), характеристика откл. С (5 - 10 крат. I ном.), Iн=3А, U= 415В АС | 41.2441 | 44.6849 | 48.1222 | 51.5595
674906 | G103C04 | Модульный автоматический выключатель Серия G100 Redline, макс. откл. способность 10000А (МЭК 898), 3P/ 3мод.(18мм), характеристика откл. С (5 - 10 крат. I ном.), Iн=4А, U= 415В АС | 41.2441 | 44.6849 | 48.1222 | 51.5595
674907 | G103C06 | Модульный автоматический выключатель Серия G100 Redline, макс. откл. способность 10000А (МЭК 898), 3P/ 3мод.(18мм), характеристика откл. С (5 - 10 крат. I ном.), Iн=6А, U= 415В АС | 32.607 | 35.3272 | 38.0447 | 40.7622
674909 | G103C10 | Модульный автоматический выключатель Серия G100 Redline, макс. откл. способность 10000А (МЭК 898), 3P/ 3мод.(18мм), характеристика откл. С (5 - 10 крат. I ном.), Iн=10А, U= 415В АС | 32.931 | 35.6782 | 38.4227 | 41.1672
674910 | G103C13 | Модульный автоматический выключатель Серия G100 Redline, макс. откл. способность 10000А (МЭК 898), 3P/ 3мод.(18мм), характеристика откл. С (5 - 10 крат. I ном.), Iн=13А, U= 415В АС | 24.9308 | 27.0107 | 29.0884 | 31.1661
674911 | G103C16 | Модульный автоматический выключатель Серия G100 Redline, макс. откл. способность 10000А (МЭК 898), 3P/ 3мод.(18мм), характеристика откл. С (5 - 10 крат. I ном.), Iн=16А, U= 415В АС | 32.931 | 35.6782 | 38.4227 | 41.1672
674912 | G103C20 | Модульный автоматический выключатель Серия G100 Redline, макс. откл. способность 10000А (МЭК 898), 3P/ 3мод.(18мм), характеристика откл. С (5 - 10 крат. I ном.), Iн=20А, U= 415В АС | 32.6018 | 35.3215 | 38.0386 | 40.7556
674913 | G103C25 | Модульный автоматический выключатель Серия G100 Redline, макс. откл. способность 10000А (МЭК 898), 3P/ 3мод.(18мм), характеристика откл. С (5 - 10 крат. I ном.), Iн=25А, U= 415В АС | 32.6018 | 35.3215 | 38.0386 | 40.7556
674914 | G103C32 | Модульный автоматический выключатель Серия G100 Redline, макс. откл. способность 10000А (МЭК 898), 3P/ 3мод.(18мм), характеристика откл. С (5 - 10 крат. I ном.), Iн=32А, U= 415В АС | 32.607 | 35.3272 | 38.0447 | 40.7622
674915 | G103C40 | Модульный автоматический выключатель Серия G100 Redline, макс. откл. способность 10000А (МЭК 898), 3P/ 3мод.(18мм), характеристика откл. С (5 - 10 крат. I ном.), Iн=40А, U= 415В АС | 41.2558 | 44.6975 | 48.1358 | 51.5741
674916 | G103C50 | Модульный автоматический выключатель Серия G100 Redline, макс. откл. способность 10000А (МЭК 898), 3P/ 3мод.(18мм), характеристика откл. С (5 - 10 крат. I ном.), Iн=50А, U= 415В АС | 68.4384 | 74.1478 | 79.8515 | 85.5551
674917 | G103C63 | Модульный автоматический выключатель Серия G100 Redline, макс. откл. способность 10000А (МЭК 898), 3P/ 3мод.(18мм), характеристика откл. С (5 - 10 крат. I ном.), Iн=63А, U= 415В АС | 73.5149 | 79.6478 | 85.7745 | 91.9013
674918 | G104C0.5 | Модульный автоматический выключатель Серия G100 Redline, макс. откл. способность 10000А (МЭК 898), 4P/ 4мод.(18мм), характеристика откл. С (5 - 10 крат. I ном.), Iн=0,5А, U= 415В АС | 52.7428 | 57.1428 | 61.5384 | 65.934
674919 | G104C01 | Модульный автоматический выключатель Серия G100 Redline, макс. откл. способность 10000А (МЭК 898), 4P/ 4мод.(18мм), характеристика откл. С (5 - 10 крат. I ном.), Iн=1А, U= 415В АС | 52.7428 | 57.1428 | 61.5384 | 65.934
674920 | G104C02 | Модульный автоматический выключатель Серия G100 Redline, макс. откл. способность 10000А (МЭК 898), 4P/ 4мод.(18мм), характеристика откл. С (5 - 10 крат. I ном.), Iн=2А, U= 415В АС | 52.7428 | 57.1428 | 61.5384 | 65.934
674921 | G104C03 | Модульный автоматический выключатель Серия G100 Redline, макс. откл. способность 10000А (МЭК 898), 4P/ 4мод.(18мм), характеристика откл. С (5 - 10 крат. I ном.), Iн=3А, U= 415В АС | 52.7428 | 57.1428 | 61.5384 | 65.934
674922 | G104C04 | Модульный автоматический выключатель Серия G100 Redline, макс. откл. способность 10000А (МЭК 898), 4P/ 4мод.(18мм), характеристика откл. С (5 - 10 крат. I ном.), Iн=4А, U= 415В АС | 52.7428 | 57.1428 | 61.5384 | 65.934
674923 | G104C06 | Модульный автоматический выключатель Серия G100 Redline, макс. откл. способность 10000А (МЭК 898), 4P/ 4мод.(18мм), характеристика откл. С (5 - 10 крат. I ном.), Iн=6А, U= 415В АС | 41.674 | 45.1506 | 48.6237 | 52.0968
674925 | G104C10 | Модульный автоматический выключатель Серия G100 Redline, макс. откл. способность 10000А (МЭК 898), 4P/ 4мод.(18мм), характеристика откл. С (5 - 10 крат. I ном.), Iн=10А, U= 415В АС | 41.6753 | 45.152 | 48.6252 | 52.0984
674926 | G104C13 | Модульный автоматический выключатель Серия G100 Redline, макс. откл. способность 10000А (МЭК 898), 4P/ 4мод.(18мм), характеристика откл. С (5 - 10 крат. I ном.), Iн=13А, U= 415В АС | 31.8685 | 34.5271 | 37.183 | 39.8389
674927 | G104C16 | Модульный автоматический выключатель Серия G100 Redline, макс. откл. способность 10000А (МЭК 898), 4P/ 4мод.(18мм), характеристика откл. С (5 - 10 крат. I ном.), Iн=16А, U= 415В АС | 41.6753 | 45.152 | 48.6252 | 52.0984
674928 | G104C20 | Модульный автоматический выключатель Серия G100 Redline, макс. откл. способность 10000А (МЭК 898), 4P/ 4мод.(18мм), характеристика откл. С (5 - 10 крат. I ном.), Iн=20А, U= 415В АС | 41.6753 | 45.152 | 48.6252 | 52.0984
674929 | G104C25 | Модульный автоматический выключатель Серия G100 Redline, макс. откл. способность 10000А (МЭК 898), 4P/ 4мод.(18мм), характеристика откл. С (5 - 10 крат. I ном.), Iн=25А, U= 415В АС | 41.6753 | 45.152 | 48.6252 | 52.0984
674930 | G104C32 | Модульный автоматический выключатель Серия G100 Redline, макс. откл. способность 10000А (МЭК 898), 4P/ 4мод.(18мм), характеристика откл. С (5 - 10 крат. I ном.), Iн=32А, U= 415В АС | 41.674 | 45.1506 | 48.6237 | 52.0968
674931 | G104C40 | Модульный автоматический выключатель Серия G100 Redline, макс. откл. способность 10000А (МЭК 898), 4P/ 4мод.(18мм), характеристика откл. С (5 - 10 крат. I ном.), Iн=40А, U= 415В АС | 52.7428 | 57.1428 | 61.5384 | 65.934
674932 | G104C50 | Модульный автоматический выключатель Серия G100 Redline, макс. откл. способность 10000А (МЭК 898), 4P/ 4мод.(18мм), характеристика откл. С (5 - 10 крат. I ном.), Iн=50А, U= 415В АС | 87.4431 | 94.7379 | 102.0254 | 109.3129
674933 | G104C63 | Модульный автоматический выключатель Серия G100 Redline, макс. откл. способность 10000А (МЭК 898), 4P/ 4мод.(18мм), характеристика откл. С (5 - 10 крат. I ном.), Iн=63А, U= 415В АС | 102.8261 | 111.4042 | 119.9737 | 128.5433
674934 | G103NC0.5 | Модульный автоматический выключатель Серия G100 Redline, макс. откл. способность 10000А (МЭК 898), 3P+N/ 4мод.(18мм), характеристика откл. С (5 - 10 крат. I ном.), Iн=0,5А, U= 415В АС | 42.3856 | 45.9215 | 49.454 | 52.9864
674935 | G103NC01 | Модульный автоматический выключатель Серия G100 Redline, макс. откл. способность 10000А (МЭК 898), 3P+N/ 4мод.(18мм), характеристика откл. С (5 - 10 крат. I ном.), Iн=1А, U= 415В АС | 42.3856 | 45.9215 | 49.454 | 52.9864
674936 | G103NC02 | Модульный автоматический выключатель Серия G100 Redline, макс. откл. способность 10000А (МЭК 898), 3P+N/ 4мод.(18мм), характеристика откл. С (5 - 10 крат. I ном.), Iн=2А, U= 415В АС | 42.3856 | 45.9215 | 49.454 | 52.9864
674937 | G103NC03 | Модульный автоматический выключатель Серия G100 Redline, макс. откл. способность 10000А (МЭК 898), 3P+N/ 4мод.(18мм), характеристика откл. С (5 - 10 крат. I ном.), Iн=3А, U= 415В АС | 42.3856 | 45.9215 | 49.454 | 52.9864
674938 | G103NC04 | Модульный автоматический выключатель Серия G100 Redline, макс. откл. способность 10000А (МЭК 898), 3P+N/ 4мод.(18мм), характеристика откл. С (5 - 10 крат. I ном.), Iн=4А, U= 415В АС | 42.3856 | 45.9215 | 49.454 | 52.9864
674939 | G103NC06 | Модульный автоматический выключатель Серия G100 Redline, макс. откл. способность 10000А (МЭК 898), 3P+N/ 4мод.(18мм), характеристика откл. С (5 - 10 крат. I ном.), Iн=6А, U= 415В АС | 33.4958 | 36.2901 | 39.0817 | 41.8732
674941 | G103NC10 | Модульный автоматический выключатель Серия G100 Redline, макс. откл. способность 10000А (МЭК 898), 3P+N/ 4мод.(18мм), характеристика откл. С (5 - 10 крат. I ном.), Iн=10А, U= 415В АС | 33.1538 | 35.9196 | 38.6827 | 41.4457
674942 | G103NC13 | Модульный автоматический выключатель Серия G100 Redline, макс. откл. способность 10000А (МЭК 898), 3P+N/ 4мод.(18мм), характеристика откл. С (5 - 10 крат. I ном.), Iн=13А, U= 415В АС | 33.4958 | 36.2901 | 39.0817 | 41.8732
674943 | G103NC16 | Модульный автоматический выключатель Серия G100 Redline, макс. откл. способность 10000А (МЭК 898), 3P+N/ 4мод.(18мм), характеристика откл. С (5 - 10 крат. I ном.), Iн=16А, U= 415В АС | 33.1538 | 35.9196 | 38.6827 | 41.4457
674944 | G103NC20 | Модульный автоматический выключатель Серия G100 Redline, макс. откл. способность 10000А (МЭК 898), 3P+N/ 4мод.(18мм), характеристика откл. С (5 - 10 крат. I ном.), Iн=20А, U= 415В АС | 33.1538 | 35.9196 | 38.6827 | 41.4457
674945 | G103NC25 | Модульный автоматический выключатель Серия G100 Redline, макс. откл. способность 10000А (МЭК 898), 3P+N/ 4мод.(18мм), характеристика откл. С (5 - 10 крат. I ном.), Iн=25А, U= 415В АС | 33.1538 | 35.9196 | 38.6827 | 41.4457
674946 | G103NC32 | Модульный автоматический выключатель Серия G100 Redline, макс. откл. способность 10000А (МЭК 898), 3P+N/ 4мод.(18мм), характеристика откл. С (5 - 10 крат. I ном.), Iн=32А, U= 415В АС | 33.4958 | 36.2901 | 39.0817 | 41.8732
674947 | G103NC40 | Модульный автоматический выключатель Серия G100 Redline, макс. откл. способность 10000А (МЭК 898), 3P+N/ 4мод.(18мм), характеристика откл. С (5 - 10 крат. I ном.), Iн=40А, U= 415В АС | 42.3856 | 45.9215 | 49.454 | 52.9864
674948 | G103NC50 | Модульный автоматический выключатель Серия G100 Redline, макс. откл. способность 10000А (МЭК 898), 3P+N/ 4мод.(18мм), характеристика откл. С (5 - 10 крат. I ном.), Iн=50А, U= 415В АС | 70.2752 | 76.1379 | 81.9946 | 87.8514
674949 | G103NC63 | Модульный автоматический выключатель Серия G100 Redline, макс. откл. способность 10000А (МЭК 898), 3P+N/ 4мод.(18мм), характеристика откл. С (5 - 10 крат. I ном.), Iн=63А, U= 415В АС | 82.6293 | 89.5225 | 96.4088 | 103.2952
674950 | G101B06 | Модульный автоматический выключатель Серия G100 Redline, макс. откл. способность 10000А (МЭК 898), 1P/ 1мод.(18мм), характеристика откл. В (3 - 5 крат. I ном.), Iн=6А, U= 240В АС | 10.2901 | 11.1485 | 12.0061 | 12.8636
674952 | G101B10 | Модульный автоматический выключатель Серия G100 Redline, макс. откл. способность 10000А (МЭК 898), 1P/ 1мод.(18мм), характеристика откл. В (3 - 5 крат. I ном.), Iн=10А, U= 240В АС | 10.2901 | 11.1485 | 12.0061 | 12.8636
674953 | G101B13 | Модульный автоматический выключатель Серия G100 Redline, макс. откл. способность 10000А (МЭК 898), 1P/ 1мод.(18мм), характеристика откл. В (3 - 5 крат. I ном.), Iн=13А, U= 240В АС | 7.8791 | 8.5364 | 9.193 | 9.8497
674954 | G101B16 | Модульный автоматический выключатель Серия G100 Redline, макс. откл. способность 10000А (МЭК 898), 1P/ 1мод.(18мм), характеристика откл. В (3 - 5 крат. I ном.), Iн=16А, U= 240В АС | 10.2901 | 11.1485 | 12.0061 | 12.8636
674955 | G101B20 | Модульный автоматический выключатель Серия G100 Redline, макс. откл. способность 10000А (МЭК 898), 1P/ 1мод.(18мм), характеристика откл. В (3 - 5 крат. I ном.), Iн=20А, U= 240В АС | 10.2901 | 11.1485 | 12.0061 | 12.8636
674956 | G101B25 | Модульный автоматический выключатель Серия G100 Redline, макс. откл. способность 10000А (МЭК 898), 1P/ 1мод.(18мм), характеристика откл. В (3 - 5 крат. I ном.), Iн=25А, U= 240В АС | 10.2901 | 11.1485 | 12.0061 | 12.8636
674957 | G101B32 | Модульный автоматический выключатель Серия G100 Redline, макс. откл. способность 10000А (МЭК 898), 1P/ 1мод.(18мм), характеристика откл. В (3 - 5 крат. I ном.), Iн=32А, U= 240В АС | 10.3037 | 11.1633 | 12.022 | 12.8807
674958 | G101B40 | Модульный автоматический выключатель Серия G100 Redline, макс. откл. способность 10000А (МЭК 898), 1P/ 1мод.(18мм), характеристика откл. В (3 - 5 крат. I ном.), Iн=40А, U= 240В АС | 13.0219 | 14.1083 | 15.1935 | 16.2788
674959 | G101B50 | Модульный автоматический выключатель Серия G100 Redline, макс. откл. способность 10000А (МЭК 898), 1P/ 1мод.(18мм), характеристика откл. В (3 - 5 крат. I ном.), Iн=50А, U= 240В АС | 20.9643 | 22.7133 | 24.4604 | 26.2076
674960 | G101B63 | Модульный автоматический выключатель Серия G100 Redline, макс. откл. способность 10000А (МЭК 898), 1P/ 1мод.(18мм), характеристика откл. В (3 - 5 крат. I ном.), Iн=63А, U= 240В АС | 24.6664 | 26.7241 | 28.7798 | 30.8355
674961 | G101NB06 | Модульный автоматический выключатель Серия G100 Redline, макс. откл. способность 10000А (МЭК 898), 1P+N/ 2мод.(18мм), характеристика откл. В (3 - 5 крат. I ном.), Iн=6А, U=240В АС | 16.6615 | 18.0514 | 19.44 | 20.8286
674963 | G101NB10 | Модульный автоматический выключатель Серия G100 Redline, макс. откл. способность 10000А (МЭК 898), 1P+N/ 2мод.(18мм), характеристика откл. В (3 - 5 крат. I ном.), Iн=10А, U=240В АС | 16.6609 | 18.0508 | 19.4393 | 20.8279
674964 | G101NB13 | Модульный автоматический выключатель Серия G100 Redline, макс. откл. способность 10000А (МЭК 898), 1P+N/ 2мод.(18мм), характеристика откл. В (3 - 5 крат. I ном.), Iн=13А, U=240В АС | 16.6615 | 18.0514 | 19.44 | 20.8286
674965 | G101NB16 | Модульный автоматический выключатель Серия G100 Redline, макс. откл. способность 10000А (МЭК 898), 1P+N/ 2мод.(18мм), характеристика откл. В (3 - 5 крат. I ном.), Iн=16А, U=240В АС | 16.6609 | 18.0508 | 19.4393 | 20.8279
674966 | G101NB20 | Модульный автоматический выключатель Серия G100 Redline, макс. откл. способность 10000А (МЭК 898), 1P+N/ 2мод.(18мм), характеристика откл. В (3 - 5 крат. I ном.), Iн=20А, U=240В АС | 16.6609 | 18.0508 | 19.4393 | 20.8279
674967 | G101NB25 | Модульный автоматический выключатель Серия G100 Redline, макс. откл. способность 10000А (МЭК 898), 1P+N/ 2мод.(18мм), характеристика откл. В (3 - 5 крат. I ном.), Iн=25А, U=240В АС | 16.6609 | 18.0508 | 19.4393 | 20.8279
674968 | G101NB32 | Модульный автоматический выключатель Серия G100 Redline, макс. откл. способность 10000А (МЭК 898), 1P+N/ 2мод.(18мм), характеристика откл. В (3 - 5 крат. I ном.), Iн=32А, U=240В АС | 16.6615 | 18.0514 | 19.44 | 20.8286
674969 | G101NB40 | Модульный автоматический выключатель Серия G100 Redline, макс. откл. способность 10000А (МЭК 898), 1P+N/ 2мод.(18мм), характеристика откл. В (3 - 5 крат. I ном.), Iн=40А, U=240В АС | 21.0801 | 22.8387 | 24.5955 | 26.3523
674970 | G101NB50 | Модульный автоматический выключатель Серия G100 Redline, макс. откл. способность 10000А (МЭК 898), 1P+N/ 2мод.(18мм), характеристика откл. В (3 - 5 крат. I ном.), Iн=50А, U=240В АС | 33.9524 | 36.7848 | 39.6145 | 42.4441
674971 | G101NB63 | Модульный автоматический выключатель Серия G100 Redline, макс. откл. способность 10000А (МЭК 898), 1P+N/ 2мод.(18мм), характеристика откл. В (3 - 5 крат. I ном.), Iн=63А, U=240В АС | 39.9371 | 43.2688 | 46.5972 | 49.9256
674972 | G102B06 | Модульный автоматический выключатель Серия G100 Redline, макс. откл. способность 10000А (МЭК 898), 2P/ 2мод.(18мм), характеристика откл. В (3 - 5 крат. I ном.), Iн=6А, U= 415В АС | 21.7878 | 23.6055 | 25.4213 | 27.2371
674974 | G102B10 | Модульный автоматический выключатель Серия G100 Redline, макс. откл. способность 10000А (МЭК 898), 2P/ 2мод.(18мм), характеристика откл. В (3 - 5 крат. I ном.), Iн=10А, U= 415В АС | 21.7872 | 23.6047 | 25.4205 | 27.2362
674975 | G102B13 | Модульный автоматический выключатель Серия G100 Redline, макс. откл. способность 10000А (МЭК 898), 2P/ 2мод.(18мм), характеристика откл. В (3 - 5 крат. I ном.), Iн=13А, U= 415В АС | 16.6615 | 18.0514 | 19.44 | 20.8286
674976 | G102B16 | Модульный автоматический выключатель Серия G100 Redline, макс. откл. способность 10000А (МЭК 898), 2P/ 2мод.(18мм), характеристика откл. В (3 - 5 крат. I ном.), Iн=16А, U= 415В АС | 21.7872 | 23.6047 | 25.4205 | 27.2362
674977 | G102B20 | Модульный автоматический выключатель Серия G100 Redline, макс. откл. способность 10000А (МЭК 898), 2P/ 2мод.(18мм), характеристика откл. В (3 - 5 крат. I ном.), Iн=20А, U= 415В АС | 21.7872 | 23.6047 | 25.4205 | 27.2362
674978 | G102B25 | Модульный автоматический выключатель Серия G100 Redline, макс. откл. способность 10000А (МЭК 898), 2P/ 2мод.(18мм), характеристика откл. В (3 - 5 крат. I ном.), Iн=25А, U= 415В АС | 21.7872 | 23.6047 | 25.4205 | 27.2362
674979 | G102B32 | Модульный автоматический выключатель Серия G100 Redline, макс. откл. способность 10000А (МЭК 898), 2P/ 2мод.(18мм), характеристика откл. В (3 - 5 крат. I ном.), Iн=32А, U= 415В АС | 21.7878 | 23.6055 | 25.4213 | 27.2371
674980 | G102B40 | Модульный автоматический выключатель Серия G100 Redline, макс. откл. способность 10000А (МЭК 898), 2P/ 2мод.(18мм), характеристика откл. В (3 - 5 крат. I ном.), Iн=40А, U= 415В АС | 27.5663 | 29.866 | 32.1633 | 34.4607
674981 | G102B50 | Модульный автоматический выключатель Серия G100 Redline, макс. откл. способность 10000А (МЭК 898), 2P/ 2мод.(18мм), характеристика откл. В (3 - 5 крат. I ном.), Iн=50А, U= 415В АС | 44.3992 | 48.1031 | 51.8034 | 55.5036
674982 | G102B63 | Модульный автоматический выключатель Серия G100 Redline, макс. откл. способность 10000А (МЭК 898), 2P/ 2мод.(18мм), характеристика откл. В (3 - 5 крат. I ном.), Iн=63А, U= 415В АС | 52.2256 | 56.5825 | 60.935 | 65.2875
674983 | G103B06 | Модульный автоматический выключатель Серия G100 Redline, макс. откл. способность 10000А (МЭК 898), 3P/ 3мод.(18мм), характеристика откл. В (3 - 5 крат. I ном.), Iн=6А, U= 415В АС | 31.9972 | 34.6665 | 37.3332 | 39.9998
674985 | G103B10 | Модульный автоматический выключатель Серия G100 Redline, макс. откл. способность 10000А (МЭК 898), 3P/ 3мод.(18мм), характеристика откл. В (3 - 5 крат. I ном.), Iн=10А, U= 415В АС | 32.0032 | 34.673 | 37.3401 | 40.0073
674986 | G103B13 | Модульный автоматический выключатель Серия G100 Redline, макс. откл. способность 10000А (МЭК 898), 3P/ 3мод.(18мм), характеристика откл. В (3 - 5 крат. I ном.), Iн=13А, U= 415В АС | 24.4683 | 26.5095 | 28.5487 | 30.5879
674987 | G103B16 | Модульный автоматический выключатель Серия G100 Redline, макс. откл. способность 10000А (МЭК 898), 3P/ 3мод.(18мм), характеристика откл. В (3 - 5 крат. I ном.), Iн=16А, U= 415В АС | 31.9972 | 34.6665 | 37.3332 | 39.9998
674988 | G103B20 | Модульный автоматический выключатель Серия G100 Redline, макс. откл. способность 10000А (МЭК 898), 3P/ 3мод.(18мм), характеристика откл. В (3 - 5 крат. I ном.), Iн=20А, U= 415В АС | 31.9972 | 34.6665 | 37.3332 | 39.9998
674989 | G103B25 | Модульный автоматический выключатель Серия G100 Redline, макс. откл. способность 10000А (МЭК 898), 3P/ 3мод.(18мм), характеристика откл. В (3 - 5 крат. I ном.), Iн=25А, U= 415В АС | 31.9972 | 34.6665 | 37.3332 | 39.9998
674990 | G103B32 | Модульный автоматический выключатель Серия G100 Redline, макс. откл. способность 10000А (МЭК 898), 3P/ 3мод.(18мм), характеристика откл. В (3 - 5 крат. I ном.), Iн=32А, U= 415В АС | 32.0032 | 34.673 | 37.3401 | 40.0073
674991 | G103B40 | Модульный автоматический выключатель Серия G100 Redline, макс. откл. способность 10000А (МЭК 898), 3P/ 3мод.(18мм), характеристика откл. В (3 - 5 крат. I ном.), Iн=40А, U= 415В АС | 40.4792 | 43.8561 | 47.2297 | 50.6032
674992 | G103B50 | Модульный автоматический выключатель Серия G100 Redline, макс. откл. способность 10000А (МЭК 898), 3P/ 3мод.(18мм), характеристика откл. В (3 - 5 крат. I ном.), Iн=50А, U= 415В АС | 65.2292 | 70.6708 | 76.107 | 81.5432
674993 | G103B63 | Модульный автоматический выключатель Серия G100 Redline, макс. откл. способность 10000А (МЭК 898), 3P/ 3мод.(18мм), характеристика откл. В (3 - 5 крат. I ном.), Iн=63А, U= 415В АС | 76.7311 | 83.1323 | 89.5271 | 95.9219
674994 | G104B06 | Модульный автоматический выключатель Серия G100 Redline, макс. откл. способность 10000А (МЭК 898), 4P/ 4мод.(18мм), характеристика откл. В (3 - 5 крат. I ном.), Iн=6А, U= 415В АС | 41.6448 | 45.1189 | 48.5896 | 52.0603
674996 | G104B10 | Модульный автоматический выключатель Серия G100 Redline, макс. откл. способность 10000А (МЭК 898), 4P/ 4мод.(18мм), характеристика откл. В (3 - 5 крат. I ном.), Iн=10А, U= 415В АС | 41.6463 | 45.1206 | 48.5914 | 52.0622
674997 | G104B13 | Модульный автоматический выключатель Серия G100 Redline, макс. откл. способность 10000А (МЭК 898), 4P/ 4мод.(18мм), характеристика откл. В (3 - 5 крат. I ном.), Iн=13А, U= 415В АС | 31.8458 | 34.5025 | 37.1565 | 39.8106
674998 | G104B16 | Модульный автоматический выключатель Серия G100 Redline, макс. откл. способность 10000А (МЭК 898), 4P/ 4мод.(18мм), характеристика откл. В (3 - 5 крат. I ном.), Iн=16А, U= 415В АС | 41.6463 | 45.1206 | 48.5914 | 52.0622
674999 | G104B20 | Модульный автоматический выключатель Серия G100 Redline, макс. откл. способность 10000А (МЭК 898), 4P/ 4мод.(18мм), характеристика откл. В (3 - 5 крат. I ном.), Iн=20А, U= 415В АС | 41.6463 | 45.1206 | 48.5914 | 52.0622
675000 | G104B25 | Модульный автоматический выключатель Серия G100 Redline, макс. откл. способность 10000А (МЭК 898), 4P/ 4мод.(18мм), характеристика откл. В (3 - 5 крат. I ном.), Iн=25А, U= 415В АС | 41.6463 | 45.1206 | 48.5914 | 52.0622
675001 | G104B32 | Модульный автоматический выключатель Серия G100 Redline, макс. откл. способность 10000А (МЭК 898), 4P/ 4мод.(18мм), характеристика откл. В (3 - 5 крат. I ном.), Iн=32А, U= 415В АС | 41.6448 | 45.1189 | 48.5896 | 52.0603
675002 | G104B40 | Модульный автоматический выключатель Серия G100 Redline, макс. откл. способность 10000А (МЭК 898), 4P/ 4мод.(18мм), характеристика откл. В (3 - 5 крат. I ном.), Iн=40А, U= 415В АС | 52.6917 | 57.0874 | 61.4788 | 65.8701
675003 | G104B50 | Модульный автоматический выключатель Серия G100 Redline, макс. откл. способность 10000А (МЭК 898), 4P/ 4мод.(18мм), характеристика откл. В (3 - 5 крат. I ном.), Iн=50А, U= 415В АС | 84.849 | 91.9274 | 98.9988 | 106.0701
675004 | G104B63 | Модульный автоматический выключатель Серия G100 Redline, макс. откл. способность 10000А (МЭК 898), 4P/ 4мод.(18мм), характеристика откл. В (3 - 5 крат. I ном.), Iн=63А, U= 415В АС | 99.838 | 108.1669 | 116.4874 | 124.8079
675005 | G103NB06 | Модульный автоматический выключатель Серия G100 Redline, макс. откл. способность 10000А (МЭК 898), 3P+N/ 4мод.(18мм), характеристика откл. В (3 - 5 крат. I ном.), Iн=6А, U= 415В АС | 33.4765 | 36.2692 | 39.0591 | 41.8491
675007 | G103NB10 | Модульный автоматический выключатель Серия G100 Redline, макс. откл. способность 10000А (МЭК 898), 3P+N/ 4мод.(18мм), характеристика откл. В (3 - 5 крат. I ном.), Iн=10А, U= 415В АС | 33.1346 | 35.8988 | 38.6603 | 41.4217
675008 | G103NB13 | Модульный автоматический выключатель Серия G100 Redline, макс. откл. способность 10000А (МЭК 898), 3P+N/ 4мод.(18мм), характеристика откл. В (3 - 5 крат. I ном.), Iн=13А, U= 415В АС | 33.4765 | 36.2692 | 39.0591 | 41.8491
675009 | G103NB16 | Модульный автоматический выключатель Серия G100 Redline, макс. откл. способность 10000А (МЭК 898), 3P+N/ 4мод.(18мм), характеристика откл. В (3 - 5 крат. I ном.), Iн=16А, U= 415В АС | 33.1346 | 35.8988 | 38.6603 | 41.4217
675010 | G103NB20 | Модульный автоматический выключатель Серия G100 Redline, макс. откл. способность 10000А (МЭК 898), 3P+N/ 4мод.(18мм), характеристика откл. В (3 - 5 крат. I ном.), Iн=20А, U= 415В АС | 33.1346 | 35.8988 | 38.6603 | 41.4217
675011 | G103NB25 | Модульный автоматический выключатель Серия G100 Redline, макс. откл. способность 10000А (МЭК 898), 3P+N/ 4мод.(18мм), характеристика откл. В (3 - 5 крат. I ном.), Iн=25А, U= 415В АС | 33.1346 | 35.8988 | 38.6603 | 41.4217
675012 | G103NB32 | Модульный автоматический выключатель Серия G100 Redline, макс. откл. способность 10000А (МЭК 898), 3P+N/ 4мод.(18мм), характеристика откл. В (3 - 5 крат. I ном.), Iн=32А, U= 415В АС | 33.4765 | 36.2692 | 39.0591 | 41.8491
675013 | G103NB40 | Модульный автоматический выключатель Серия G100 Redline, макс. откл. способность 10000А (МЭК 898), 3P+N/ 4мод.(18мм), характеристика откл. В (3 - 5 крат. I ном.), Iн=40А, U= 415В АС | 42.3469 | 45.8796 | 49.4088 | 52.938
675014 | G103NB50 | Модульный автоматический выключатель Серия G100 Redline, макс. откл. способность 10000А (МЭК 898), 3P+N/ 4мод.(18мм), характеристика откл. В (3 - 5 крат. I ном.), Iн=50А, U= 415В АС | 68.1915 | 73.8803 | 79.5634 | 85.2465
675015 | G103NB63 | Модульный автоматический выключатель Серия G100 Redline, макс. откл. способность 10000А (МЭК 898), 3P+N/ 4мод.(18мм), характеристика откл. В (3 - 5 крат. I ном.), Iн=63А, U= 415В АС | 80.229 | 86.922 | 93.6083 | 100.2947
675016 | G101D0.5 | Модульный автоматический выключатель Серия G100 Redline, макс. откл. способность 10000А (МЭК 898), 1P/ 1мод.(18мм), характеристика откл. D (10 - 20 крат. I ном.), Iн=0,5А, U= 240В АС | 13.2734 | 14.3807 | 15.4869 | 16.5931
675017 | G101D01 | Модульный автоматический выключатель Серия G100 Redline, макс. откл. способность 10000А (МЭК 898), 1P/ 1мод.(18мм), характеристика откл. D (10 - 20 крат. I ном.), Iн=1А, U= 240В АС | 17.3577 | 18.8057 | 20.2523 | 21.6989
675018 | G101D02 | Модульный автоматический выключатель Серия G100 Redline, макс. откл. способность 10000А (МЭК 898), 1P/ 1мод.(18мм), характеристика откл. D (10 - 20 крат. I ном.), Iн=2А, U= 240В АС | 14.8148 | 16.0507 | 17.2854 | 18.52
675019 | G101D03 | Модульный автоматический выключатель Серия G100 Redline, макс. откл. способность 10000А (МЭК 898), 1P/ 1мод.(18мм), характеристика откл. D (10 - 20 крат. I ном.), Iн=3А, U= 240В АС | 14.8148 | 16.0507 | 17.2854 | 18.52
675020 | G101D04 | Модульный автоматический выключатель Серия G100 Redline, макс. откл. способность 10000А (МЭК 898), 1P/ 1мод.(18мм), характеристика откл. D (10 - 20 крат. I ном.), Iн=4А, U= 240В АС | 13.7559 | 14.9035 | 16.0499 | 17.1963
675021 | G101D06 | Модульный автоматический выключатель Серия G100 Redline, макс. откл. способность 10000А (МЭК 898), 1P/ 1мод.(18мм), характеристика откл. D (10 - 20 крат. I ном.), Iн=6А, U= 240В АС | 13.7357 | 14.8816 | 16.0263 | 17.171
675023 | G101D10 | Модульный автоматический выключатель Серия G100 Redline, макс. откл. способность 10000А (МЭК 898), 1P/ 1мод.(18мм), характеристика откл. D (10 - 20 крат. I ном.), Iн=10А, U= 240В АС | 13.7348 | 14.8807 | 16.0253 | 17.17
675024 | G101D13 | Модульный автоматический выключатель Серия G100 Redline, макс. откл. способность 10000А (МЭК 898), 1P/ 1мод.(18мм), характеристика откл. D (10 - 20 крат. I ном.), Iн=13А, U= 240В АС | 10.5032 | 11.3795 | 12.2548 | 13.1302
675025 | G101D16 | Модульный автоматический выключатель Серия G100 Redline, макс. откл. способность 10000А (МЭК 898), 1P/ 1мод.(18мм), характеристика откл. D (10 - 20 крат. I ном.), Iн=16А, U= 240В АС | 13.7348 | 14.8807 | 16.0253 | 17.17
675026 | G101D20 | Модульный автоматический выключатель Серия G100 Redline, макс. откл. способность 10000А (МЭК 898), 1P/ 1мод.(18мм), характеристика откл. D (10 - 20 крат. I ном.), Iн=20А, U= 240В АС | 13.7348 | 14.8807 | 16.0253 | 17.17
675027 | G101D25 | Модульный автоматический выключатель Серия G100 Redline, макс. откл. способность 10000А (МЭК 898), 1P/ 1мод.(18мм), характеристика откл. D (10 - 20 крат. I ном.), Iн=25А, U= 240В АС | 13.7348 | 14.8807 | 16.0253 | 17.17
675028 | G101D32 | Модульный автоматический выключатель Серия G100 Redline, макс. откл. способность 10000А (МЭК 898), 1P/ 1мод.(18мм), характеристика откл. D (10 - 20 крат. I ном.), Iн=32А, U= 240В АС | 13.7357 | 14.8816 | 16.0263 | 17.171
675029 | G101D40 | Модульный автоматический выключатель Серия G100 Redline, макс. откл. способность 10000А (МЭК 898), 1P/ 1мод.(18мм), характеристика откл. D (10 - 20 крат. I ном.), Iн=40А, U= 240В АС | 15.0985 | 16.3581 | 17.6164 | 18.8748
675030 | G101D50 | Модульный автоматический выключатель Серия G100 Redline, макс. откл. способность 10000А (МЭК 898), 1P/ 1мод.(18мм), характеристика откл. D (10 - 20 крат. I ном.), Iн=50А, U= 240В АС | 25.6646 | 27.8056 | 29.9445 | 32.0834
675031 | G101D63 | Модульный автоматический выключатель Серия G100 Redline, макс. откл. способность 10000А (МЭК 898), 1P/ 1мод.(18мм), характеристика откл. D (10 - 20 крат. I ном.), Iн=63А, U= 240В АС | 27.4555 | 29.7459 | 32.0341 | 34.3222
675032 | G101ND0.5 | Модульный автоматический выключатель Серия G100 Redline, макс. откл. способность 10000А (МЭК 898), 1P+N/ 2мод.(18мм), характеристика откл. D (10 - 20 крат. I ном.), Iн=0,5А, U=240В АС | 28.0794 | 30.4219 | 32.762 | 35.1022
675033 | G101ND01 | Модульный автоматический выключатель Серия G100 Redline, макс. откл. способность 10000А (МЭК 898), 1P+N/ 2мод.(18мм), характеристика откл. D (10 - 20 крат. I ном.), Iн=1А, U=240В АС | 28.0794 | 30.4219 | 32.762 | 35.1022
675034 | G101ND02 | Модульный автоматический выключатель Серия G100 Redline, макс. откл. способность 10000А (МЭК 898), 1P+N/ 2мод.(18мм), характеристика откл. D (10 - 20 крат. I ном.), Iн=2А, U=240В АС | 28.0794 | 30.4219 | 32.762 | 35.1022
675035 | G101ND03 | Модульный автоматический выключатель Серия G100 Redline, макс. откл. способность 10000А (МЭК 898), 1P+N/ 2мод.(18мм), характеристика откл. D (10 - 20 крат. I ном.), Iн=3А, U=240В АС | 28.0794 | 30.4219 | 32.762 | 35.1022
675036 | G101ND04 | Модульный автоматический выключатель Серия G100 Redline, макс. откл. способность 10000А (МЭК 898), 1P+N/ 2мод.(18мм), характеристика откл. D (10 - 20 крат. I ном.), Iн=4А, U=240В АС | 28.0794 | 30.4219 | 32.762 | 35.1022
675037 | G101ND06 | Модульный автоматический выключатель Серия G100 Redline, макс. откл. способность 10000А (МЭК 898), 1P+N/ 2мод.(18мм), характеристика откл. D (10 - 20 крат. I ном.), Iн=6А, U=240В АС | 22.211 | 24.064 | 25.915 | 27.7661
675039 | G101ND10 | Модульный автоматический выключатель Серия G100 Redline, макс. откл. способность 10000А (МЭК 898), 1P+N/ 2мод.(18мм), характеристика откл. D (10 - 20 крат. I ном.), Iн=10А, U=240В АС | 22.211 | 24.064 | 25.915 | 27.7661
675040 | G101ND13 | Модульный автоматический выключатель Серия G100 Redline, макс. откл. способность 10000А (МЭК 898), 1P+N/ 2мод.(18мм), характеристика откл. D (10 - 20 крат. I ном.), Iн=13А, U=240В АС | 22.211 | 24.064 | 25.915 | 27.7661
675041 | G101ND16 | Модульный автоматический выключатель Серия G100 Redline, макс. откл. способность 10000А (МЭК 898), 1P+N/ 2мод.(18мм), характеристика откл. D (10 - 20 крат. I ном.), Iн=16А, U=240В АС | 22.211 | 24.064 | 25.915 | 27.7661
675042 | G101ND20 | Модульный автоматический выключатель Серия G100 Redline, макс. откл. способность 10000А (МЭК 898), 1P+N/ 2мод.(18мм), характеристика откл. D (10 - 20 крат. I ном.), Iн=20А, U=240В АС | 22.211 | 24.064 | 25.915 | 27.7661
675043 | G101ND25 | Модульный автоматический выключатель Серия G100 Redline, макс. откл. способность 10000А (МЭК 898), 1P+N/ 2мод.(18мм), характеристика откл. D (10 - 20 крат. I ном.), Iн=25А, U=240В АС | 22.211 | 24.064 | 25.915 | 27.7661
675044 | G101ND32 | Модульный автоматический выключатель Серия G100 Redline, макс. откл. способность 10000А (МЭК 898), 1P+N/ 2мод.(18мм), характеристика откл. D (10 - 20 крат. I ном.), Iн=32А, U=240В АС | 22.211 | 24.064 | 25.915 | 27.7661
675045 | G101ND40 | Модульный автоматический выключатель Серия G100 Redline, макс. откл. способность 10000А (МЭК 898), 1P+N/ 2мод.(18мм), характеристика откл. D (10 - 20 крат. I ном.), Iн=40А, U=240В АС | 24.4348 | 26.4732 | 28.5096 | 30.546
675046 | G101ND50 | Модульный автоматический выключатель Серия G100 Redline, макс. откл. способность 10000А (МЭК 898), 1P+N/ 2мод.(18мм), характеристика откл. D (10 - 20 крат. I ном.), Iн=50А, U=240В АС | 40.5278 | 43.9087 | 47.2863 | 50.6639
675047 | G101ND63 | Модульный автоматический выключатель Серия G100 Redline, макс. откл. способность 10000А (МЭК 898), 1P+N/ 2мод.(18мм), характеристика откл. D (10 - 20 крат. I ном.), Iн=63А, U=240В АС | 47.6824 | 51.6602 | 55.6341 | 59.6079
675048 | G102D0.5 | Модульный автоматический выключатель Серия G100 Redline, макс. откл. способность 10000А (МЭК 898), 2P/ 2мод.(18мм), характеристика откл. D (10 - 20 крат. I ном.), Iн=0,5А, U= 415В АС | 28.0794 | 30.4219 | 32.762 | 35.1022
675049 | G102D01 | Модульный автоматический выключатель Серия G100 Redline, макс. откл. способность 10000А (МЭК 898), 2P/ 2мод.(18мм), характеристика откл. D (10 - 20 крат. I ном.), Iн=1А, U= 415В АС | 36.719 | 39.7823 | 42.8425 | 45.9026
675050 | G102D02 | Модульный автоматический выключатель Серия G100 Redline, макс. откл. способность 10000А (МЭК 898), 2P/ 2мод.(18мм), характеристика откл. D (10 - 20 крат. I ном.), Iн=2А, U= 415В АС | 31.1237 | 33.7201 | 36.314 | 38.9078
675051 | G102D03 | Модульный автоматический выключатель Серия G100 Redline, макс. откл. способность 10000А (МЭК 898), 2P/ 2мод.(18мм), характеристика откл. D (10 - 20 крат. I ном.), Iн=3А, U= 415В АС | 31.1237 | 33.7201 | 36.314 | 38.9078
675052 | G102D04 | Модульный автоматический выключатель Серия G100 Redline, макс. откл. способность 10000А (МЭК 898), 2P/ 2мод.(18мм), характеристика откл. D (10 - 20 крат. I ном.), Iн=4А, U= 415В АС | 28.898 | 31.3088 | 33.7171 | 36.1255
675053 | G102D06 | Модульный автоматический выключатель Серия G100 Redline, макс. откл. способность 10000А (МЭК 898), 2P/ 2мод.(18мм), характеристика откл. D (10 - 20 крат. I ном.), Iн=6А, U= 415В АС | 29.0457 | 31.4688 | 33.8895 | 36.3102
675055 | G102D10 | Модульный автоматический выключатель Серия G100 Redline, макс. откл. способность 10000А (МЭК 898), 2P/ 2мод.(18мм), характеристика откл. D (10 - 20 крат. I ном.), Iн=10А, U= 415В АС | 29.0445 | 31.4675 | 33.8881 | 36.3087
675056 | G102D13 | Модульный автоматический выключатель Серия G100 Redline, макс. откл. способность 10000А (МЭК 898), 2P/ 2мод.(18мм), характеристика откл. D (10 - 20 крат. I ном.), Iн=13А, U= 415В АС | 22.2106 | 24.0635 | 25.9145 | 27.7656
675057 | G102D16 | Модульный автоматический выключатель Серия G100 Redline, макс. откл. способность 10000А (МЭК 898), 2P/ 2мод.(18мм), характеристика откл. D (10 - 20 крат. I ном.), Iн=16А, U= 415В АС | 29.0445 | 31.4675 | 33.8881 | 36.3087
675058 | G102D20 | Модульный автоматический выключатель Серия G100 Redline, макс. откл. способность 10000А (МЭК 898), 2P/ 2мод.(18мм), характеристика откл. D (10 - 20 крат. I ном.), Iн=20А, U= 415В АС | 29.0445 | 31.4675 | 33.8881 | 36.3087
675059 | G102D25 | Модульный автоматический выключатель Серия G100 Redline, макс. откл. способность 10000А (МЭК 898), 2P/ 2мод.(18мм), характеристика откл. D (10 - 20 крат. I ном.), Iн=25А, U= 415В АС | 29.0445 | 31.4675 | 33.8881 | 36.3087
675060 | G102D32 | Модульный автоматический выключатель Серия G100 Redline, макс. откл. способность 10000А (МЭК 898), 2P/ 2мод.(18мм), характеристика откл. D (10 - 20 крат. I ном.), Iн=32А, U= 415В АС | 29.0457 | 31.4688 | 33.8895 | 36.3102
675061 | G102D40 | Модульный автоматический выключатель Серия G100 Redline, макс. откл. способность 10000А (МЭК 898), 2P/ 2мод.(18мм), характеристика откл. D (10 - 20 крат. I ном.), Iн=40А, U= 415В АС | 31.9529 | 34.6185 | 37.2814 | 39.9444
675062 | G102D50 | Модульный автоматический выключатель Серия G100 Redline, макс. откл. способность 10000А (МЭК 898), 2P/ 2мод.(18мм), характеристика откл. D (10 - 20 крат. I ном.), Iн=50А, U= 415В АС | 52.9978 | 57.419 | 61.8359 | 66.2527
675063 | G102D63 | Модульный автоматический выключатель Серия G100 Redline, макс. откл. способность 10000А (МЭК 898), 2P/ 2мод.(18мм), характеристика откл. D (10 - 20 крат. I ном.), Iн=63А, U= 415В АС | 62.3544 | 67.5563 | 72.7529 | 77.9495
675064 | G103D0.5 | Модульный автоматический выключатель Серия G100 Redline, макс. откл. способность 10000А (МЭК 898), 3P/ 3мод.(18мм), характеристика откл. D (10 - 20 крат. I ном.), Iн=0,5А, U= 415В АС | 41.269 | 44.7118 | 48.1512 | 51.5906
675065 | G103D01 | Модульный автоматический выключатель Серия G100 Redline, макс. откл. способность 10000А (МЭК 898), 3P/ 3мод.(18мм), характеристика откл. D (10 - 20 крат. I ном.), Iн=1А, U= 415В АС | 46.6832 | 50.5777 | 54.4683 | 58.3589
675066 | G103D02 | Модульный автоматический выключатель Серия G100 Redline, макс. откл. способность 10000А (МЭК 898), 3P/ 3мод.(18мм), характеристика откл. D (10 - 20 крат. I ном.), Iн=2А, U= 415В АС | 46.6832 | 50.5777 | 54.4683 | 58.3589
675067 | G103D03 | Модульный автоматический выключатель Серия G100 Redline, макс. откл. способность 10000А (МЭК 898), 3P/ 3мод.(18мм), характеристика откл. D (10 - 20 крат. I ном.), Iн=3А, U= 415В АС | 46.6832 | 50.5777 | 54.4683 | 58.3589
675068 | G103D04 | Модульный автоматический выключатель Серия G100 Redline, макс. откл. способность 10000А (МЭК 898), 3P/ 3мод.(18мм), характеристика откл. D (10 - 20 крат. I ном.), Iн=4А, U= 415В АС | 43.3505 | 46.967 | 50.5798 | 54.1926
675069 | G103D06 | Модульный автоматический выключатель Серия G100 Redline, макс. откл. способность 10000А (МЭК 898), 3P/ 3мод.(18мм), характеристика откл. D (10 - 20 крат. I ном.), Iн=6А, U= 415В АС | 42.7016 | 46.2639 | 49.8227 | 53.3814
675071 | G103D10 | Модульный автоматический выключатель Серия G100 Redline, макс. откл. способность 10000А (МЭК 898), 3P/ 3мод.(18мм), характеристика откл. D (10 - 20 крат. I ном.), Iн=10А, U= 415В АС | 42.7016 | 46.2639 | 49.8227 | 53.3814
675072 | G103D13 | Модульный автоматический выключатель Серия G100 Redline, макс. откл. способность 10000А (МЭК 898), 3P/ 3мод.(18мм), характеристика откл. D (10 - 20 крат. I ном.), Iн=13А, U= 415В АС | 32.6541 | 35.3782 | 38.0996 | 40.821
675073 | G103D16 | Модульный автоматический выключатель Серия G100 Redline, макс. откл. способность 10000А (МЭК 898), 3P/ 3мод.(18мм), характеристика откл. D (10 - 20 крат. I ном.), Iн=16А, U= 415В АС | 42.7059 | 46.2686 | 49.8277 | 53.3868
675074 | G103D20 | Модульный автоматический выключатель Серия G100 Redline, макс. откл. способность 10000А (МЭК 898), 3P/ 3мод.(18мм), характеристика откл. D (10 - 20 крат. I ном.), Iн=20А, U= 415В АС | 42.7016 | 46.2639 | 49.8227 | 53.3814
675075 | G103D25 | Модульный автоматический выключатель Серия G100 Redline, макс. откл. способность 10000А (МЭК 898), 3P/ 3мод.(18мм), характеристика откл. D (10 - 20 крат. I ном.), Iн=25А, U= 415В АС | 42.7059 | 46.2686 | 49.8277 | 53.3868
675076 | G103D32 | Модульный автоматический выключатель Серия G100 Redline, макс. откл. способность 10000А (МЭК 898), 3P/ 3мод.(18мм), характеристика откл. D (10 - 20 крат. I ном.), Iн=32А, U= 415В АС | 42.7059 | 46.2686 | 49.8277 | 53.3868
675077 | G103D40 | Модульный автоматический выключатель Серия G100 Redline, макс. откл. способность 10000А (МЭК 898), 3P/ 3мод.(18мм), характеристика откл. D (10 - 20 крат. I ном.), Iн=40А, U= 415В АС | 46.9498 | 50.8665 | 54.7793 | 58.6921
675078 | G103D50 | Модульный автоматический выключатель Серия G100 Redline, макс. откл. способность 10000А (МЭК 898), 3P/ 3мод.(18мм), характеристика откл. D (10 - 20 крат. I ном.), Iн=50А, U= 415В АС | 79.8211 | 86.4801 | 93.1324 | 99.7847
675079 | G103D63 | Модульный автоматический выключатель Серия G100 Redline, макс. откл. способность 10000А (МЭК 898), 3P/ 3мод.(18мм), характеристика откл. D (10 - 20 крат. I ном.), Iн=63А, U= 415В АС | 93.9358 | 101.7723 | 109.6009 | 117.4295
675080 | G104D0.5 | Модульный автоматический выключатель Серия G100 Redline, макс. откл. способность 10000А (МЭК 898), 4P/ 4мод.(18мм), характеристика откл. D (10 - 20 крат. I ном.), Iн=0,5А, U= 415В АС | 53.7455 | 58.2291 | 62.7083 | 67.1875
675081 | G104D01 | Модульный автоматический выключатель Серия G100 Redline, макс. откл. способность 10000А (МЭК 898), 4P/ 4мод.(18мм), характеристика откл. D (10 - 20 крат. I ном.), Iн=1А, U= 415В АС | 62.2481 | 67.4411 | 72.6289 | 77.8166
675082 | G104D02 | Модульный автоматический выключатель Серия G100 Redline, макс. откл. способность 10000А (МЭК 898), 4P/ 4мод.(18мм), характеристика откл. D (10 - 20 крат. I ном.), Iн=2А, U= 415В АС | 62.2481 | 67.4411 | 72.6289 | 77.8166
675083 | G104D03 | Модульный автоматический выключатель Серия G100 Redline, макс. откл. способность 10000А (МЭК 898), 4P/ 4мод.(18мм), характеристика откл. D (10 - 20 крат. I ном.), Iн=3А, U= 415В АС | 62.2481 | 67.4411 | 72.6289 | 77.8166
675084 | G104D04 | Модульный автоматический выключатель Серия G100 Redline, макс. откл. способность 10000А (МЭК 898), 4P/ 4мод.(18мм), характеристика откл. D (10 - 20 крат. I ном.), Iн=4А, U= 415В АС | 57.8021 | 62.6242 | 67.4415 | 72.2587
675085 | G104D06 | Модульный автоматический выключатель Серия G100 Redline, макс. откл. способность 10000А (МЭК 898), 4P/ 4мод.(18мм), характеристика откл. D (10 - 20 крат. I ном.), Iн=6А, U= 415В АС | 55.6068 | 60.2457 | 64.88 | 69.5142
675087 | G104D10 | Модульный автоматический выключатель Серия G100 Redline, макс. откл. способность 10000А (МЭК 898), 4P/ 4мод.(18мм), характеристика откл. D (10 - 20 крат. I ном.), Iн=10А, U= 415В АС | 55.609 | 60.2481 | 64.8825 | 69.517
675088 | G104D13 | Модульный автоматический выключатель Серия G100 Redline, макс. откл. способность 10000А (МЭК 898), 4P/ 4мод.(18мм), характеристика откл. D (10 - 20 крат. I ном.), Iн=13А, U= 415В АС | 42.5225 | 46.0699 | 49.6137 | 53.1575
675089 | G104D16 | Модульный автоматический выключатель Серия G100 Redline, макс. откл. способность 10000А (МЭК 898), 4P/ 4мод.(18мм), характеристика откл. D (10 - 20 крат. I ном.), Iн=16А, U= 415В АС | 55.609 | 60.2481 | 64.8825 | 69.517
675090 | G104D20 | Модульный автоматический выключатель Серия G100 Redline, макс. откл. способность 10000А (МЭК 898), 4P/ 4мод.(18мм), характеристика откл. D (10 - 20 крат. I ном.), Iн=20А, U= 415В АС | 55.609 | 60.2481 | 64.8825 | 69.517
675091 | G104D25 | Модульный автоматический выключатель Серия G100 Redline, макс. откл. способность 10000А (МЭК 898), 4P/ 4мод.(18мм), характеристика откл. D (10 - 20 крат. I ном.), Iн=25А, U= 415В АС | 55.609 | 60.2481 | 64.8825 | 69.517
675092 | G104D32 | Модульный автоматический выключатель Серия G100 Redline, макс. откл. способность 10000А (МЭК 898), 4P/ 4мод.(18мм), характеристика откл. D (10 - 20 крат. I ном.), Iн=32А, U= 415В АС | 55.6068 | 60.2457 | 64.88 | 69.5142
675093 | G104D40 | Модульный автоматический выключатель Серия G100 Redline, макс. откл. способность 10000А (МЭК 898), 4P/ 4мод.(18мм), характеристика откл. D (10 - 20 крат. I ном.), Iн=40А, U= 415В АС | 61.0715 | 66.1663 | 71.2561 | 76.3458
675094 | G104D50 | Модульный автоматический выключатель Серия G100 Redline, макс. откл. способность 10000А (МЭК 898), 4P/ 4мод.(18мм), характеристика откл. D (10 - 20 крат. I ном.), Iн=50А, U= 415В АС | 103.9627 | 112.6356 | 121.2999 | 129.9642
675095 | G104D63 | Модульный автоматический выключатель Серия G100 Redline, макс. откл. способность 10000А (МЭК 898), 4P/ 4мод.(18мм), характеристика откл. D (10 - 20 крат. I ном.), Iн=63А, U= 415В АС | 121.3709 | 131.4961 | 141.6112 | 151.7263
675096 | G103ND0.5 | Модульный автоматический выключатель Серия G100 Redline, макс. откл. способность 10000А (МЭК 898), 3P+N/ 4мод.(18мм), характеристика откл. D (10 - 20 крат. I ном.), Iн=0,5А, U= 415В АС | 56.4818 | 61.1937 | 65.9009 | 70.6081
675097 | G103ND01 | Модульный автоматический выключатель Серия G100 Redline, макс. откл. способность 10000А (МЭК 898), 3P+N/ 4мод.(18мм), характеристика откл. D (10 - 20 крат. I ном.), Iн=1А, U= 415В АС | 56.4818 | 61.1937 | 65.9009 | 70.6081
675098 | G103ND02 | Модульный автоматический выключатель Серия G100 Redline, макс. откл. способность 10000А (МЭК 898), 3P+N/ 4мод.(18мм), характеристика откл. D (10 - 20 крат. I ном.), Iн=2А, U= 415В АС | 56.4818 | 61.1937 | 65.9009 | 70.6081
675099 | G103ND03 | Модульный автоматический выключатель Серия G100 Redline, макс. откл. способность 10000А (МЭК 898), 3P+N/ 4мод.(18мм), характеристика откл. D (10 - 20 крат. I ном.), Iн=3А, U= 415В АС | 56.4818 | 61.1937 | 65.9009 | 70.6081
675100 | G103ND04 | Модульный автоматический выключатель Серия G100 Redline, макс. откл. способность 10000А (МЭК 898), 3P+N/ 4мод.(18мм), характеристика откл. D (10 - 20 крат. I ном.), Iн=4А, U= 415В АС | 56.4818 | 61.1937 | 65.9009 | 70.6081
675101 | G103ND06 | Модульный автоматический выключатель Серия G100 Redline, макс. откл. способность 10000А (МЭК 898), 3P+N/ 4мод.(18мм), характеристика откл. D (10 - 20 крат. I ном.), Iн=6А, U= 415В АС | 44.6887 | 48.4168 | 52.1412 | 55.8656
675103 | G103ND10 | Модульный автоматический выключатель Серия G100 Redline, макс. откл. способность 10000А (МЭК 898), 3P+N/ 4мод.(18мм), характеристика откл. D (10 - 20 крат. I ном.), Iн=10А, U= 415В АС | 44.25 | 47.9415 | 51.6293 | 55.3171
675104 | G103ND13 | Модульный автоматический выключатель Серия G100 Redline, макс. откл. способность 10000А (МЭК 898), 3P+N/ 4мод.(18мм), характеристика откл. D (10 - 20 крат. I ном.), Iн=13А, U= 415В АС | 44.6887 | 48.4168 | 52.1412 | 55.8656
675105 | G103ND16 | Модульный автоматический выключатель Серия G100 Redline, макс. откл. способность 10000А (МЭК 898), 3P+N/ 4мод.(18мм), характеристика откл. D (10 - 20 крат. I ном.), Iн=16А, U= 415В АС | 44.25 | 47.9415 | 51.6293 | 55.3171
675106 | G103ND20 | Модульный автоматический выключатель Серия G100 Redline, макс. откл. способность 10000А (МЭК 898), 3P+N/ 4мод.(18мм), характеристика откл. D (10 - 20 крат. I ном.), Iн=20А, U= 415В АС | 44.25 | 47.9415 | 51.6293 | 55.3171
675107 | G103ND25 | Модульный автоматический выключатель Серия G100 Redline, макс. откл. способность 10000А (МЭК 898), 3P+N/ 4мод.(18мм), характеристика откл. D (10 - 20 крат. I ном.), Iн=25А, U= 415В АС | 44.25 | 47.9415 | 51.6293 | 55.3171
675108 | G103ND32 | Модульный автоматический выключатель Серия G100 Redline, макс. откл. способность 10000А (МЭК 898), 3P+N/ 4мод.(18мм), характеристика откл. D (10 - 20 крат. I ном.), Iн=32А, U= 415В АС | 44.6887 | 48.4168 | 52.1412 | 55.8656
675109 | G103ND40 | Модульный автоматический выключатель Серия G100 Redline, макс. откл. способность 10000А (МЭК 898), 3P+N/ 4мод.(18мм), характеристика откл. D (10 - 20 крат. I ном.), Iн=40А, U= 415В АС | 49.0753 | 53.1693 | 57.2592 | 61.3492
675110 | G103ND50 | Модульный автоматический выключатель Серия G100 Redline, макс. откл. способность 10000А (МЭК 898), 3P+N/ 4мод.(18мм), характеристика откл. D (10 - 20 крат. I ном.), Iн=50А, U= 415В АС | 83.5519 | 90.5221 | 97.4853 | 104.4486
675111 | G103ND63 | Модульный автоматический выключатель Серия G100 Redline, макс. откл. способность 10000А (МЭК 898), 3P+N/ 4мод.(18мм), характеристика откл. D (10 - 20 крат. I ном.), Iн=63А, U= 415В АС | 97.5252 | 105.6611 | 113.7889 | 121.9167
675112 | GT101C0.5 | Модульный автоматический выключатель Серия GT10 Redline, макс. откл. способность 10кA (МЭК 947.2), 1P/ 1мод.(18мм), характеристика откл. С (5 - 10 крат. I ном.), Iн=0,5А, U= 240В АС | 9.7526 | 10.5662 | 11.379 | 12.1918
675113 | GT101C01 | Модульный автоматический выключатель Серия GT10 Redline, макс. откл. способность 10кA (МЭК 947.2), 1P/ 1мод.(18мм), характеристика откл. С (5 - 10 крат. I ном.), Iн=1А, U= 240В АС | 9.7526 | 10.5662 | 11.379 | 12.1918
675114 | GT101C02 | Модульный автоматический выключатель Серия GT10 Redline, макс. откл. способность 10кA (МЭК 947.2), 1P/ 1мод.(18мм), характеристика откл. С (5 - 10 крат. I ном.), Iн=2А, U= 240В АС | 9.7526 | 10.5662 | 11.379 | 12.1918
675115 | GT101C03 | Модульный автоматический выключатель Серия GT10 Redline, макс. откл. способность 10кA (МЭК 947.2), 1P/ 1мод.(18мм), характеристика откл. С (5 - 10 крат. I ном.), Iн=3А, U= 240В АС | 9.7526 | 10.5662 | 11.379 | 12.1918
675116 | GT101C04 | Модульный автоматический выключатель Серия GT10 Redline, макс. откл. способность 10кA (МЭК 947.2), 1P/ 1мод.(18мм), характеристика откл. С (5 - 10 крат. I ном.), Iн=4А, U= 240В АС | 9.7526 | 10.5662 | 11.379 | 12.1918
675117 | GT101C06 | Модульный автоматический выключатель Серия GT10 Redline, макс. откл. способность 10кA (МЭК 947.2), 1P/ 1мод.(18мм), характеристика откл. С (5 - 10 крат. I ном.), Iн=6А, U= 240В АС | 7.7084 | 8.3514 | 8.9938 | 9.6362
675119 | GT101C10 | Модульный автоматический выключатель Серия GT10 Redline, макс. откл. способность 10кA (МЭК 947.2), 1P/ 1мод.(18мм), характеристика откл. С (5 - 10 крат. I ном.), Iн=10А, U= 240В АС | 7.7084 | 8.3514 | 8.9938 | 9.6362
675120 | GT101C13 | Модульный автоматический выключатель Серия GT10 Redline, макс. откл. способность 10кA (МЭК 947.2), 1P/ 1мод.(18мм), характеристика откл. С (5 - 10 крат. I ном.), Iн=13А, U= 240В АС | 7.7084 | 8.3514 | 8.9938 | 9.6362
675121 | GT101C16 | Модульный автоматический выключатель Серия GT10 Redline, макс. откл. способность 10кA (МЭК 947.2), 1P/ 1мод.(18мм), характеристика откл. С (5 - 10 крат. I ном.), Iн=16А, U= 240В АС | 7.5591 | 8.1897 | 8.8197 | 9.4497
675122 | GT101C20 | Модульный автоматический выключатель Серия GT10 Redline, макс. откл. способность 10кA (МЭК 947.2), 1P/ 1мод.(18мм), характеристика откл. С (5 - 10 крат. I ном.), Iн=20А, U= 240В АС | 7.7084 | 8.3514 | 8.9938 | 9.6362
675123 | GT101C25 | Модульный автоматический выключатель Серия GT10 Redline, макс. откл. способность 10кA (МЭК 947.2), 1P/ 1мод.(18мм), характеристика откл. С (5 - 10 крат. I ном.), Iн=25А, U= 240В АС | 7.7084 | 8.3514 | 8.9938 | 9.6362
675124 | GT101C32 | Модульный автоматический выключатель Серия GT10 Redline, макс. откл. способность 10кA (МЭК 947.2), 1P/ 1мод.(18мм), характеристика откл. С (5 - 10 крат. I ном.), Iн=32А, U= 240В АС | 7.7084 | 8.3514 | 8.9938 | 9.6362
675125 | GT101C40 | Модульный автоматический выключатель Серия GT10 Redline, макс. откл. способность 10кA (МЭК 947.2), 1P/ 1мод.(18мм), характеристика откл. С (5 - 10 крат. I ном.), Iн=40А, U= 240В АС | 9.8241 | 10.6436 | 11.4624 | 12.2811
675126 | GT101C50 | Модульный автоматический выключатель Серия GT10 Redline, макс. откл. способность 10кA (МЭК 947.2), 1P/ 1мод.(18мм), характеристика откл. С (5 - 10 крат. I ном.), Iн=50А, U= 240В АС | 12.7572 | 13.8215 | 14.8847 | 15.9479
675127 | GT101C63 | Модульный автоматический выключатель Серия GT10 Redline, макс. откл. способность 10кA (МЭК 947.2), 1P/ 1мод.(18мм), характеристика откл. С (5 - 10 крат. I ном.), Iн=63А, U= 240В АС | 14.8829 | 16.1245 | 17.3649 | 18.6052
675128 | GT102C0.5 | Модульный автоматический выключатель Серия GT10 Redline, макс. откл. способность 10кA (МЭК 947.2), 2P/ 2мод.(18мм), характеристика откл. С (5 - 10 крат. I ном.), Iн=0,5А, U=415В АС | 21.2103 | 22.9798 | 24.7474 | 26.5151
675129 | GT102C01 | Модульный автоматический выключатель Серия GT10 Redline, макс. откл. способность 10кA (МЭК 947.2), 2P/ 2мод.(18мм), характеристика откл. С (5 - 10 крат. I ном.), Iн=1А, U=415В АС | 21.2103 | 22.9798 | 24.7474 | 26.5151
675130 | GT102C02 | Модульный автоматический выключатель Серия GT10 Redline, макс. откл. способность 10кA (МЭК 947.2), 2P/ 2мод.(18мм), характеристика откл. С (5 - 10 крат. I ном.), Iн=2А, U=415В АС | 21.2103 | 22.9798 | 24.7474 | 26.5151
675131 | GT102C03 | Модульный автоматический выключатель Серия GT10 Redline, макс. откл. способность 10кA (МЭК 947.2), 2P/ 2мод.(18мм), характеристика откл. С (5 - 10 крат. I ном.), Iн=3А, U=415В АС | 21.2103 | 22.9798 | 24.7474 | 26.5151
675132 | GT102C04 | Модульный автоматический выключатель Серия GT10 Redline, макс. откл. способность 10кA (МЭК 947.2), 2P/ 2мод.(18мм), характеристика откл. С (5 - 10 крат. I ном.), Iн=4А, U=415В АС | 21.2103 | 22.9798 | 24.7474 | 26.5151
675133 | GT102C06 | Модульный автоматический выключатель Серия GT10 Redline, макс. откл. способность 10кA (МЭК 947.2), 2P/ 2мод.(18мм), характеристика откл. С (5 - 10 крат. I ном.), Iн=6А, U=415В АС | 16.911 | 18.3218 | 19.7312 | 21.1406
675134 | GT102C08 | Авт.выкл.,2Р,8А,хар.С,10кА(МЭК 947.2),240В АС | 17.4238 | 18.8774 | 20.3295 | 21.7816
675135 | GT102C10 | Модульный автоматический выключатель Серия GT10 Redline, макс. откл. способность 10кA (МЭК 947.2), 2P/ 2мод.(18мм), характеристика откл. С (5 - 10 крат. I ном.), Iн=10А, U=415В АС | 16.911 | 18.3218 | 19.7312 | 21.1406
675136 | GT102C13 | Модульный автоматический выключатель Серия GT10 Redline, макс. откл. способность 10кA (МЭК 947.2), 2P/ 2мод.(18мм), характеристика откл. С (5 - 10 крат. I ном.), Iн=13А, U=415В АС | 16.911 | 18.3218 | 19.7312 | 21.1406
675137 | GT102C16 | Модульный автоматический выключатель Серия GT10 Redline, макс. откл. способность 10кA (МЭК 947.2), 2P/ 2мод.(18мм), характеристика откл. С (5 - 10 крат. I ном.), Iн=16А, U=415В АС | 16.911 | 18.3218 | 19.7312 | 21.1406
675138 | GT102C20 | Модульный автоматический выключатель Серия GT10 Redline, макс. откл. способность 10кA (МЭК 947.2), 2P/ 2мод.(18мм), характеристика откл. С (5 - 10 крат. I ном.), Iн=20А, U=415В АС | 16.911 | 18.3218 | 19.7312 | 21.1406
675139 | GT102C25 | Модульный автоматический выключатель Серия GT10 Redline, макс. откл. способность 10кA (МЭК 947.2), 2P/ 2мод.(18мм), характеристика откл. С (5 - 10 крат. I ном.), Iн=25А, U=415В АС | 16.5778 | 17.9607 | 19.3423 | 20.7239
675140 | GT102C32 | Модульный автоматический выключатель Серия GT10 Redline, макс. откл. способность 10кA (МЭК 947.2), 2P/ 2мод.(18мм), характеристика откл. С (5 - 10 крат. I ном.), Iн=32А, U=415В АС | 16.911 | 18.3218 | 19.7312 | 21.1406
675141 | GT102C40 | Модульный автоматический выключатель Серия GT10 Redline, макс. откл. способность 10кA (МЭК 947.2), 2P/ 2мод.(18мм), характеристика откл. С (5 - 10 крат. I ном.), Iн=40А, U=415В АС | 21.3544 | 23.1359 | 24.9156 | 26.6953
675142 | GT102C50 | Модульный автоматический выключатель Серия GT10 Redline, макс. откл. способность 10кA (МЭК 947.2), 2P/ 2мод.(18мм), характеристика откл. С (5 - 10 крат. I ном.), Iн=50А, U=415В АС | 27.9144 | 30.2431 | 32.5695 | 34.8959
675143 | GT102C63 | Модульный автоматический выключатель Серия GT10 Redline, макс. откл. способность 10кA (МЭК 947.2), 2P/ 2мод.(18мм), характеристика откл. С (5 - 10 крат. I ном.), Iн=63А, U=415В АС | 31.6636 | 34.3051 | 36.944 | 39.5829
675144 | GT103C0.5 | Модульный автоматический выключатель Серия GT10 Redline, макс. откл. способность 10кA (МЭК 947.2), 3P/ 3мод.(18мм), характеристика откл. С (5 - 10 крат. I ном.), Iн=0,5А, U=415В АС | 31.0639 | 33.6554 | 36.2442 | 38.8331
675145 | GT103C01 | Модульный автоматический выключатель Серия GT10 Redline, макс. откл. способность 10кA (МЭК 947.2), 3P/ 3мод.(18мм), характеристика откл. С (5 - 10 крат. I ном.), Iн=1А, U=415В АС | 31.0639 | 33.6554 | 36.2442 | 38.8331
675146 | GT103C02 | Модульный автоматический выключатель Серия GT10 Redline, макс. откл. способность 10кA (МЭК 947.2), 3P/ 3мод.(18мм), характеристика откл. С (5 - 10 крат. I ном.), Iн=2А, U=415В АС | 31.0639 | 33.6554 | 36.2442 | 38.8331
675147 | GT103C03 | Модульный автоматический выключатель Серия GT10 Redline, макс. откл. способность 10кA (МЭК 947.2), 3P/ 3мод.(18мм), характеристика откл. С (5 - 10 крат. I ном.), Iн=3А, U=415В АС | 31.0639 | 33.6554 | 36.2442 | 38.8331
675148 | GT103C04 | Модульный автоматический выключатель Серия GT10 Redline, макс. откл. способность 10кA (МЭК 947.2), 3P/ 3мод.(18мм), характеристика откл. С (5 - 10 крат. I ном.), Iн=4А, U=415В АС | 31.0639 | 33.6554 | 36.2442 | 38.8331
675149 | GT103C06 | Модульный автоматический выключатель Серия GT10 Redline, макс. откл. способность 10кA (МЭК 947.2), 3P/ 3мод.(18мм), характеристика откл. С (5 - 10 крат. I ном.), Iн=6А, U=415В АС | 24.8138 | 26.8838 | 28.9518 | 31.0198
675151 | GT103C10 | Модульный автоматический выключатель Серия GT10 Redline, макс. откл. способность 10кA (МЭК 947.2), 3P/ 3мод.(18мм), характеристика откл. С (5 - 10 крат. I ном.), Iн=10А, U=415В АС | 24.8138 | 26.8838 | 28.9518 | 31.0198
675152 | GT103C13 | Модульный автоматический выключатель Серия GT10 Redline, макс. откл. способность 10кA (МЭК 947.2), 3P/ 3мод.(18мм), характеристика откл. С (5 - 10 крат. I ном.), Iн=13А, U=415В АС | 24.8138 | 26.8838 | 28.9518 | 31.0198
675153 | GT103C16 | Модульный автоматический выключатель Серия GT10 Redline, макс. откл. способность 10кA (МЭК 947.2), 3P/ 3мод.(18мм), характеристика откл. С (5 - 10 крат. I ном.), Iн=16А, U=415В АС | 24.8138 | 26.8838 | 28.9518 | 31.0198
675154 | GT103C20 | Модульный автоматический выключатель Серия GT10 Redline, макс. откл. способность 10кA (МЭК 947.2), 3P/ 3мод.(18мм), характеристика откл. С (5 - 10 крат. I ном.), Iн=20А, U=415В АС | 24.8138 | 26.8838 | 28.9518 | 31.0198
675155 | GT103C25 | Модульный автоматический выключатель Серия GT10 Redline, макс. откл. способность 10кA (МЭК 947.2), 3P/ 3мод.(18мм), характеристика откл. С (5 - 10 крат. I ном.), Iн=25А, U=415В АС | 24.8138 | 26.8838 | 28.9518 | 31.0198
675156 | GT103C32 | Модульный автоматический выключатель Серия GT10 Redline, макс. откл. способность 10кA (МЭК 947.2), 3P/ 3мод.(18мм), характеристика откл. С (5 - 10 крат. I ном.), Iн=32А, U=415В АС | 24.8138 | 26.8838 | 28.9518 | 31.0198
675157 | GT103C40 | Модульный автоматический выключатель Серия GT10 Redline, макс. откл. способность 10кA (МЭК 947.2), 3P/ 3мод.(18мм), характеристика откл. С (5 - 10 крат. I ном.), Iн=40А, U=415В АС | 31.2521 | 33.8592 | 36.4638 | 39.0683
675158 | GT103C50 | Модульный автоматический выключатель Серия GT10 Redline, макс. откл. способность 10кA (МЭК 947.2), 3P/ 3мод.(18мм), характеристика откл. С (5 - 10 крат. I ном.), Iн=50А, U=415В АС | 40.2882 | 43.6492 | 47.0068 | 50.3644
675159 | GT103C63 | Модульный автоматический выключатель Серия GT10 Redline, макс. откл. способность 10кA (МЭК 947.2), 3P/ 3мод.(18мм), характеристика откл. С (5 - 10 крат. I ном.), Iн=63А, U=415В АС | 44.6623 | 48.3882 | 52.1104 | 55.8325
675160 | GT104C0.5 | Модульный автоматический выключатель Серия GT10 Redline, макс. откл. способность 10кA (МЭК 947.2), 4P/ 4мод.(18мм), характеристика откл. С (5 - 10 крат. I ном.), Iн=0,5А, U=415В АС | 39.6091 | 42.9134 | 46.2145 | 49.5155
675161 | GT104C01 | Модульный автоматический выключатель Серия GT10 Redline, макс. откл. способность 10кA (МЭК 947.2), 4P/ 4мод.(18мм), характеристика откл. С (5 - 10 крат. I ном.), Iн=1А, U=415В АС | 39.6091 | 42.9134 | 46.2145 | 49.5155
675162 | GT104C02 | Модульный автоматический выключатель Серия GT10 Redline, макс. откл. способность 10кA (МЭК 947.2), 4P/ 4мод.(18мм), характеристика откл. С (5 - 10 крат. I ном.), Iн=2А, U=415В АС | 39.6091 | 42.9134 | 46.2145 | 49.5155
675163 | GT104C03 | Модульный автоматический выключатель Серия GT10 Redline, макс. откл. способность 10кA (МЭК 947.2), 4P/ 4мод.(18мм), характеристика откл. С (5 - 10 крат. I ном.), Iн=3А, U=415В АС | 39.6091 | 42.9134 | 46.2145 | 49.5155
675164 | GT104C04 | Модульный автоматический выключатель Серия GT10 Redline, макс. откл. способность 10кA (МЭК 947.2), 4P/ 4мод.(18мм), характеристика откл. С (5 - 10 крат. I ном.), Iн=4А, U=415В АС | 39.6091 | 42.9134 | 46.2145 | 49.5155
675165 | GT104C06 | Модульный автоматический выключатель Серия GT10 Redline, макс. откл. способность 10кA (МЭК 947.2), 4P/ 4мод.(18мм), характеристика откл. С (5 - 10 крат. I ном.), Iн=6А, U=415В АС | 32.4292 | 35.1345 | 37.8372 | 40.5398
675167 | GT104C10 | Модульный автоматический выключатель Серия GT10 Redline, макс. откл. способность 10кA (МЭК 947.2), 4P/ 4мод.(18мм), характеристика откл. С (5 - 10 крат. I ном.), Iн=10А, U=415В АС | 32.4292 | 35.1345 | 37.8372 | 40.5398
675168 | GT104C13 | Модульный автоматический выключатель Серия GT10 Redline, макс. откл. способность 10кA (МЭК 947.2), 4P/ 4мод.(18мм), характеристика откл. С (5 - 10 крат. I ном.), Iн=13А, U=415В АС | 32.4292 | 35.1345 | 37.8372 | 40.5398
675169 | GT104C16 | Модульный автоматический выключатель Серия GT10 Redline, макс. откл. способность 10кA (МЭК 947.2), 4P/ 4мод.(18мм), характеристика откл. С (5 - 10 крат. I ном.), Iн=16А, U=415В АС | 32.4292 | 35.1345 | 37.8372 | 40.5398
675170 | GT104C20 | Модульный автоматический выключатель Серия GT10 Redline, макс. откл. способность 10кA (МЭК 947.2), 4P/ 4мод.(18мм), характеристика откл. С (5 - 10 крат. I ном.), Iн=20А, U=415В АС | 32.4292 | 35.1345 | 37.8372 | 40.5398
675171 | GT104C25 | Модульный автоматический выключатель Серия GT10 Redline, макс. откл. способность 10кA (МЭК 947.2), 4P/ 4мод.(18мм), характеристика откл. С (5 - 10 крат. I ном.), Iн=25А, U=415В АС | 31.7973 | 34.4499 | 37.0999 | 39.7499
675172 | GT104C32 | Модульный автоматический выключатель Серия GT10 Redline, макс. откл. способность 10кA (МЭК 947.2), 4P/ 4мод.(18мм), характеристика откл. С (5 - 10 крат. I ном.), Iн=32А, U=415В АС | 32.4292 | 35.1345 | 37.8372 | 40.5398
675173 | GT104C40 | Модульный автоматический выключатель Серия GT10 Redline, макс. откл. способность 10кA (МЭК 947.2), 4P/ 4мод.(18мм), характеристика откл. С (5 - 10 крат. I ном.), Iн=40А, U=415В АС | 39.8621 | 43.1875 | 46.5097 | 49.8318
675174 | GT104C50 | Модульный автоматический выключатель Серия GT10 Redline, макс. откл. способность 10кA (МЭК 947.2), 4P/ 4мод.(18мм), характеристика откл. С (5 - 10 крат. I ном.), Iн=50А, U=415В АС | 51.0161 | 55.2721 | 59.5237 | 63.7754
675175 | GT104C63 | Модульный автоматический выключатель Серия GT10 Redline, макс. откл. способность 10кA (МЭК 947.2), 4P/ 4мод.(18мм), характеристика откл. С (5 - 10 крат. I ном.), Iн=63А, U=415В АС | 60.7538 | 65.8221 | 70.8853 | 75.9485
675176 | GT101B06 | Модульный автоматический выключатель Серия GT10 Redline, макс. откл. способность 10кA (МЭК 947.2), 1P/ 1мод.(18мм), характеристика откл. В (3 - 5 крат. I ном.), Iн=6А, U= 240В АС | 7.7084 | 8.3514 | 8.9938 | 9.6362
675178 | GT101B10 | Модульный автоматический выключатель Серия GT10 Redline, макс. откл. способность 10кA (МЭК 947.2), 1P/ 1мод.(18мм), характеристика откл. В (3 - 5 крат. I ном.), Iн=10А, U= 240В АС | 7.7084 | 8.3514 | 8.9938 | 9.6362
675179 | GT101B13 | Модульный автоматический выключатель Серия GT10 Redline, макс. откл. способность 10кA (МЭК 947.2), 1P/ 1мод.(18мм), характеристика откл. В (3 - 5 крат. I ном.), Iн=13А, U= 240В АС | 7.7084 | 8.3514 | 8.9938 | 9.6362
675180 | GT101B16 | Модульный автоматический выключатель Серия GT10 Redline, макс. откл. способность 10кA (МЭК 947.2), 1P/ 1мод.(18мм), характеристика откл. В (3 - 5 крат. I ном.), Iн=16А, U= 240В АС | 7.7084 | 8.3514 | 8.9938 | 9.6362
675181 | GT101B20 | Модульный автоматический выключатель Серия GT10 Redline, макс. откл. способность 10кA (МЭК 947.2), 1P/ 1мод.(18мм), характеристика откл. В (3 - 5 крат. I ном.), Iн=20А, U= 240В АС | 7.7084 | 8.3514 | 8.9938 | 9.6362
675182 | GT101B25 | Модульный автоматический выключатель Серия GT10 Redline, макс. откл. способность 10кA (МЭК 947.2), 1P/ 1мод.(18мм), характеристика откл. В (3 - 5 крат. I ном.), Iн=25А, U= 240В АС | 7.7084 | 8.3514 | 8.9938 | 9.6362
675183 | GT101B32 | Модульный автоматический выключатель Серия GT10 Redline, макс. откл. способность 10кA (МЭК 947.2), 1P/ 1мод.(18мм), характеристика откл. В (3 - 5 крат. I ном.), Iн=32А, U= 240В АС | 7.7084 | 8.3514 | 8.9938 | 9.6362
675184 | GT101B40 | Модульный автоматический выключатель Серия GT10 Redline, макс. откл. способность 10кA (МЭК 947.2), 1P/ 1мод.(18мм), характеристика откл. В (3 - 5 крат. I ном.), Iн=40А, U= 240В АС | 9.8241 | 10.6436 | 11.4624 | 12.2811
675185 | GT101B50 | Модульный автоматический выключатель Серия GT10 Redline, макс. откл. способность 10кA (МЭК 947.2), 1P/ 1мод.(18мм), характеристика откл. В (3 - 5 крат. I ном.), Iн=50А, U= 240В АС | 12.7572 | 13.8215 | 14.8847 | 15.9479
675186 | GT101B63 | Модульный автоматический выключатель Серия GT10 Redline, макс. откл. способность 10кA (МЭК 947.2), 1P/ 1мод.(18мм), характеристика откл. В (3 - 5 крат. I ном.), Iн=63А, U= 240В АС | 15.1845 | 16.4512 | 17.7167 | 18.9822
675187 | GT102B06 | Модульный автоматический выключатель Серия GT10 Redline, макс. откл. способность 10кA (МЭК 947.2), 2P/ 2мод.(18мм), характеристика откл. В (3 - 5 крат. I ном.), Iн=6А, U=415В АС | 16.5801 | 17.9633 | 19.3451 | 20.7269
675189 | GT102B10 | Модульный автоматический выключатель Серия GT10 Redline, макс. откл. способность 10кA (МЭК 947.2), 2P/ 2мод.(18мм), характеристика откл. В (3 - 5 крат. I ном.), Iн=10А, U=415В АС | 16.5801 | 17.9633 | 19.3451 | 20.7269
675190 | GT102B13 | Модульный автоматический выключатель Серия GT10 Redline, макс. откл. способность 10кA (МЭК 947.2), 2P/ 2мод.(18мм), характеристика откл. В (3 - 5 крат. I ном.), Iн=13А, U=415В АС | 16.5801 | 17.9633 | 19.3451 | 20.7269
675191 | GT102B16 | Модульный автоматический выключатель Серия GT10 Redline, макс. откл. способность 10кA (МЭК 947.2), 2P/ 2мод.(18мм), характеристика откл. В (3 - 5 крат. I ном.), Iн=16А, U=415В АС | 16.5801 | 17.9633 | 19.3451 | 20.7269
675192 | GT102B20 | Модульный автоматический выключатель Серия GT10 Redline, макс. откл. способность 10кA (МЭК 947.2), 2P/ 2мод.(18мм), характеристика откл. В (3 - 5 крат. I ном.), Iн=20А, U=415В АС | 16.5801 | 17.9633 | 19.3451 | 20.7269
675193 | GT102B25 | Модульный автоматический выключатель Серия GT10 Redline, макс. откл. способность 10кA (МЭК 947.2), 2P/ 2мод.(18мм), характеристика откл. В (3 - 5 крат. I ном.), Iн=25А, U=415В АС | 16.5801 | 17.9633 | 19.3451 | 20.7269
675194 | GT102B32 | Модульный автоматический выключатель Серия GT10 Redline, макс. откл. способность 10кA (МЭК 947.2), 2P/ 2мод.(18мм), характеристика откл. В (3 - 5 крат. I ном.), Iн=32А, U=415В АС | 16.5801 | 17.9633 | 19.3451 | 20.7269
675195 | GT102B40 | Модульный автоматический выключатель Серия GT10 Redline, макс. откл. способность 10кA (МЭК 947.2), 2P/ 2мод.(18мм), характеристика откл. В (3 - 5 крат. I ном.), Iн=40А, U=415В АС | 20.6185 | 22.3385 | 24.0569 | 25.7752
675196 | GT102B50 | Модульный автоматический выключатель Серия GT10 Redline, макс. откл. способность 10кA (МЭК 947.2), 2P/ 2мод.(18мм), характеристика откл. В (3 - 5 крат. I ном.), Iн=50А, U=415В АС | 20.6185 | 22.3385 | 24.0569 | 25.7752
675197 | GT102B63 | Модульный автоматический выключатель Серия GT10 Redline, макс. откл. способность 10кA (МЭК 947.2), 2P/ 2мод.(18мм), характеристика откл. В (3 - 5 крат. I ном.), Iн=63А, U=415В АС | 31.6773 | 34.32 | 36.96 | 39.6
675198 | GT103B06 | Модульный автоматический выключатель Серия GT10 Redline, макс. откл. способность 10кA (МЭК 947.2), 3P/ 3мод.(18мм), характеристика откл. В (3 - 5 крат. I ном.), Iн=6А, U=415В АС | 24.808 | 26.8776 | 28.9451 | 31.0126
675200 | GT103B10 | Модульный автоматический выключатель Серия GT10 Redline, макс. откл. способность 10кA (МЭК 947.2), 3P/ 3мод.(18мм), характеристика откл. В (3 - 5 крат. I ном.), Iн=10А, U=415В АС | 24.808 | 26.8776 | 28.9451 | 31.0126
675201 | GT103B13 | Модульный автоматический выключатель Серия GT10 Redline, макс. откл. способность 10кA (МЭК 947.2), 3P/ 3мод.(18мм), характеристика откл. В (3 - 5 крат. I ном.), Iн=13А, U=415В АС | 24.808 | 26.8776 | 28.9451 | 31.0126
675202 | GT103B16 | Модульный автоматический выключатель Серия GT10 Redline, макс. откл. способность 10кA (МЭК 947.2), 3P/ 3мод.(18мм), характеристика откл. В (3 - 5 крат. I ном.), Iн=16А, U=415В АС | 24.808 | 26.8776 | 28.9451 | 31.0126
675203 | GT103B20 | Модульный автоматический выключатель Серия GT10 Redline, макс. откл. способность 10кA (МЭК 947.2), 3P/ 3мод.(18мм), характеристика откл. В (3 - 5 крат. I ном.), Iн=20А, U=415В АС | 24.808 | 26.8776 | 28.9451 | 31.0126
675204 | GT103B25 | Модульный автоматический выключатель Серия GT10 Redline, макс. откл. способность 10кA (МЭК 947.2), 3P/ 3мод.(18мм), характеристика откл. В (3 - 5 крат. I ном.), Iн=25А, U=415В АС | 24.808 | 26.8776 | 28.9451 | 31.0126
675205 | GT103B32 | Модульный автоматический выключатель Серия GT10 Redline, макс. откл. способность 10кA (МЭК 947.2), 3P/ 3мод.(18мм), характеристика откл. В (3 - 5 крат. I ном.), Iн=32А, U=415В АС | 24.808 | 26.8776 | 28.9451 | 31.0126
675206 | GT103B40 | Модульный автоматический выключатель Серия GT10 Redline, макс. откл. способность 10кA (МЭК 947.2), 3P/ 3мод.(18мм), характеристика откл. В (3 - 5 крат. I ном.), Iн=40А, U=415В АС | 31.3737 | 33.991 | 36.6057 | 39.2204
675207 | GT103B50 | Модульный автоматический выключатель Серия GT10 Redline, макс. откл. способность 10кA (МЭК 947.2), 3P/ 3мод.(18мм), характеристика откл. В (3 - 5 крат. I ном.), Iн=50А, U=415В АС | 40.3019 | 43.664 | 47.0228 | 50.3815
675208 | GT103B63 | Модульный автоматический выключатель Серия GT10 Redline, макс. откл. способность 10кA (МЭК 947.2), 3P/ 3мод.(18мм), характеристика откл. В (3 - 5 крат. I ном.), Iн=63А, U=415В АС | 48.3438 | 52.3768 | 56.4058 | 60.4348
675209 | GT104B06 | Модульный автоматический выключатель Серия GT10 Redline, макс. откл. способность 10кA (МЭК 947.2), 4P/ 4мод.(18мм), характеристика откл. В (3 - 5 крат. I ном.), Iн=6А, U=415В АС | 33.251 | 36.0249 | 38.7961 | 41.5672
675211 | GT104B10 | Модульный автоматический выключатель Серия GT10 Redline, макс. откл. способность 10кA (МЭК 947.2), 4P/ 4мод.(18мм), характеристика откл. В (3 - 5 крат. I ном.), Iн=10А, U=415В АС | 33.251 | 36.0249 | 38.7961 | 41.5672
675212 | GT104B13 | Модульный автоматический выключатель Серия GT10 Redline, макс. откл. способность 10кA (МЭК 947.2), 4P/ 4мод.(18мм), характеристика откл. В (3 - 5 крат. I ном.), Iн=13А, U=415В АС | 33.251 | 36.0249 | 38.7961 | 41.5672
675213 | GT104B16 | Модульный автоматический выключатель Серия GT10 Redline, макс. откл. способность 10кA (МЭК 947.2), 4P/ 4мод.(18мм), характеристика откл. В (3 - 5 крат. I ном.), Iн=16А, U=415В АС | 33.251 | 36.0249 | 38.7961 | 41.5672
675214 | GT104B20 | Модульный автоматический выключатель Серия GT10 Redline, макс. откл. способность 10кA (МЭК 947.2), 4P/ 4мод.(18мм), характеристика откл. В (3 - 5 крат. I ном.), Iн=20А, U=415В АС | 33.251 | 36.0249 | 38.7961 | 41.5672
675215 | GT104B25 | Модульный автоматический выключатель Серия GT10 Redline, макс. откл. способность 10кA (МЭК 947.2), 4P/ 4мод.(18мм), характеристика откл. В (3 - 5 крат. I ном.), Iн=25А, U=415В АС | 33.251 | 36.0249 | 38.7961 | 41.5672
675216 | GT104B32 | Модульный автоматический выключатель Серия GT10 Redline, макс. откл. способность 10кA (МЭК 947.2), 4P/ 4мод.(18мм), характеристика откл. В (3 - 5 крат. I ном.), Iн=32А, U=415В АС | 33.251 | 36.0249 | 38.7961 | 41.5672
675217 | GT104B40 | Модульный автоматический выключатель Серия GT10 Redline, макс. откл. способность 10кA (МЭК 947.2), 4P/ 4мод.(18мм), характеристика откл. В (3 - 5 крат. I ном.), Iн=40А, U=415В АС | 39.8621 | 43.1875 | 46.5097 | 49.8318
675218 | GT104B50 | Модульный автоматический выключатель Серия GT10 Redline, макс. откл. способность 10кA (МЭК 947.2), 4P/ 4мод.(18мм), характеристика откл. В (3 - 5 крат. I ном.), Iн=50А, U=415В АС | 48.0772 | 52.0879 | 56.0947 | 60.1015
675219 | GT104B63 | Модульный автоматический выключатель Серия GT10 Redline, макс. откл. способность 10кA (МЭК 947.2), 4P/ 4мод.(18мм), характеристика откл. В (3 - 5 крат. I ном.), Iн=63А, U=415В АС | 54.9751 | 59.5614 | 64.143 | 68.7246
675220 | GT101D0.5 | Модульный автоматический выключатель Серия GT10 Redline, макс. откл. способность 10кA (МЭК 947.2), 1P/ 1мод.(18мм), характеристика откл. D (10 - 20 крат. I ном.), Iн=0,5А, U= 240В АС | 9.7526 | 10.5662 | 11.379 | 12.1918
675221 | GT101D01 | Модульный автоматический выключатель Серия GT10 Redline, макс. откл. способность 10кA (МЭК 947.2), 1P/ 1мод.(18мм), характеристика откл. D (10 - 20 крат. I ном.), Iн=1А, U= 240В АС | 9.7526 | 10.5662 | 11.379 | 12.1918
675222 | GT101D02 | Модульный автоматический выключатель Серия GT10 Redline, макс. откл. способность 10кA (МЭК 947.2), 1P/ 1мод.(18мм), характеристика откл. D (10 - 20 крат. I ном.), Iн=2А, U= 240В АС | 9.7526 | 10.5662 | 11.379 | 12.1918
675223 | GT101D03 | Модульный автоматический выключатель Серия GT10 Redline, макс. откл. способность 10кA (МЭК 947.2), 1P/ 1мод.(18мм), характеристика откл. D (10 - 20 крат. I ном.), Iн=3А, U= 240В АС | 9.7526 | 10.5662 | 11.379 | 12.1918
675224 | GT101D04 | Модульный автоматический выключатель Серия GT10 Redline, макс. откл. способность 10кA (МЭК 947.2), 1P/ 1мод.(18мм), характеристика откл. D (10 - 20 крат. I ном.), Iн=4А, U= 240В АС | 9.7526 | 10.5662 | 11.379 | 12.1918
675225 | GT101D06 | Модульный автоматический выключатель Серия GT10 Redline, макс. откл. способность 10кA (МЭК 947.2), 1P/ 1мод.(18мм), характеристика откл. D (10 - 20 крат. I ном.), Iн=6А, U= 240В АС | 7.7084 | 8.3514 | 8.9938 | 9.6362
675227 | GT101D10 | Модульный автоматический выключатель Серия GT10 Redline, макс. откл. способность 10кA (МЭК 947.2), 1P/ 1мод.(18мм), характеристика откл. D (10 - 20 крат. I ном.), Iн=10А, U= 240В АС | 7.7084 | 8.3514 | 8.9938 | 9.6362
675228 | GT101D13 | Модульный автоматический выключатель Серия GT10 Redline, макс. откл. способность 10кA (МЭК 947.2), 1P/ 1мод.(18мм), характеристика откл. D (10 - 20 крат. I ном.), Iн=13А, U= 240В АС | 7.7084 | 8.3514 | 8.9938 | 9.6362
675229 | GT101D16 | Модульный автоматический выключатель Серия GT10 Redline, макс. откл. способность 10кA (МЭК 947.2), 1P/ 1мод.(18мм), характеристика откл. D (10 - 20 крат. I ном.), Iн=16А, U= 240В АС | 7.7084 | 8.3514 | 8.9938 | 9.6362
675230 | GT101D20 | Модульный автоматический выключатель Серия GT10 Redline, макс. откл. способность 10кA (МЭК 947.2), 1P/ 1мод.(18мм), характеристика откл. D (10 - 20 крат. I ном.), Iн=20А, U= 240В АС | 7.7084 | 8.3514 | 8.9938 | 9.6362
675231 | GT101D25 | Модульный автоматический выключатель Серия GT10 Redline, макс. откл. способность 10кA (МЭК 947.2), 1P/ 1мод.(18мм), характеристика откл. D (10 - 20 крат. I ном.), Iн=25А, U= 240В АС | 7.7084 | 8.3514 | 8.9938 | 9.6362
675232 | GT101D32 | Модульный автоматический выключатель Серия GT10 Redline, макс. откл. способность 10кA (МЭК 947.2), 1P/ 1мод.(18мм), характеристика откл. D (10 - 20 крат. I ном.), Iн=32А, U= 240В АС | 7.7084 | 8.3514 | 8.9938 | 9.6362
675233 | GT101D40 | Модульный автоматический выключатель Серия GT10 Redline, макс. откл. способность 10кA (МЭК 947.2), 1P/ 1мод.(18мм), характеристика откл. D (10 - 20 крат. I ном.), Iн=40А, U= 240В АС | 9.8241 | 10.6436 | 11.4624 | 12.2811
675234 | GT101D50 | Модульный автоматический выключатель Серия GT10 Redline, макс. откл. способность 10кA (МЭК 947.2), 1P/ 1мод.(18мм), характеристика откл. D (10 - 20 крат. I ном.), Iн=50А, U= 240В АС | 12.7572 | 13.8215 | 14.8847 | 15.9479
675235 | GT101D63 | Модульный автоматический выключатель Серия GT10 Redline, макс. откл. способность 10кA (МЭК 947.2), 1P/ 1мод.(18мм), характеристика откл. D (10 - 20 крат. I ном.), Iн=63А, U= 240В АС | 15.1845 | 16.4512 | 17.7167 | 18.9822
675236 | GT102D0.5 | Модульный автоматический выключатель Серия GT10 Redline, макс. откл. способность 10кA (МЭК 947.2), 2P/ 2мод.(18мм), характеристика откл. D (10 - 20 крат. I ном.), Iн=0,5А, U=415В АС | 21.2103 | 22.9798 | 24.7474 | 26.5151
675237 | GT102D01 | Модульный автоматический выключатель Серия GT10 Redline, макс. откл. способность 10кA (МЭК 947.2), 2P/ 2мод.(18мм), характеристика откл. D (10 - 20 крат. I ном.), Iн=1А, U=415В АС | 21.2103 | 22.9798 | 24.7474 | 26.5151
675238 | GT102D02 | Модульный автоматический выключатель Серия GT10 Redline, макс. откл. способность 10кA (МЭК 947.2), 2P/ 2мод.(18мм), характеристика откл. D (10 - 20 крат. I ном.), Iн=2А, U=415В АС | 21.2103 | 22.9798 | 24.7474 | 26.5151
675239 | GT102D03 | Модульный автоматический выключатель Серия GT10 Redline, макс. откл. способность 10кA (МЭК 947.2), 2P/ 2мод.(18мм), характеристика откл. D (10 - 20 крат. I ном.), Iн=3А, U=415В АС | 21.2103 | 22.9798 | 24.7474 | 26.5151
675240 | GT102D04 | Модульный автоматический выключатель Серия GT10 Redline, макс. откл. способность 10кA (МЭК 947.2), 2P/ 2мод.(18мм), характеристика откл. D (10 - 20 крат. I ном.), Iн=4А, U=415В АС | 21.2103 | 22.9798 | 24.7474 | 26.5151
675241 | GT102D06 | Модульный автоматический выключатель Серия GT10 Redline, макс. откл. способность 10кA (МЭК 947.2), 2P/ 2мод.(18мм), характеристика откл. D (10 - 20 крат. I ном.), Iн=6А, U=415В АС | 16.5066 | 17.8836 | 19.2593 | 20.6349
675243 | GT102D10 | Модульный автоматический выключатель Серия GT10 Redline, макс. откл. способность 10кA (МЭК 947.2), 2P/ 2мод.(18мм), характеристика откл. D (10 - 20 крат. I ном.), Iн=10А, U=415В АС | 16.5066 | 17.8836 | 19.2593 | 20.6349
675244 | GT102D13 | Модульный автоматический выключатель Серия GT10 Redline, макс. откл. способность 10кA (МЭК 947.2), 2P/ 2мод.(18мм), характеристика откл. D (10 - 20 крат. I ном.), Iн=13А, U=415В АС | 16.5066 | 17.8836 | 19.2593 | 20.6349
675245 | GT102D16 | Модульный автоматический выключатель Серия GT10 Redline, макс. откл. способность 10кA (МЭК 947.2), 2P/ 2мод.(18мм), характеристика откл. D (10 - 20 крат. I ном.), Iн=16А, U=415В АС | 16.5066 | 17.8836 | 19.2593 | 20.6349
675246 | GT102D20 | Модульный автоматический выключатель Серия GT10 Redline, макс. откл. способность 10кA (МЭК 947.2), 2P/ 2мод.(18мм), характеристика откл. D (10 - 20 крат. I ном.), Iн=20А, U=415В АС | 16.5066 | 17.8836 | 19.2593 | 20.6349
675247 | GT102D25 | Модульный автоматический выключатель Серия GT10 Redline, макс. откл. способность 10кA (МЭК 947.2), 2P/ 2мод.(18мм), характеристика откл. D (10 - 20 крат. I ном.), Iн=25А, U=415В АС | 16.5066 | 17.8836 | 19.2593 | 20.6349
675248 | GT102D32 | Модульный автоматический выключатель Серия GT10 Redline, макс. откл. способность 10кA (МЭК 947.2), 2P/ 2мод.(18мм), характеристика откл. D (10 - 20 крат. I ном.), Iн=32А, U=415В АС | 16.5066 | 17.8836 | 19.2593 | 20.6349
675249 | GT102D40 | Модульный автоматический выключатель Серия GT10 Redline, макс. откл. способность 10кA (МЭК 947.2), 2P/ 2мод.(18мм), характеристика откл. D (10 - 20 крат. I ном.), Iн=40А, U=415В АС | 21.3544 | 23.1359 | 24.9156 | 26.6953
675250 | GT102D50 | Модульный автоматический выключатель Серия GT10 Redline, макс. откл. способность 10кA (МЭК 947.2), 2P/ 2мод.(18мм), характеристика откл. D (10 - 20 крат. I ном.), Iн=50А, U=415В АС | 28.6287 | 31.017 | 33.4029 | 35.7889
675251 | GT102D63 | Модульный автоматический выключатель Серия GT10 Redline, макс. откл. способность 10кA (МЭК 947.2), 2P/ 2мод.(18мм), характеристика откл. D (10 - 20 крат. I ном.), Iн=63А, U=415В АС | 31.6636 | 34.3051 | 36.944 | 39.5829
675252 | GT103D0.5 | Модульный автоматический выключатель Серия GT10 Redline, макс. откл. способность 10кA (МЭК 947.2), 3P/ 3мод.(18мм), характеристика откл. D (10 - 20 крат. I ном.), Iн=0,5А, U=415В АС | 31.0776 | 33.6702 | 36.2602 | 38.8502
675253 | GT103D01 | Модульный автоматический выключатель Серия GT10 Redline, макс. откл. способность 10кA (МЭК 947.2), 3P/ 3мод.(18мм), характеристика откл. D (10 - 20 крат. I ном.), Iн=1А, U=415В АС | 31.0776 | 33.6702 | 36.2602 | 38.8502
675254 | GT103D02 | Модульный автоматический выключатель Серия GT10 Redline, макс. откл. способность 10кA (МЭК 947.2), 3P/ 3мод.(18мм), характеристика откл. D (10 - 20 крат. I ном.), Iн=2А, U=415В АС | 31.0776 | 33.6702 | 36.2602 | 38.8502
675255 | GT103D03 | Модульный автоматический выключатель Серия GT10 Redline, макс. откл. способность 10кA (МЭК 947.2), 3P/ 3мод.(18мм), характеристика откл. D (10 - 20 крат. I ном.), Iн=3А, U=415В АС | 31.0776 | 33.6702 | 36.2602 | 38.8502
675256 | GT103D04 | Модульный автоматический выключатель Серия GT10 Redline, макс. откл. способность 10кA (МЭК 947.2), 3P/ 3мод.(18мм), характеристика откл. D (10 - 20 крат. I ном.), Iн=4А, U=415В АС | 31.0776 | 33.6702 | 36.2602 | 38.8502
675257 | GT103D06 | Модульный автоматический выключатель Серия GT10 Redline, макс. откл. способность 10кA (МЭК 947.2), 3P/ 3мод.(18мм), характеристика откл. D (10 - 20 крат. I ном.), Iн=6А, U=415В АС | 24.808 | 26.8776 | 28.9451 | 31.0126
675259 | GT103D10 | Модульный автоматический выключатель Серия GT10 Redline, макс. откл. способность 10кA (МЭК 947.2), 3P/ 3мод.(18мм), характеристика откл. D (10 - 20 крат. I ном.), Iн=10А, U=415В АС | 24.808 | 26.8776 | 28.9451 | 31.0126
675260 | GT103D13 | Модульный автоматический выключатель Серия GT10 Redline, макс. откл. способность 10кA (МЭК 947.2), 3P/ 3мод.(18мм), характеристика откл. D (10 - 20 крат. I ном.), Iн=13А, U=415В АС | 24.808 | 26.8776 | 28.9451 | 31.0126
675261 | GT103D16 | Модульный автоматический выключатель Серия GT10 Redline, макс. откл. способность 10кA (МЭК 947.2), 3P/ 3мод.(18мм), характеристика откл. D (10 - 20 крат. I ном.), Iн=16А, U=415В АС | 24.808 | 26.8776 | 28.9451 | 31.0126
675262 | GT103D20 | Модульный автоматический выключатель Серия GT10 Redline, макс. откл. способность 10кA (МЭК 947.2), 3P/ 3мод.(18мм), характеристика откл. D (10 - 20 крат. I ном.), Iн=20А, U=415В АС | 24.808 | 26.8776 | 28.9451 | 31.0126
675263 | GT103D25 | Модульный автоматический выключатель Серия GT10 Redline, макс. откл. способность 10кA (МЭК 947.2), 3P/ 3мод.(18мм), характеристика откл. D (10 - 20 крат. I ном.), Iн=25А, U=415В АС | 24.808 | 26.8776 | 28.9451 | 31.0126
675264 | GT103D32 | Модульный автоматический выключатель Серия GT10 Redline, макс. откл. способность 10кA (МЭК 947.2), 3P/ 3мод.(18мм), характеристика откл. D (10 - 20 крат. I ном.), Iн=32А, U=415В АС | 24.808 | 26.8776 | 28.9451 | 31.0126
675265 | GT103D40 | Модульный автоматический выключатель Серия GT10 Redline, макс. откл. способность 10кA (МЭК 947.2), 3P/ 3мод.(18мм), характеристика откл. D (10 - 20 крат. I ном.), Iн=40А, U=415В АС | 31.2521 | 33.8592 | 36.4638 | 39.0683
675266 | GT103D50 | Модульный автоматический выключатель Серия GT10 Redline, макс. откл. способность 10кA (МЭК 947.2), 3P/ 3мод.(18мм), характеристика откл. D (10 - 20 крат. I ном.), Iн=50А, U=415В АС | 39.3055 | 42.5845 | 45.8602 | 49.1359
675267 | GT103D63 | Модульный автоматический выключатель Серия GT10 Redline, макс. откл. способность 10кA (МЭК 947.2), 3P/ 3мод.(18мм), характеристика откл. D (10 - 20 крат. I ном.), Iн=63А, U=415В АС | 47.1451 | 51.0781 | 55.0072 | 58.9363
675268 | GT104D0.5 | Модульный автоматический выключатель Серия GT10 Redline, макс. откл. способность 10кA (МЭК 947.2), 4P/ 4мод.(18мм), характеристика откл. D (10 - 20 крат. I ном.), Iн=0,5А, U=415В АС | 39.6091 | 42.9134 | 46.2145 | 49.5155
675269 | GT104D01 | Модульный автоматический выключатель Серия GT10 Redline, макс. откл. способность 10кA (МЭК 947.2), 4P/ 4мод.(18мм), характеристика откл. D (10 - 20 крат. I ном.), Iн=1А, U=415В АС | 39.6091 | 42.9134 | 46.2145 | 49.5155
675270 | GT104D02 | Модульный автоматический выключатель Серия GT10 Redline, макс. откл. способность 10кA (МЭК 947.2), 4P/ 4мод.(18мм), характеристика откл. D (10 - 20 крат. I ном.), Iн=2А, U=415В АС | 39.6091 | 42.9134 | 46.2145 | 49.5155
675271 | GT104D03 | Модульный автоматический выключатель Серия GT10 Redline, макс. откл. способность 10кA (МЭК 947.2), 4P/ 4мод.(18мм), характеристика откл. D (10 - 20 крат. I ном.), Iн=3А, U=415В АС | 39.6091 | 42.9134 | 46.2145 | 49.5155
675272 | GT104D04 | Модульный автоматический выключатель Серия GT10 Redline, макс. откл. способность 10кA (МЭК 947.2), 4P/ 4мод.(18мм), характеристика откл. D (10 - 20 крат. I ном.), Iн=4А, U=415В АС | 39.6091 | 42.9134 | 46.2145 | 49.5155
675273 | GT104D06 | Модульный автоматический выключатель Серия GT10 Redline, макс. откл. способность 10кA (МЭК 947.2), 4P/ 4мод.(18мм), характеристика откл. D (10 - 20 крат. I ном.), Iн=6А, U=415В АС | 33.251 | 36.0249 | 38.7961 | 41.5672
675275 | GT104D10 | Модульный автоматический выключатель Серия GT10 Redline, макс. откл. способность 10кA (МЭК 947.2), 4P/ 4мод.(18мм), характеристика откл. D (10 - 20 крат. I ном.), Iн=10А, U=415В АС | 33.251 | 36.0249 | 38.7961 | 41.5672
675276 | GT104D13 | Модульный автоматический выключатель Серия GT10 Redline, макс. откл. способность 10кA (МЭК 947.2), 4P/ 4мод.(18мм), характеристика откл. D (10 - 20 крат. I ном.), Iн=13А, U=415В АС | 33.251 | 36.0249 | 38.7961 | 41.5672
675277 | GT104D16 | Модульный автоматический выключатель Серия GT10 Redline, макс. откл. способность 10кA (МЭК 947.2), 4P/ 4мод.(18мм), характеристика откл. D (10 - 20 крат. I ном.), Iн=16А, U=415В АС | 33.251 | 36.0249 | 38.7961 | 41.5672
675278 | GT104D20 | Модульный автоматический выключатель Серия GT10 Redline, макс. откл. способность 10кA (МЭК 947.2), 4P/ 4мод.(18мм), характеристика откл. D (10 - 20 крат. I ном.), Iн=20А, U=415В АС | 33.251 | 36.0249 | 38.7961 | 41.5672
675279 | GT104D25 | Модульный автоматический выключатель Серия GT10 Redline, макс. откл. способность 10кA (МЭК 947.2), 4P/ 4мод.(18мм), характеристика откл. D (10 - 20 крат. I ном.), Iн=25А, U=415В АС | 33.251 | 36.0249 | 38.7961 | 41.5672
675280 | GT104D32 | Модульный автоматический выключатель Серия GT10 Redline, макс. откл. способность 10кA (МЭК 947.2), 4P/ 4мод.(18мм), характеристика откл. D (10 - 20 крат. I ном.), Iн=32А, U=415В АС | 33.251 | 36.0249 | 38.7961 | 41.5672
675281 | GT104D40 | Модульный автоматический выключатель Серия GT10 Redline, макс. откл. способность 10кA (МЭК 947.2), 4P/ 4мод.(18мм), характеристика откл. D (10 - 20 крат. I ном.), Iн=40А, U=415В АС | 39.8621 | 43.1875 | 46.5097 | 49.8318
675282 | GT104D50 | Модульный автоматический выключатель Серия GT10 Redline, макс. откл. способность 10кA (МЭК 947.2), 4P/ 4мод.(18мм), характеристика откл. D (10 - 20 крат. I ном.), Iн=50А, U=415В АС | 51.6383 | 55.9462 | 60.2497 | 64.5533
675283 | GT104D63 | Модульный автоматический выключатель Серия GT10 Redline, макс. откл. способность 10кA (МЭК 947.2), 4P/ 4мод.(18мм), характеристика откл. D (10 - 20 крат. I ном.), Iн=63А, U=415В АС | 61.4703 | 66.5984 | 71.7213 | 76.8443
675284 | GT251C0.5 | Модульный автоматический выключатель Серия GT25 Redline, макс. откл. способность 25кA (МЭК 947.2), 1P/ 1мод.(18мм), характеристика откл. С (5 - 10 крат. I ном.), Iн=0,5А, U= 240В АС | 16.9237 | 18.3355 | 19.7459 | 21.1563
675285 | GT251C01 | Модульный автоматический выключатель Серия GT25 Redline, макс. откл. способность 25кA (МЭК 947.2), 1P/ 1мод.(18мм), характеристика откл. С (5 - 10 крат. I ном.), Iн=1А, U= 240В АС | 16.9237 | 18.3355 | 19.7459 | 21.1563
675286 | GT251C02 | Модульный автоматический выключатель Серия GT25 Redline, макс. откл. способность 25кA (МЭК 947.2), 1P/ 1мод.(18мм), характеристика откл. С (5 - 10 крат. I ном.), Iн=2А, U= 240В АС | 16.9237 | 18.3355 | 19.7459 | 21.1563
675287 | GT251C03 | Авт.выкл.,1Р,3А,хар.С,50кА(МЭК 947.2),240В АС | 13.5927 | 14.7267 | 15.8595 | 16.9924
675288 | GT251C04 | Модульный автоматический выключатель Серия GT25 Redline, макс. откл. способность 25кA (МЭК 947.2), 1P/ 1мод.(18мм), характеристика откл. С (5 - 10 крат. I ном.), Iн=4А, U= 240В АС | 16.9237 | 18.3355 | 19.7459 | 21.1563
675289 | GT251C06 | Модульный автоматический выключатель Серия GT25 Redline, макс. откл. способность 25кA (МЭК 947.2), 1P/ 1мод.(18мм), характеристика откл. С (5 - 10 крат. I ном.), Iн=6А, U= 240В АС | 13.3817 | 14.498 | 15.6132 | 16.7285
675291 | GT251C10 | Модульный автоматический выключатель Серия GT25 Redline, макс. откл. способность 25кA (МЭК 947.2), 1P/ 1мод.(18мм), характеристика откл. С (5 - 10 крат. I ном.), Iн=10А, U= 240В АС | 13.3817 | 14.498 | 15.6132 | 16.7285
675292 | GT251C13 | Модульный автоматический выключатель Серия GT25 Redline, макс. откл. способность 25кA (МЭК 947.2), 1P/ 1мод.(18мм), характеристика откл. С (5 - 10 крат. I ном.), Iн=13А, U= 240В АС | 10.7525 | 11.6495 | 12.5456 | 13.4417
675293 | GT251C16 | Модульный автоматический выключатель Серия GT25 Redline, макс. откл. способность 25кA (МЭК 947.2), 1P/ 1мод.(18мм), характеристика откл. С (5 - 10 крат. I ном.), Iн=16А, U= 240В АС | 13.3817 | 14.498 | 15.6132 | 16.7285
675294 | GT251C20 | Модульный автоматический выключатель Серия GT25 Redline, макс. откл. способность 25кA (МЭК 947.2), 1P/ 1мод.(18мм), характеристика откл. С (5 - 10 крат. I ном.), Iн=20А, U= 240В АС | 13.3817 | 14.498 | 15.6132 | 16.7285
675295 | GT251C25 | Модульный автоматический выключатель Серия GT25 Redline, макс. откл. способность 25кA (МЭК 947.2), 1P/ 1мод.(18мм), характеристика откл. С (5 - 10 крат. I ном.), Iн=25А, U= 240В АС | 13.3817 | 14.498 | 15.6132 | 16.7285
675296 | GT251C32 | Модульный автоматический выключатель Серия GT25 Redline, макс. откл. способность 25кA (МЭК 947.2), 1P/ 1мод.(18мм), характеристика откл. С (5 - 10 крат. I ном.), Iн=32А, U= 240В АС | 13.3817 | 14.498 | 15.6132 | 16.7285
675297 | GT251C40 | Модульный автоматический выключатель Серия GT25 Redline, макс. откл. способность 25кA (МЭК 947.2), 1P/ 1мод.(18мм), характеристика откл. С (5 - 10 крат. I ном.), Iн=40А, U= 240В АС | 16.9237 | 18.3355 | 19.7459 | 21.1563
675298 | GT251C50 | Модульный автоматический выключатель Серия GT25 Redline, макс. откл. способность 25кA (МЭК 947.2), 1P/ 1мод.(18мм), характеристика откл. С (5 - 10 крат. I ном.), Iн=50А, U= 240В АС | 21.9512 | 23.7824 | 25.6119 | 27.4413
675299 | GT251C63 | Модульный автоматический выключатель Серия GT25 Redline, макс. откл. способность 25кA (МЭК 947.2), 1P/ 1мод.(18мм), характеристика откл. С (5 - 10 крат. I ном.), Iн=63А, U= 240В АС | 26.1669 | 28.3498 | 30.5305 | 32.7113
675300 | GT252C0.5 | Модульный автоматический выключатель Серия GT25 Redline, макс. откл. способность 25кA (МЭК 947.2), 2P/ 2мод.(18мм), характеристика откл. С (5 - 10 крат. I ном.), Iн=0,5А, U=415В АС | 35.7991 | 38.7856 | 41.7691 | 44.7526
675301 | GT252C01 | Модульный автоматический выключатель Серия GT25 Redline, макс. откл. способность 25кA (МЭК 947.2), 2P/ 2мод.(18мм), характеристика откл. С (5 - 10 крат. I ном.), Iн=1А, U=415В АС | 35.7991 | 38.7856 | 41.7691 | 44.7526
675302 | GT252C02 | Модульный автоматический выключатель Серия GT25 Redline, макс. откл. способность 25кA (МЭК 947.2), 2P/ 2мод.(18мм), характеристика откл. С (5 - 10 крат. I ном.), Iн=2А, U=415В АС | 35.7991 | 38.7856 | 41.7691 | 44.7526
675303 | GT252C03 | Авт.выкл.,2Р,3А,хар.С,50кА(МЭК 947.2),240В АС | 27.4008 | 29.6867 | 31.9703 | 34.2539
675304 | GT252C04 | Модульный автоматический выключатель Серия GT25 Redline, макс. откл. способность 25кA (МЭК 947.2), 2P/ 2мод.(18мм), характеристика откл. С (5 - 10 крат. I ном.), Iн=4А, U=415В АС | 35.7991 | 38.7856 | 41.7691 | 44.7526
675305 | GT252C06 | Модульный автоматический выключатель Серия GT25 Redline, макс. откл. способность 25кA (МЭК 947.2), 2P/ 2мод.(18мм), характеристика откл. С (5 - 10 крат. I ном.), Iн=6А, U=415В АС | 27.6181 | 29.9221 | 32.2238 | 34.5255
675307 | GT252C10 | Модульный автоматический выключатель Серия GT25 Redline, макс. откл. способность 25кA (МЭК 947.2), 2P/ 2мод.(18мм), характеристика откл. С (5 - 10 крат. I ном.), Iн=10А, U=415В АС | 27.6181 | 29.9221 | 32.2238 | 34.5255
675308 | GT252C13 | Модульный автоматический выключатель Серия GT25 Redline, макс. откл. способность 25кA (МЭК 947.2), 2P/ 2мод.(18мм), характеристика откл. С (5 - 10 крат. I ном.), Iн=13А, U=415В АС | 21.1239 | 22.8862 | 24.6467 | 26.4071
675309 | GT252C16 | Модульный автоматический выключатель Серия GT25 Redline, макс. откл. способность 25кA (МЭК 947.2), 2P/ 2мод.(18мм), характеристика откл. С (5 - 10 крат. I ном.), Iн=16А, U=415В АС | 27.6181 | 29.9221 | 32.2238 | 34.5255
675310 | GT252C20 | Модульный автоматический выключатель Серия GT25 Redline, макс. откл. способность 25кA (МЭК 947.2), 2P/ 2мод.(18мм), характеристика откл. С (5 - 10 крат. I ном.), Iн=20А, U=415В АС | 27.6181 | 29.9221 | 32.2238 | 34.5255
675311 | GT252C25 | Модульный автоматический выключатель Серия GT25 Redline, макс. откл. способность 25кA (МЭК 947.2), 2P/ 2мод.(18мм), характеристика откл. С (5 - 10 крат. I ном.), Iн=25А, U=415В АС | 27.6181 | 29.9221 | 32.2238 | 34.5255
675312 | GT252C32 | Модульный автоматический выключатель Серия GT25 Redline, макс. откл. способность 25кA (МЭК 947.2), 2P/ 2мод.(18мм), характеристика откл. С (5 - 10 крат. I ном.), Iн=32А, U=415В АС | 27.6181 | 29.9221 | 32.2238 | 34.5255
675313 | GT252C40 | Модульный автоматический выключатель Серия GT25 Redline, макс. откл. способность 25кA (МЭК 947.2), 2P/ 2мод.(18мм), характеристика откл. С (5 - 10 крат. I ном.), Iн=40А, U=415В АС | 35.8766 | 38.8695 | 41.8595 | 44.8495
675314 | GT252C50 | Модульный автоматический выключатель Серия GT25 Redline, макс. откл. способность 25кA (МЭК 947.2), 2P/ 2мод.(18мм), характеристика откл. С (5 - 10 крат. I ном.), Iн=50А, U=415В АС | 48.1011 | 52.1138 | 56.1226 | 60.1314
675315 | GT252C63 | Модульный автоматический выключатель Серия GT25 Redline, макс. откл. способность 25кA (МЭК 947.2), 2P/ 2мод.(18мм), характеристика откл. С (5 - 10 крат. I ном.), Iн=63А, U=415В АС | 53.2324 | 57.6732 | 62.1096 | 66.546
675316 | GT253C0.5 | Модульный автоматический выключатель Серия GT25 Redline, макс. откл. способность 25кA (МЭК 947.2), 3P/ 3мод.(18мм), характеристика откл. С (5 - 10 крат. I ном.), Iн=0,5А, U=415В АС | 53.5858 | 58.0562 | 62.522 | 66.9879
675317 | GT253C01 | Модульный автоматический выключатель Серия GT25 Redline, макс. откл. способность 25кA (МЭК 947.2), 3P/ 3мод.(18мм), характеристика откл. С (5 - 10 крат. I ном.), Iн=1А, U=415В АС | 53.5858 | 58.0562 | 62.522 | 66.9879
675318 | GT253C02 | Модульный автоматический выключатель Серия GT25 Redline, макс. откл. способность 25кA (МЭК 947.2), 3P/ 3мод.(18мм), характеристика откл. С (5 - 10 крат. I ном.), Iн=2А, U=415В АС | 53.5858 | 58.0562 | 62.522 | 66.9879
675319 | GT253C03 | Авт.выкл.,3Р,3А,хар.С,50кА(МЭК 947.2),240В АС | 40.9983 | 44.4186 | 47.8354 | 51.2522
675320 | GT253C04 | Модульный автоматический выключатель Серия GT25 Redline, макс. откл. способность 25кA (МЭК 947.2), 3P/ 3мод.(18мм), характеристика откл. С (5 - 10 крат. I ном.), Iн=4А, U=415В АС | 53.5858 | 58.0562 | 62.522 | 66.9879
675321 | GT253C06 | Модульный автоматический выключатель Серия GT25 Redline, макс. откл. способность 25кA (МЭК 947.2), 3P/ 3мод.(18мм), характеристика откл. С (5 - 10 крат. I ном.), Iн=6А, U=415В АС | 41.5698 | 45.0377 | 48.5021 | 51.9666
675323 | GT253C10 | Модульный автоматический выключатель Серия GT25 Redline, макс. откл. способность 25кA (МЭК 947.2), 3P/ 3мод.(18мм), характеристика откл. С (5 - 10 крат. I ном.), Iн=10А, U=415В АС | 41.5698 | 45.0377 | 48.5021 | 51.9666
675324 | GT253C13 | Модульный автоматический выключатель Серия GT25 Redline, макс. откл. способность 25кA (МЭК 947.2), 3P/ 3мод.(18мм), характеристика откл. С (5 - 10 крат. I ном.), Iн=13А, U=415В АС | 31.8051 | 34.4584 | 37.1091 | 39.7597
675325 | GT253C16 | Модульный автоматический выключатель Серия GT25 Redline, макс. откл. способность 25кA (МЭК 947.2), 3P/ 3мод.(18мм), характеристика откл. С (5 - 10 крат. I ном.), Iн=16А, U=415В АС | 41.5698 | 45.0377 | 48.5021 | 51.9666
675326 | GT253C20 | Модульный автоматический выключатель Серия GT25 Redline, макс. откл. способность 25кA (МЭК 947.2), 3P/ 3мод.(18мм), характеристика откл. С (5 - 10 крат. I ном.), Iн=20А, U=415В АС | 41.5698 | 45.0377 | 48.5021 | 51.9666
675327 | GT253C25 | Модульный автоматический выключатель Серия GT25 Redline, макс. откл. способность 25кA (МЭК 947.2), 3P/ 3мод.(18мм), характеристика откл. С (5 - 10 крат. I ном.), Iн=25А, U=415В АС | 41.5698 | 45.0377 | 48.5021 | 51.9666
675328 | GT253C32 | Модульный автоматический выключатель Серия GT25 Redline, макс. откл. способность 25кA (МЭК 947.2), 3P/ 3мод.(18мм), характеристика откл. С (5 - 10 крат. I ном.), Iн=32А, U=415В АС | 41.5611 | 45.0283 | 48.492 | 51.9557
675329 | GT253C40 | Модульный автоматический выключатель Серия GT25 Redline, макс. откл. способность 25кA (МЭК 947.2), 3P/ 3мод.(18мм), характеристика откл. С (5 - 10 крат. I ном.), Iн=40А, U=415В АС | 53.8799 | 58.3747 | 62.8651 | 67.3555
675330 | GT253C50 | Модульный автоматический выключатель Серия GT25 Redline, макс. откл. способность 25кA (МЭК 947.2), 3P/ 3мод.(18мм), характеристика откл. С (5 - 10 крат. I ном.), Iн=50А, U=415В АС | 67.6845 | 73.331 | 78.9718 | 84.6127
675331 | GT253C63 | Модульный автоматический выключатель Серия GT25 Redline, макс. откл. способность 25кA (МЭК 947.2), 3P/ 3мод.(18мм), характеристика откл. С (5 - 10 крат. I ном.), Iн=63А, U=415В АС | 81.2386 | 88.0158 | 94.7862 | 101.5567
675332 | GT254C0.5 | Модульный автоматический выключатель Серия GT25 Redline, макс. откл. способность 25кA (МЭК 947.2), 4P/ 4мод.(18мм), характеристика откл. С (5 - 10 крат. I ном.), Iн=0,5А, U=415В АС | 68.5399 | 74.2577 | 79.9699 | 85.682
675333 | GT254C01 | Модульный автоматический выключатель Серия GT25 Redline, макс. откл. способность 25кA (МЭК 947.2), 4P/ 4мод.(18мм), характеристика откл. С (5 - 10 крат. I ном.), Iн=1А, U=415В АС | 68.5399 | 74.2577 | 79.9699 | 85.682
675334 | GT254C02 | Модульный автоматический выключатель Серия GT25 Redline, макс. откл. способность 25кA (МЭК 947.2), 4P/ 4мод.(18мм), характеристика откл. С (5 - 10 крат. I ном.), Iн=2А, U=415В АС | 68.5399 | 74.2577 | 79.9699 | 85.682
675335 | GT254C03 | Авт.выкл.,4Р,3А,хар.С,50кА(МЭК 947.2),240В АС | 52.4488 | 56.8243 | 61.1954 | 65.5665
675336 | GT254C04 | Модульный автоматический выключатель Серия GT25 Redline, макс. откл. способность 25кA (МЭК 947.2), 4P/ 4мод.(18мм), характеристика откл. С (5 - 10 крат. I ном.), Iн=4А, U=415В АС | 68.5399 | 74.2577 | 79.9699 | 85.682
675337 | GT254C06 | Модульный автоматический выключатель Серия GT25 Redline, макс. откл. способность 25кA (МЭК 947.2), 4P/ 4мод.(18мм), характеристика откл. С (5 - 10 крат. I ном.), Iн=6А, U=415В АС | 54.1307 | 58.6465 | 63.1577 | 67.669
675339 | GT254C10 | Модульный автоматический выключатель Серия GT25 Redline, макс. откл. способность 25кA (МЭК 947.2), 4P/ 4мод.(18мм), характеристика откл. С (5 - 10 крат. I ном.), Iн=10А, U=415В АС | 54.1307 | 58.6465 | 63.1577 | 67.669
675340 | GT254C13 | Модульный автоматический выключатель Серия GT25 Redline, макс. откл. способность 25кA (МЭК 947.2), 4P/ 4мод.(18мм), характеристика откл. С (5 - 10 крат. I ном.), Iн=13А, U=415В АС | 41.415 | 44.87 | 48.3216 | 51.7731
675341 | GT254C16 | Модульный автоматический выключатель Серия GT25 Redline, макс. откл. способность 25кA (МЭК 947.2), 4P/ 4мод.(18мм), характеристика откл. С (5 - 10 крат. I ном.), Iн=16А, U=415В АС | 54.1307 | 58.6465 | 63.1577 | 67.669
675342 | GT254C20 | Модульный автоматический выключатель Серия GT25 Redline, макс. откл. способность 25кA (МЭК 947.2), 4P/ 4мод.(18мм), характеристика откл. С (5 - 10 крат. I ном.), Iн=20А, U=415В АС | 54.1307 | 58.6465 | 63.1577 | 67.669
675343 | GT254C25 | Модульный автоматический выключатель Серия GT25 Redline, макс. откл. способность 25кA (МЭК 947.2), 4P/ 4мод.(18мм), характеристика откл. С (5 - 10 крат. I ном.), Iн=25А, U=415В АС | 54.1307 | 58.6465 | 63.1577 | 67.669
675344 | GT254C32 | Модульный автоматический выключатель Серия GT25 Redline, макс. откл. способность 25кA (МЭК 947.2), 4P/ 4мод.(18мм), характеристика откл. С (5 - 10 крат. I ном.), Iн=32А, U=415В АС | 54.0964 | 58.6093 | 63.1177 | 67.6261
675345 | GT254C40 | Модульный автоматический выключатель Серия GT25 Redline, макс. откл. способность 25кA (МЭК 947.2), 4P/ 4мод.(18мм), характеристика откл. С (5 - 10 крат. I ном.), Iн=40А, U=415В АС | 73.6193 | 79.7609 | 85.8963 | 92.0318
675346 | GT254C50 | Модульный автоматический выключатель Серия GT25 Redline, макс. откл. способность 25кA (МЭК 947.2), 4P/ 4мод.(18мм), характеристика откл. С (5 - 10 крат. I ном.), Iн=50А, U=415В АС | 90.2751 | 97.8062 | 105.3297 | 112.8533
675347 | GT254C63 | Модульный автоматический выключатель Серия GT25 Redline, макс. откл. способность 25кA (МЭК 947.2), 4P/ 4мод.(18мм), характеристика откл. С (5 - 10 крат. I ном.), Iн=63А, U=415В АС | 108.339 | 117.377 | 126.406 | 135.435
675348 | GT251B06 | Модульный автоматический выключатель Серия GT25 Redline, макс. откл. способность 25кA (МЭК 947.2), 1P/ 1мод.(18мм), характеристика откл. В (3 - 5 крат. I ном.), Iн=6А, U= 240В АС | 13.3817 | 14.498 | 15.6132 | 16.7285
675350 | GT251B10 | Модульный автоматический выключатель Серия GT25 Redline, макс. откл. способность 25кA (МЭК 947.2), 1P/ 1мод.(18мм), характеристика откл. В (3 - 5 крат. I ном.), Iн=10А, U= 240В АС | 13.3817 | 14.498 | 15.6132 | 16.7285
675351 | GT251B13 | Модульный автоматический выключатель Серия GT25 Redline, макс. откл. способность 25кA (МЭК 947.2), 1P/ 1мод.(18мм), характеристика откл. В (3 - 5 крат. I ном.), Iн=13А, U= 240В АС | 10.2452 | 11.0999 | 11.9538 | 12.8076
675352 | GT251B16 | Модульный автоматический выключатель Серия GT25 Redline, макс. откл. способность 25кA (МЭК 947.2), 1P/ 1мод.(18мм), характеристика откл. В (3 - 5 крат. I ном.), Iн=16А, U= 240В АС | 13.3817 | 14.498 | 15.6132 | 16.7285
675353 | GT251B20 | Модульный автоматический выключатель Серия GT25 Redline, макс. откл. способность 25кA (МЭК 947.2), 1P/ 1мод.(18мм), характеристика откл. В (3 - 5 крат. I ном.), Iн=20А, U= 240В АС | 13.3817 | 14.498 | 15.6132 | 16.7285
675354 | GT251B25 | Модульный автоматический выключатель Серия GT25 Redline, макс. откл. способность 25кA (МЭК 947.2), 1P/ 1мод.(18мм), характеристика откл. В (3 - 5 крат. I ном.), Iн=25А, U= 240В АС | 13.3817 | 14.498 | 15.6132 | 16.7285
675355 | GT251B32 | Модульный автоматический выключатель Серия GT25 Redline, макс. откл. способность 25кA (МЭК 947.2), 1P/ 1мод.(18мм), характеристика откл. В (3 - 5 крат. I ном.), Iн=32А, U= 240В АС | 13.3817 | 14.498 | 15.6132 | 16.7285
675356 | GT251B40 | Модульный автоматический выключатель Серия GT25 Redline, макс. откл. способность 25кA (МЭК 947.2), 1P/ 1мод.(18мм), характеристика откл. В (3 - 5 крат. I ном.), Iн=40А, U= 240В АС | 16.9064 | 18.3167 | 19.7257 | 21.1347
675357 | GT251B50 | Модульный автоматический выключатель Серия GT25 Redline, макс. откл. способность 25кA (МЭК 947.2), 1P/ 1мод.(18мм), характеристика откл. В (3 - 5 крат. I ном.), Iн=50А, U= 240В АС | 20.2145 | 21.9009 | 23.5856 | 25.2702
675358 | GT251B63 | Модульный автоматический выключатель Серия GT25 Redline, макс. откл. способность 25кA (МЭК 947.2), 1P/ 1мод.(18мм), характеристика откл. В (3 - 5 крат. I ном.), Iн=63А, U= 240В АС | 24.0246 | 26.0288 | 28.031 | 30.0332
675359 | GT252B06 | Модульный автоматический выключатель Серия GT25 Redline, макс. откл. способность 25кA (МЭК 947.2), 2P/ 2мод.(18мм), характеристика откл. В (3 - 5 крат. I ном.), Iн=6А, U=415В АС | 28.3092 | 30.6709 | 33.0302 | 35.3894
675361 | GT252B10 | Модульный автоматический выключатель Серия GT25 Redline, макс. откл. способность 25кA (МЭК 947.2), 2P/ 2мод.(18мм), характеристика откл. В (3 - 5 крат. I ном.), Iн=10А, U=415В АС | 28.3092 | 30.6709 | 33.0302 | 35.3894
675362 | GT252B13 | Модульный автоматический выключатель Серия GT25 Redline, макс. откл. способность 25кA (МЭК 947.2), 2P/ 2мод.(18мм), характеристика откл. В (3 - 5 крат. I ном.), Iн=13А, U=415В АС | 21.6562 | 23.4629 | 25.2677 | 27.0725
675363 | GT252B16 | Модульный автоматический выключатель Серия GT25 Redline, макс. откл. способность 25кA (МЭК 947.2), 2P/ 2мод.(18мм), характеристика откл. В (3 - 5 крат. I ном.), Iн=16А, U=415В АС | 28.3092 | 30.6709 | 33.0302 | 35.3894
675364 | GT252B20 | Модульный автоматический выключатель Серия GT25 Redline, макс. откл. способность 25кA (МЭК 947.2), 2P/ 2мод.(18мм), характеристика откл. В (3 - 5 крат. I ном.), Iн=20А, U=415В АС | 28.3092 | 30.6709 | 33.0302 | 35.3894
675365 | GT252B25 | Модульный автоматический выключатель Серия GT25 Redline, макс. откл. способность 25кA (МЭК 947.2), 2P/ 2мод.(18мм), характеристика откл. В (3 - 5 крат. I ном.), Iн=25А, U=415В АС | 28.3092 | 30.6709 | 33.0302 | 35.3894
675366 | GT252B32 | Модульный автоматический выключатель Серия GT25 Redline, макс. откл. способность 25кA (МЭК 947.2), 2P/ 2мод.(18мм), характеристика откл. В (3 - 5 крат. I ном.), Iн=32А, U=415В АС | 28.3092 | 30.6709 | 33.0302 | 35.3894
675367 | GT252B40 | Модульный автоматический выключатель Серия GT25 Redline, макс. откл. способность 25кA (МЭК 947.2), 2P/ 2мод.(18мм), характеристика откл. В (3 - 5 крат. I ном.), Iн=40А, U=415В АС | 36.6717 | 39.731 | 42.7872 | 45.8435
675368 | GT252B50 | Модульный автоматический выключатель Серия GT25 Redline, макс. откл. способность 25кA (МЭК 947.2), 2P/ 2мод.(18мм), характеристика откл. В (3 - 5 крат. I ном.), Iн=50А, U=415В АС | 44.7574 | 48.4913 | 52.2214 | 55.9515
675369 | GT252B63 | Модульный автоматический выключатель Серия GT25 Redline, макс. откл. способность 25кA (МЭК 947.2), 2P/ 2мод.(18мм), характеристика откл. В (3 - 5 крат. I ном.), Iн=63А, U=415В АС | 52.5667 | 56.952 | 61.333 | 65.7139
675370 | GT253B06 | Модульный автоматический выключатель Серия GT25 Redline, макс. откл. способность 25кA (МЭК 947.2), 3P/ 3мод.(18мм), характеристика откл. В (3 - 5 крат. I ном.), Iн=6А, U=415В АС | 42.6154 | 46.1706 | 49.7221 | 53.2737
675372 | GT253B10 | Модульный автоматический выключатель Серия GT25 Redline, макс. откл. способность 25кA (МЭК 947.2), 3P/ 3мод.(18мм), характеристика откл. В (3 - 5 крат. I ном.), Iн=10А, U=415В АС | 42.6154 | 46.1706 | 49.7221 | 53.2737
675373 | GT253B13 | Модульный автоматический выключатель Серия GT25 Redline, макс. откл. способность 25кA (МЭК 947.2), 3P/ 3мод.(18мм), характеристика откл. В (3 - 5 крат. I ном.), Iн=13А, U=415В АС | 32.6129 | 35.3336 | 38.0516 | 40.7696
675374 | GT253B16 | Модульный автоматический выключатель Серия GT25 Redline, макс. откл. способность 25кA (МЭК 947.2), 3P/ 3мод.(18мм), характеристика откл. В (3 - 5 крат. I ном.), Iн=16А, U=415В АС | 42.6154 | 46.1706 | 49.7221 | 53.2737
675375 | GT253B20 | Модульный автоматический выключатель Серия GT25 Redline, макс. откл. способность 25кA (МЭК 947.2), 3P/ 3мод.(18мм), характеристика откл. В (3 - 5 крат. I ном.), Iн=20А, U=415В АС | 42.6154 | 46.1706 | 49.7221 | 53.2737
675376 | GT253B25 | Модульный автоматический выключатель Серия GT25 Redline, макс. откл. способность 25кA (МЭК 947.2), 3P/ 3мод.(18мм), характеристика откл. В (3 - 5 крат. I ном.), Iн=25А, U=415В АС | 42.6154 | 46.1706 | 49.7221 | 53.2737
675377 | GT253B32 | Модульный автоматический выключатель Серия GT25 Redline, макс. откл. способность 25кA (МЭК 947.2), 3P/ 3мод.(18мм), характеристика откл. В (3 - 5 крат. I ном.), Iн=32А, U=415В АС | 42.6671 | 46.2265 | 49.7824 | 53.3383
675378 | GT253B40 | Модульный автоматический выключатель Серия GT25 Redline, макс. откл. способность 25кA (МЭК 947.2), 3P/ 3мод.(18мм), характеристика откл. В (3 - 5 крат. I ном.), Iн=40А, U=415В АС | 53.5858 | 58.0562 | 62.522 | 66.9879
675379 | GT253B50 | Модульный автоматический выключатель Серия GT25 Redline, макс. откл. способность 25кA (МЭК 947.2), 3P/ 3мод.(18мм), характеристика откл. В (3 - 5 крат. I ном.), Iн=50А, U=415В АС | 67.9353 | 73.6027 | 79.2645 | 84.9262
675380 | GT253B63 | Модульный автоматический выключатель Серия GT25 Redline, макс. откл. способность 25кA (МЭК 947.2), 3P/ 3мод.(18мм), характеристика откл. В (3 - 5 крат. I ном.), Iн=63А, U=415В АС | 78.6388 | 85.1991 | 91.7529 | 98.3067
675381 | GT254B06 | Модульный автоматический выключатель Серия GT25 Redline, макс. откл. способность 25кA (МЭК 947.2), 4P/ 4мод.(18мм), характеристика откл. В (3 - 5 крат. I ном.), Iн=6А, U=415В АС | 54.1307 | 58.6465 | 63.1577 | 67.669
675383 | GT254B10 | Модульный автоматический выключатель Серия GT25 Redline, макс. откл. способность 25кA (МЭК 947.2), 4P/ 4мод.(18мм), характеристика откл. В (3 - 5 крат. I ном.), Iн=10А, U=415В АС | 54.1307 | 58.6465 | 63.1577 | 67.669
675384 | GT254B13 | Модульный автоматический выключатель Серия GT25 Redline, макс. откл. способность 25кA (МЭК 947.2), 4P/ 4мод.(18мм), характеристика откл. В (3 - 5 крат. I ном.), Iн=13А, U=415В АС | 41.415 | 44.87 | 48.3216 | 51.7731
675385 | GT254B16 | Модульный автоматический выключатель Серия GT25 Redline, макс. откл. способность 25кA (МЭК 947.2), 4P/ 4мод.(18мм), характеристика откл. В (3 - 5 крат. I ном.), Iн=16А, U=415В АС | 54.1307 | 58.6465 | 63.1577 | 67.669
675386 | GT254B20 | Модульный автоматический выключатель Серия GT25 Redline, макс. откл. способность 25кA (МЭК 947.2), 4P/ 4мод.(18мм), характеристика откл. В (3 - 5 крат. I ном.), Iн=20А, U=415В АС | 54.1307 | 58.6465 | 63.1577 | 67.669
675387 | GT254B25 | Модульный автоматический выключатель Серия GT25 Redline, макс. откл. способность 25кA (МЭК 947.2), 4P/ 4мод.(18мм), характеристика откл. В (3 - 5 крат. I ном.), Iн=25А, U=415В АС | 54.1307 | 58.6465 | 63.1577 | 67.669
675388 | GT254B32 | Модульный автоматический выключатель Серия GT25 Redline, макс. откл. способность 25кA (МЭК 947.2), 4P/ 4мод.(18мм), характеристика откл. В (3 - 5 крат. I ном.), Iн=32А, U=415В АС | 54.0964 | 58.6093 | 63.1177 | 67.6261
675389 | GT254B40 | Модульный автоматический выключатель Серия GT25 Redline, макс. откл. способность 25кA (МЭК 947.2), 4P/ 4мод.(18мм), характеристика откл. В (3 - 5 крат. I ном.), Iн=40А, U=415В АС | 68.5572 | 74.2765 | 79.99 | 85.7036
675390 | GT254B50 | Модульный автоматический выключатель Серия GT25 Redline, макс. откл. способность 25кA (МЭК 947.2), 4P/ 4мод.(18мм), характеристика откл. В (3 - 5 крат. I ном.), Iн=50А, U=415В АС | 86.7072 | 93.9406 | 101.1668 | 108.393
675391 | GT254B63 | Модульный автоматический выключатель Серия GT25 Redline, макс. откл. способность 25кA (МЭК 947.2), 4P/ 4мод.(18мм), характеристика откл. В (3 - 5 крат. I ном.), Iн=63А, U=415В АС | 103.3281 | 111.9482 | 120.5595 | 129.1709
675392 | GT251D0.5 | Модульный автоматический выключатель Серия GT25 Redline, макс. откл. способность 25кA (МЭК 947.2), 1P/ 1мод.(18мм), характеристика откл. D (10 - 20 крат. I ном.), Iн=0,5А, U= 240В АС | 12.9416 | 14.0212 | 15.0998 | 16.1783
675393 | GT251D01 | Модульный автоматический выключатель Серия GT25 Redline, макс. откл. способность 25кA (МЭК 947.2), 1P/ 1мод.(18мм), характеристика откл. D (10 - 20 крат. I ном.), Iн=1А, U= 240В АС | 12.9416 | 14.0212 | 15.0998 | 16.1783
675394 | GT251D02 | Модульный автоматический выключатель Серия GT25 Redline, макс. откл. способность 25кA (МЭК 947.2), 1P/ 1мод.(18мм), характеристика откл. D (10 - 20 крат. I ном.), Iн=2А, U= 240В АС | 12.9416 | 14.0212 | 15.0998 | 16.1783
675395 | GT251D03 | Авт.выкл.,1Р,3А,хар.D,50кА(МЭК 947.2),240В АС | 12.9572 | 14.0381 | 15.1179 | 16.1978
675396 | GT251D04 | Модульный автоматический выключатель Серия GT25 Redline, макс. откл. способность 25кA (МЭК 947.2), 1P/ 1мод.(18мм), характеристика откл. D (10 - 20 крат. I ном.), Iн=4А, U= 240В АС | 12.9416 | 14.0212 | 15.0998 | 16.1783
675397 | GT251D06 | Модульный автоматический выключатель Серия GT25 Redline, макс. откл. способность 25кA (МЭК 947.2), 1P/ 1мод.(18мм), характеристика откл. D (10 - 20 крат. I ном.), Iн=6А, U= 240В АС | 10.233 | 11.0867 | 11.9395 | 12.7923
675399 | GT251D10 | Модульный автоматический выключатель Серия GT25 Redline, макс. откл. способность 25кA (МЭК 947.2), 1P/ 1мод.(18мм), характеристика откл. D (10 - 20 крат. I ном.), Iн=10А, U= 240В АС | 10.233 | 11.0867 | 11.9395 | 12.7923
675400 | GT251D13 | Модульный автоматический выключатель Серия GT25 Redline, макс. откл. способность 25кA (МЭК 947.2), 1P/ 1мод.(18мм), характеристика откл. D (10 - 20 крат. I ном.), Iн=13А, U= 240В АС | 10.2452 | 11.0999 | 11.9538 | 12.8076
675401 | GT251D16 | Модульный автоматический выключатель Серия GT25 Redline, макс. откл. способность 25кA (МЭК 947.2), 1P/ 1мод.(18мм), характеристика откл. D (10 - 20 крат. I ном.), Iн=16А, U= 240В АС | 10.233 | 11.0867 | 11.9395 | 12.7923
675402 | GT251D20 | Модульный автоматический выключатель Серия GT25 Redline, макс. откл. способность 25кA (МЭК 947.2), 1P/ 1мод.(18мм), характеристика откл. D (10 - 20 крат. I ном.), Iн=20А, U= 240В АС | 10.233 | 11.0867 | 11.9395 | 12.7923
675403 | GT251D25 | Модульный автоматический выключатель Серия GT25 Redline, макс. откл. способность 25кA (МЭК 947.2), 1P/ 1мод.(18мм), характеристика откл. D (10 - 20 крат. I ном.), Iн=25А, U= 240В АС | 10.233 | 11.0867 | 11.9395 | 12.7923
675404 | GT251D32 | Модульный автоматический выключатель Серия GT25 Redline, макс. откл. способность 25кA (МЭК 947.2), 1P/ 1мод.(18мм), характеристика откл. D (10 - 20 крат. I ном.), Iн=32А, U= 240В АС | 10.233 | 11.0867 | 11.9395 | 12.7923
675405 | GT251D40 | Модульный автоматический выключатель Серия GT25 Redline, макс. откл. способность 25кA (МЭК 947.2), 1P/ 1мод.(18мм), характеристика откл. D (10 - 20 крат. I ном.), Iн=40А, U= 240В АС | 13.0402 | 14.128 | 15.2148 | 16.3016
675406 | GT251D50 | Модульный автоматический выключатель Серия GT25 Redline, макс. откл. способность 25кA (МЭК 947.2), 1P/ 1мод.(18мм), характеристика откл. D (10 - 20 крат. I ном.), Iн=50А, U= 240В АС | 16.9054 | 18.3158 | 19.7247 | 21.1336
675407 | GT251D63 | Модульный автоматический выключатель Серия GT25 Redline, макс. откл. способность 25кA (МЭК 947.2), 1P/ 1мод.(18мм), характеристика откл. D (10 - 20 крат. I ном.), Iн=63А, U= 240В АС | 19.6469 | 21.2859 | 22.9233 | 24.5606
675408 | GT252D0.5 | Модульный автоматический выключатель Серия GT25 Redline, макс. откл. способность 25кA (МЭК 947.2), 2P/ 2мод.(18мм), характеристика откл. D (10 - 20 крат. I ном.), Iн=0,5А, U=415В АС | 27.3758 | 29.6596 | 31.9411 | 34.2226
675409 | GT252D01 | Модульный автоматический выключатель Серия GT25 Redline, макс. откл. способность 25кA (МЭК 947.2), 2P/ 2мод.(18мм), характеристика откл. D (10 - 20 крат. I ном.), Iн=1А, U=415В АС | 27.3758 | 29.6596 | 31.9411 | 34.2226
675410 | GT252D02 | Модульный автоматический выключатель Серия GT25 Redline, макс. откл. способность 25кA (МЭК 947.2), 2P/ 2мод.(18мм), характеристика откл. D (10 - 20 крат. I ном.), Iн=2А, U=415В АС | 27.3758 | 29.6596 | 31.9411 | 34.2226
675411 | GT252D03 | Авт.выкл.,2Р,3А,хар.D,50кА(МЭК 947.2),240В АС | 27.4008 | 29.6867 | 31.9703 | 34.2539
675412 | GT252D04 | Модульный автоматический выключатель Серия GT25 Redline, макс. откл. способность 25кA (МЭК 947.2), 2P/ 2мод.(18мм), характеристика откл. D (10 - 20 крат. I ном.), Iн=4А, U=415В АС | 27.3758 | 29.6596 | 31.9411 | 34.2226
675413 | GT252D06 | Модульный автоматический выключатель Серия GT25 Redline, макс. откл. способность 25кA (МЭК 947.2), 2P/ 2мод.(18мм), характеристика откл. D (10 - 20 крат. I ном.), Iн=6А, U=415В АС | 21.1195 | 22.8814 | 24.6415 | 26.4016
675415 | GT252D10 | Модульный автоматический выключатель Серия GT25 Redline, макс. откл. способность 25кA (МЭК 947.2), 2P/ 2мод.(18мм), характеристика откл. D (10 - 20 крат. I ном.), Iн=10А, U=415В АС | 21.1195 | 22.8814 | 24.6415 | 26.4016
675416 | GT252D13 | Модульный автоматический выключатель Серия GT25 Redline, макс. откл. способность 25кA (МЭК 947.2), 2P/ 2мод.(18мм), характеристика откл. D (10 - 20 крат. I ном.), Iн=13А, U=415В АС | 21.1239 | 22.8862 | 24.6467 | 26.4071
675417 | GT252D16 | Модульный автоматический выключатель Серия GT25 Redline, макс. откл. способность 25кA (МЭК 947.2), 2P/ 2мод.(18мм), характеристика откл. D (10 - 20 крат. I ном.), Iн=16А, U=415В АС | 21.1195 | 22.8814 | 24.6415 | 26.4016
675418 | GT252D20 | Модульный автоматический выключатель Серия GT25 Redline, макс. откл. способность 25кA (МЭК 947.2), 2P/ 2мод.(18мм), характеристика откл. D (10 - 20 крат. I ном.), Iн=20А, U=415В АС | 21.1195 | 22.8814 | 24.6415 | 26.4016
675419 | GT252D25 | Модульный автоматический выключатель Серия GT25 Redline, макс. откл. способность 25кA (МЭК 947.2), 2P/ 2мод.(18мм), характеристика откл. D (10 - 20 крат. I ном.), Iн=25А, U=415В АС | 21.1195 | 22.8814 | 24.6415 | 26.4016
675420 | GT252D32 | Модульный автоматический выключатель Серия GT25 Redline, макс. откл. способность 25кA (МЭК 947.2), 2P/ 2мод.(18мм), характеристика откл. D (10 - 20 крат. I ном.), Iн=32А, U=415В АС | 21.146 | 22.9101 | 24.6724 | 26.4347
675421 | GT252D40 | Модульный автоматический выключатель Серия GT25 Redline, макс. откл. способность 25кA (МЭК 947.2), 2P/ 2мод.(18мм), характеристика откл. D (10 - 20 крат. I ном.), Iн=40А, U=415В АС | 27.5674 | 29.8671 | 32.1646 | 34.4621
675422 | GT252D50 | Модульный автоматический выключатель Серия GT25 Redline, макс. откл. способность 25кA (МЭК 947.2), 2P/ 2мод.(18мм), характеристика откл. D (10 - 20 крат. I ном.), Iн=50А, U=415В АС | 35.7653 | 38.749 | 41.7296 | 44.7103
675423 | GT252D63 | Модульный автоматический выключатель Серия GT25 Redline, макс. откл. способность 25кA (МЭК 947.2), 2P/ 2мод.(18мм), характеристика откл. D (10 - 20 крат. I ном.), Iн=63А, U=415В АС | 42.6028 | 46.1569 | 49.7074 | 53.258
675424 | GT253D0.5 | Модульный автоматический выключатель Серия GT25 Redline, макс. откл. способность 25кA (МЭК 947.2), 3P/ 3мод.(18мм), характеристика откл. D (10 - 20 крат. I ном.), Iн=0,5А, U=415В АС | 40.9778 | 44.3963 | 47.8114 | 51.2265
675425 | GT253D01 | Модульный автоматический выключатель Серия GT25 Redline, макс. откл. способность 25кA (МЭК 947.2), 3P/ 3мод.(18мм), характеристика откл. D (10 - 20 крат. I ном.), Iн=1А, U=415В АС | 40.9778 | 44.3963 | 47.8114 | 51.2265
675426 | GT253D02 | Модульный автоматический выключатель Серия GT25 Redline, макс. откл. способность 25кA (МЭК 947.2), 3P/ 3мод.(18мм), характеристика откл. D (10 - 20 крат. I ном.), Iн=2А, U=415В АС | 40.9778 | 44.3963 | 47.8114 | 51.2265
675427 | GT253D03 | Авт.выкл.,3Р,3А,хар.D,50кА(МЭК 947.2),240В АС | 40.9983 | 44.4186 | 47.8354 | 51.2522
675428 | GT253D04 | Модульный автоматический выключатель Серия GT25 Redline, макс. откл. способность 25кA (МЭК 947.2), 3P/ 3мод.(18мм), характеристика откл. D (10 - 20 крат. I ном.), Iн=4А, U=415В АС | 40.9778 | 44.3963 | 47.8114 | 51.2265
675429 | GT253D06 | Модульный автоматический выключатель Серия GT25 Redline, макс. откл. способность 25кA (МЭК 947.2), 3P/ 3мод.(18мм), характеристика откл. D (10 - 20 крат. I ном.), Iн=6А, U=415В АС | 31.7885 | 34.4404 | 37.0896 | 39.7389
675431 | GT253D10 | Модульный автоматический выключатель Серия GT25 Redline, макс. откл. способность 25кA (МЭК 947.2), 3P/ 3мод.(18мм), характеристика откл. D (10 - 20 крат. I ном.), Iн=10А, U=415В АС | 31.7885 | 34.4404 | 37.0896 | 39.7389
675432 | GT253D13 | Модульный автоматический выключатель Серия GT25 Redline, макс. откл. способность 25кA (МЭК 947.2), 3P/ 3мод.(18мм), характеристика откл. D (10 - 20 крат. I ном.), Iн=13А, U=415В АС | 33.3987 | 36.1849 | 38.9683 | 41.7518
675433 | GT253D16 | Модульный автоматический выключатель Серия GT25 Redline, макс. откл. способность 25кA (МЭК 947.2), 3P/ 3мод.(18мм), характеристика откл. D (10 - 20 крат. I ном.), Iн=16А, U=415В АС | 31.7885 | 34.4404 | 37.0896 | 39.7389
675434 | GT253D20 | Модульный автоматический выключатель Серия GT25 Redline, макс. откл. способность 25кA (МЭК 947.2), 3P/ 3мод.(18мм), характеристика откл. D (10 - 20 крат. I ном.), Iн=20А, U=415В АС | 31.7885 | 34.4404 | 37.0896 | 39.7389
675435 | GT253D25 | Модульный автоматический выключатель Серия GT25 Redline, макс. откл. способность 25кA (МЭК 947.2), 3P/ 3мод.(18мм), характеристика откл. D (10 - 20 крат. I ном.), Iн=25А, U=415В АС | 31.7885 | 34.4404 | 37.0896 | 39.7389
675436 | GT253D32 | Модульный автоматический выключатель Серия GT25 Redline, макс. откл. способность 25кA (МЭК 947.2), 3P/ 3мод.(18мм), характеристика откл. D (10 - 20 крат. I ном.), Iн=32А, U=415В АС | 31.7885 | 34.4404 | 37.0896 | 39.7389
675437 | GT253D40 | Модульный автоматический выключатель Серия GT25 Redline, макс. откл. способность 25кA (МЭК 947.2), 3P/ 3мод.(18мм), характеристика откл. D (10 - 20 крат. I ном.), Iн=40А, U=415В АС | 40.4495 | 43.8239 | 47.195 | 50.5661
675438 | GT253D50 | Модульный автоматический выключатель Серия GT25 Redline, макс. откл. способность 25кA (МЭК 947.2), 3P/ 3мод.(18мм), характеристика откл. D (10 - 20 крат. I ном.), Iн=50А, U=415В АС | 52.5056 | 56.8858 | 61.2617 | 65.6375
675439 | GT253D63 | Модульный автоматический выключатель Серия GT25 Redline, макс. откл. способность 25кA (МЭК 947.2), 3P/ 3мод.(18мм), характеристика откл. D (10 - 20 крат. I ном.), Iн=63А, U=415В АС | 62.5471 | 67.765 | 72.9776 | 78.1903
675440 | GT254D0.5 | Модульный автоматический выключатель Серия GT25 Redline, макс. откл. способность 25кA (МЭК 947.2), 4P/ 4мод.(18мм), характеристика откл. D (10 - 20 крат. I ном.), Iн=0,5А, U=415В АС | 52.4197 | 56.7927 | 61.1614 | 65.5301
675441 | GT254D01 | Модульный автоматический выключатель Серия GT25 Redline, макс. откл. способность 25кA (МЭК 947.2), 4P/ 4мод.(18мм), характеристика откл. D (10 - 20 крат. I ном.), Iн=1А, U=415В АС | 52.4197 | 56.7927 | 61.1614 | 65.5301
675442 | GT254D02 | Модульный автоматический выключатель Серия GT25 Redline, макс. откл. способность 25кA (МЭК 947.2), 4P/ 4мод.(18мм), характеристика откл. D (10 - 20 крат. I ном.), Iн=2А, U=415В АС | 52.4197 | 56.7927 | 61.1614 | 65.5301
675443 | GT254D03 | Авт.выкл.,4Р,3А,хар.D,50кА(МЭК 947.2),240В АС | 52.4486 | 56.8241 | 61.1951 | 65.5662
675444 | GT254D04 | Модульный автоматический выключатель Серия GT25 Redline, макс. откл. способность 25кA (МЭК 947.2), 4P/ 4мод.(18мм), характеристика откл. D (10 - 20 крат. I ном.), Iн=4А, U=415В АС | 52.4197 | 56.7927 | 61.1614 | 65.5301
675445 | GT254D06 | Модульный автоматический выключатель Серия GT25 Redline, макс. откл. способность 25кA (МЭК 947.2), 4P/ 4мод.(18мм), характеристика откл. D (10 - 20 крат. I ном.), Iн=6А, U=415В АС | 41.3939 | 44.8471 | 48.2969 | 51.7467
675447 | GT254D10 | Модульный автоматический выключатель Серия GT25 Redline, макс. откл. способность 25кA (МЭК 947.2), 4P/ 4мод.(18мм), характеристика откл. D (10 - 20 крат. I ном.), Iн=10А, U=415В АС | 41.3939 | 44.8471 | 48.2969 | 51.7467
675448 | GT254D13 | Модульный автоматический выключатель Серия GT25 Redline, макс. откл. способность 25кA (МЭК 947.2), 4P/ 4мод.(18мм), характеристика откл. D (10 - 20 крат. I ном.), Iн=13А, U=415В АС | 41.415 | 44.87 | 48.3216 | 51.7731
675449 | GT254D16 | Модульный автоматический выключатель Серия GT25 Redline, макс. откл. способность 25кA (МЭК 947.2), 4P/ 4мод.(18мм), характеристика откл. D (10 - 20 крат. I ном.), Iн=16А, U=415В АС | 41.3939 | 44.8471 | 48.2969 | 51.7467
675450 | GT254D20 | Модульный автоматический выключатель Серия GT25 Redline, макс. откл. способность 25кA (МЭК 947.2), 4P/ 4мод.(18мм), характеристика откл. D (10 - 20 крат. I ном.), Iн=20А, U=415В АС | 41.3939 | 44.8471 | 48.2969 | 51.7467
675451 | GT254D25 | Модульный автоматический выключатель Серия GT25 Redline, макс. откл. способность 25кA (МЭК 947.2), 4P/ 4мод.(18мм), характеристика откл. D (10 - 20 крат. I ном.), Iн=25А, U=415В АС | 41.3804 | 44.8325 | 48.2811 | 51.7298
675452 | GT254D32 | Модульный автоматический выключатель Серия GT25 Redline, макс. откл. способность 25кA (МЭК 947.2), 4P/ 4мод.(18мм), характеристика откл. D (10 - 20 крат. I ном.), Iн=32А, U=415В АС | 41.3804 | 44.8325 | 48.2811 | 51.7298
675453 | GT254D40 | Модульный автоматический выключатель Серия GT25 Redline, макс. откл. способность 25кA (МЭК 947.2), 4P/ 4мод.(18мм), характеристика откл. D (10 - 20 крат. I ном.), Iн=40А, U=415В АС | 52.6643 | 57.0577 | 61.4468 | 65.8358
675454 | GT254D50 | Модульный автоматический выключатель Серия GT25 Redline, макс. откл. способность 25кA (МЭК 947.2), 4P/ 4мод.(18мм), характеристика откл. D (10 - 20 крат. I ном.), Iн=50А, U=415В АС | 68.3537 | 74.0561 | 79.7527 | 85.4493
675455 | GT254D63 | Модульный автоматический выключатель Серия GT25 Redline, макс. откл. способность 25кA (МЭК 947.2), 4P/ 4мод.(18мм), характеристика откл. D (10 - 20 крат. I ном.), Iн=63А, U=415В АС | 79.4453 | 86.073 | 92.694 | 99.315
676034 | HforseriesE90(exceptE90N,3kA) |  | 9.5835 | 10.3829 | 11.1816 | 11.9803
676035 | SRHforseriesE90(exceptE90N),1CO, |  | 13.1668 | 14.2653 | 15.3626 | 16.4599
676038 | NLVS |  | 13.1668 | 14.2653 | 15.3626 | 16.4599
676039 | NUVR230,230VAC,forseriesE90(exceptE90N) |  | 41.9835 | 45.4859 | 48.9848 | 52.4837
676040 | NUVR12,12VAC/DC,forseriesE90(exceptE90N) |  | 41.9835 | 45.4859 | 48.9848 | 52.4837
676041 | NUVR24,24VAC/DC,forseriesE90(exceptE90N) |  | 41.9835 | 45.4859 | 48.9848 | 52.4837
676042 | NUVR48,48VAC/DC,forseriesE90(exceptE90N) |  | 41.9835 | 45.4859 | 48.9848 | 52.4837
676043 | NFA,230VAC,forseriesE90(exceptE90N) |  | 139.9855 | 151.6636 | 163.33 | 174.9964
676551 | SFN/8x31 |  | 4.2084 | 4.5595 | 4.9102 | 5.2609
676552 | SF1/8x31 |  | 3.8005 | 4.1175 | 4.4343 | 4.751
676554 | SF2/8x31 |  | 9.1266 | 9.888 | 10.6486 | 11.4092
676555 | SF3/8x31 |  | 11.9935 | 12.994 | 13.9936 | 14.9931
676557 | SFN/10x38 |  | 4.4225 | 4.7915 | 5.16 | 5.5286
676558 | SF1/10x38 |  | 3.7419 | 4.0541 | 4.3659 | 4.6778
676560 | SF2/10x38 |  | 8.9514 | 9.6981 | 10.4441 | 11.1902
676561 | SF3/10x38 |  | 11.7897 | 12.7732 | 13.7558 | 14.7383
676563 | SFN/14x51 |  | 11.0899 | 12.015 | 12.9393 | 13.8635
676564 | SF1/14x51 |  | 9.4471 | 10.2352 | 11.0225 | 11.8098
676566 | SF2/14x51 |  | 21.0423 | 22.7978 | 24.5514 | 26.3051
676567 | SF3/14x51 |  | 31.5293 | 34.1596 | 36.7873 | 39.415
676569 | SFN/22x58 |  | 16.3771 | 17.7434 | 19.1082 | 20.4731
676570 | SF1/22x58 |  | 14.5399 | 15.7529 | 16.9646 | 18.1764
676572 | SF2/22x58 |  | 29.9548 | 32.4538 | 34.9502 | 37.4467
676573 | SF3/22x58 |  | 44.9515 | 48.7016 | 52.4478 | 56.1941
676580 | CAD |  | 13.6515 | 14.7903 | 15.928 | 17.0657
676583 | CA+CDR |  | 18.769 | 20.3348 | 21.899 | 23.4633
676590 | TELEL110 |  | 49.8785 | 54.0395 | 58.1964 | 62.3533
676591 | TELEL24 |  | 50.7094 | 54.9397 | 59.1659 | 63.392
676600 | E881B08080A | Модульный автоматический выключатель Серия E880 логотип AEG, макс. откл. способность 6000А (МЭК 898), 1P/ 1,5мод.(18мм), характеристика откл. В (3 - 5 крат. I ном.), Iн=80А, U= 240В АС | 31.2041 | 33.8072 | 36.4078 | 39.0083
676601 | E881B100100A | Модульный автоматический выключатель Серия E880 логотип AEG, макс. откл. способность 6000А (МЭК 898), 1P/ 1,5мод.(18мм), характеристика откл. В (3 - 5 крат. I ном.), Iн=100А, U= 240В АС | 34.4704 | 37.346 | 40.2188 | 43.0916
676602 | E881B125125A | Модульный автоматический выключатель Серия E880 логотип AEG, макс. откл. способность 6000А (МЭК 898), 1P/ 1,5мод.(18мм), характеристика откл. В (3 - 5 крат. I ном.), Iн=125А, U= 240В АС | 51.3474 | 55.631 | 59.9103 | 64.1896
676603 | E882B08080A | Модульный автоматический выключатель Серия E880 логотип AEG, макс. откл. способность 6000А (МЭК 898), 2P/ 3мод.(18мм), характеристика откл. В (3 - 5 крат. I ном.), Iн=80А, U=415В АС | 63.1882 | 68.4596 | 73.7257 | 78.9919
676604 | E882B100100A | Модульный автоматический выключатель Серия E880 логотип AEG, макс. откл. способность 6000А (МЭК 898), 2P/ 3мод.(18мм), характеристика откл. В (3 - 5 крат. I ном.), Iн=100А, U=415В АС | 69.5886 | 75.3939 | 81.1934 | 86.993
676605 | E882B125125A | Модульный автоматический выключатель Серия E880 логотип AEG, макс. откл. способность 6000А (МЭК 898), 2P/ 3мод.(18мм), характеристика откл. В (3 - 5 крат. I ном.), Iн=125А, U=415В АС | 105.6544 | 114.4685 | 123.2738 | 132.079
676606 | E883B08080A | Модульный автоматический выключатель Серия E880 логотип AEG, макс. откл. способность 6000А (МЭК 898), 3P/ 4,5мод.(18мм), характеристика откл. В (3 - 5 крат. I ном.), Iн=80А, U=415В АС | 94.6214 | 102.515 | 110.4008 | 118.2866
676607 | E883B100100A | Модульный автоматический выключатель Серия E880 логотип AEG, макс. откл. способность 6000А (МЭК 898), 3P/ 4,5мод.(18мм), характеристика откл. В (3 - 5 крат. I ном.), Iн=100А, U=415В АС | 105.491 | 114.2914 | 123.083 | 131.8747
676608 | E883B125125A | Модульный автоматический выключатель Серия E880 логотип AEG, макс. откл. способность 6000А (МЭК 898), 3P/ 4,5мод.(18мм), характеристика откл. В (3 - 5 крат. I ном.), Iн=125А, U=415В АС | 157.077 | 170.1809 | 183.2718 | 196.3626
676609 | E884B08080A | Модульный автоматический выключатель Серия E880 логотип AEG, макс. откл. способность 6000А (МЭК 898), 4P/ 6мод.(18мм), характеристика откл. В (3 - 5 крат. I ном.), Iн=80А, U=415В АС | 125.7484 | 136.2387 | 146.7186 | 157.1985
676610 | E884B100100A | Модульный автоматический выключатель Серия E880 логотип AEG, макс. откл. способность 6000А (МЭК 898), 4P/ 6мод.(18мм), характеристика откл. В (3 - 5 крат. I ном.), Iн=100А, U=415В АС | 139.8375 | 151.5032 | 163.1573 | 174.8114
676611 | E884B125125A | Модульный автоматический выключатель Серия E880 логотип AEG, макс. откл. способность 6000А (МЭК 898), 4P/ 6мод.(18мм), характеристика откл. В (3 - 5 крат. I ном.), Iн=125А, U=415В АС | 208.493 | 225.8862 | 243.2621 | 260.638
676612 | E881C08080A | Модульный автоматический выключатель Серия E880 логотип AEG, макс. откл. способность 6000А (МЭК 898), 1P/ 1,5мод.(18мм), характеристика откл. С (5 - 10 крат. I ном.), Iн=80А, U= 240В АС | 34.7263 | 37.6233 | 40.5174 | 43.4115
676613 | E881C100100A | Модульный автоматический выключатель Серия E880 логотип AEG, макс. откл. способность 6000А (МЭК 898), 1P/ 1,5мод.(18мм), характеристика откл. С (5 - 10 крат. I ном.), Iн=100А, U= 240В АС | 37.805 | 40.9589 | 44.1096 | 47.2602
676614 | E881C125125A | Модульный автоматический выключатель Серия E880 логотип AEG, макс. откл. способность 6000А (МЭК 898), 1P/ 1,5мод.(18мм), характеристика откл. С (5 - 10 крат. I ном.), Iн=125А, U= 240В АС | 56.3022 | 60.9992 | 65.6914 | 70.3836
676615 | E882C08080A | Модульный автоматический выключатель Серия E880 логотип AEG, макс. откл. способность 6000А (МЭК 898), 2P/ 3мод.(18мм), характеристика откл. С (5 - 10 крат. I ном.), Iн=80А, U=415В АС | 69.4394 | 75.2323 | 81.0194 | 86.8065
676616 | E882C100100A | Модульный автоматический выключатель Серия E880 логотип AEG, макс. откл. способность 6000А (МЭК 898), 2P/ 3мод.(18мм), характеристика откл. С (5 - 10 крат. I ном.), Iн=100А, U=415В АС | 76.4469 | 82.8244 | 89.1955 | 95.5666
676617 | E882C125125A | Модульный автоматический выключатель Серия E880 логотип AEG, макс. откл. способность 6000А (МЭК 898), 2P/ 3мод.(18мм), характеристика откл. С (5 - 10 крат. I ном.), Iн=125А, U=415В АС | 115.8653 | 125.5312 | 135.1874 | 144.8437
676618 | E883C08080A | Модульный автоматический выключатель Серия E880 логотип AEG, макс. откл. способность 6000А (МЭК 898), 3P/ 4,5мод.(18мм), характеристика откл. С (5 - 10 крат. I ном.), Iн=80А, U=415В АС | 104.0447 | 112.7244 | 121.3955 | 130.0667
676619 | E883C100100A | Модульный автоматический выключатель Серия E880 логотип AEG, макс. откл. способность 6000А (МЭК 898), 3P/ 4,5мод.(18мм), характеристика откл. С (5 - 10 крат. I ном.), Iн=100А, U=415В АС | 116.0138 | 125.6921 | 135.3607 | 145.0293
676620 | E883C125125A | Модульный автоматический выключатель Серия E880 логотип AEG, макс. откл. способность 6000А (МЭК 898), 3P/ 4,5мод.(18мм), характеристика откл. С (5 - 10 крат. I ном.), Iн=125А, U=415В АС | 172.6468 | 187.0496 | 201.4381 | 215.8265
676621 | E884C08080A | Модульный автоматический выключатель Серия E880 логотип AEG, макс. откл. способность 6000А (МЭК 898), 4P/ 6мод.(18мм), характеристика откл. С (5 - 10 крат. I ном.), Iн=80А, U=415В АС | 138.243 | 149.7757 | 161.2969 | 172.8181
676622 | E884C100100A | Модульный автоматический выключатель Серия E880 логотип AEG, макс. откл. способность 6000А (МЭК 898), 4P/ 6мод.(18мм), характеристика откл. С (5 - 10 крат. I ном.), Iн=100А, U=415В АС | 153.7039 | 166.5265 | 179.3362 | 192.1459
676623 | E884C125125A | Модульный автоматический выключатель Серия E880 логотип AEG, макс. откл. способность 6000А (МЭК 898), 4P/ 6мод.(18мм), характеристика откл. С (5 - 10 крат. I ном.), Iн=125А, U=415В АС | 229.3269 | 248.4582 | 267.5704 | 286.6826
676624 | E881D08080A | Модульный автоматический выключатель Серия E880 логотип AEG, макс. откл. способность 6000А (МЭК 898), 1P/ 1,5мод.(18мм), характеристика откл. D (10 - 20 крат. I ном.), Iн=80А, U= 240В АС | 34.9272 | 37.841 | 40.7518 | 43.6626
676625 | E881D100100A | Модульный автоматический выключатель Серия E880 логотип AEG, макс. откл. способность 6000А (МЭК 898), 1P/ 1,5мод.(18мм), характеристика откл. D (10 - 20 крат. I ном.), Iн=100А, U= 240В АС | 38.7597 | 41.9931 | 45.2234 | 48.4536
676626 | E881D125125A | Модульный автоматический выключатель Серия E880 логотип AEG, макс. откл. способность 6000А (МЭК 898), 1P/ 1,5мод.(18мм), характеристика откл. D (10 - 20 крат. I ном.), Iн=125А, U= 240В АС | 57.7166 | 62.5315 | 67.3416 | 72.1518
676627 | E882D08080A | Модульный автоматический выключатель Серия E880 логотип AEG, макс. откл. способность 6000А (МЭК 898), 2P/ 3мод.(18мм), характеристика откл. D (10 - 20 крат. I ном.), Iн=80А, U=415В АС | 69.425 | 75.2167 | 81.0026 | 86.7885
676628 | E882D100100A | Модульный автоматический выключатель Серия E880 логотип AEG, макс. откл. способность 6000А (МЭК 898), 2P/ 3мод.(18мм), характеристика откл. D (10 - 20 крат. I ном.), Iн=100А, U=415В АС | 76.4469 | 82.8244 | 89.1955 | 95.5666
676629 | E882D125125A | Модульный автоматический выключатель Серия E880 логотип AEG, макс. откл. способность 6000А (МЭК 898), 2P/ 3мод.(18мм), характеристика откл. D (10 - 20 крат. I ном.), Iн=125А, U=415В АС | 115.8765 | 125.5433 | 135.2005 | 144.8577
676630 | E883D08080A | Модульный автоматический выключатель Серия E880 логотип AEG, макс. откл. способность 6000А (МЭК 898), 3P/ 4,5мод.(18мм), характеристика откл. D (10 - 20 крат. I ном.), Iн=80А, U=415В АС | 104.0447 | 112.7244 | 121.3955 | 130.0667
676631 | E883D100100A | Модульный автоматический выключатель Серия E880 логотип AEG, макс. откл. способность 6000А (МЭК 898), 3P/ 4,5мод.(18мм), характеристика откл. D (10 - 20 крат. I ном.), Iн=100А, U=415В АС | 116.0138 | 125.6921 | 135.3607 | 145.0293
676632 | E883D125125A | Модульный автоматический выключатель Серия E880 логотип AEG, макс. откл. способность 6000А (МЭК 898), 3P/ 4,5мод.(18мм), характеристика откл. D (10 - 20 крат. I ном.), Iн=125А, U=415В АС | 172.6468 | 187.0496 | 201.4381 | 215.8265
676633 | E884D08080A | Модульный автоматический выключатель Серия E880 логотип AEG, макс. откл. способность 6000А (МЭК 898), 4P/ 6мод.(18мм), характеристика откл. D (10 - 20 крат. I ном.), Iн=80А, U=415В АС | 138.243 | 149.7757 | 161.2969 | 172.8181
676634 | E884D100100A | Модульный автоматический выключатель Серия E880 логотип AEG, макс. откл. способность 6000А (МЭК 898), 4P/ 6мод.(18мм), характеристика откл. D (10 - 20 крат. I ном.), Iн=100А, U=415В АС | 153.7019 | 166.5243 | 179.3338 | 192.1434
676635 | E884D125125A | Модульный автоматический выключатель Серия E880 логотип AEG, макс. откл. способность 6000А (МЭК 898), 4P/ 6мод.(18мм), характеристика откл. D (10 - 20 крат. I ном.), Iн=125А, U=415В АС | 229.3453 | 248.4781 | 267.5918 | 286.7055
676636 | E881SB08080A | Модульный автоматический выключатель Серия E880S логотип AEG, макс. откл. способность 10кA (МЭК 947.2), 1P/ 1,5мод.(18мм), характеристика откл. В (3 - 5 крат. I ном.), Iн=80А, U= 240В АС | 42.1207 | 45.6346 | 49.145 | 52.6553
676637 | E881SB100100A | Модульный автоматический выключатель Серия E880S логотип AEG, макс. откл. способность 10кA (МЭК 947.2), 1P/ 1,5мод.(18мм), характеристика откл. В (3 - 5 крат. I ном.), Iн=100А, U= 240В АС | 46.5359 | 50.418 | 54.2964 | 58.1747
676638 | E881SB125125A | Модульный автоматический выключатель Серия E880S логотип AEG, макс. откл. способность 10кA (МЭК 947.2), 1P/ 1,5мод.(18мм), характеристика откл. В (3 - 5 крат. I ном.), Iн=125А, U= 240В АС | 69.2835 | 75.0633 | 80.8374 | 86.6115
676639 | E882SB08080A | Модульный автоматический выключатель Серия E880S логотип AEG, макс. откл. способность 10кA (МЭК 947.2), 2P/ 3мод.(18мм), характеристика откл. В (3 - 5 крат. I ном.), Iн=80А, U=415В АС | 85.2909 | 92.4062 | 99.5144 | 106.6225
676640 | E882SB100100A | Модульный автоматический выключатель Серия E880S логотип AEG, макс. откл. способность 10кA (МЭК 947.2), 2P/ 3мод.(18мм), характеристика откл. В (3 - 5 крат. I ном.), Iн=100А, U=415В АС | 93.9282 | 101.764 | 109.592 | 117.42
676641 | E882SB125125A | Модульный автоматический выключатель Серия E880S логотип AEG, макс. откл. способность 10кA (МЭК 947.2), 2P/ 3мод.(18мм), характеристика откл. В (3 - 5 крат. I ном.), Iн=125А, U=415В АС | 142.5709 | 154.4647 | 166.3466 | 178.2285
676642 | E883SB08080A | Модульный автоматический выключатель Серия E880S логотип AEG, макс. откл. способность 10кA (МЭК 947.2), 3P/ 4,5мод.(18мм), характеристика откл. В (3 - 5 крат. I ном.), Iн=80А, U=415В АС | 127.6912 | 138.3437 | 148.9855 | 159.6273
676643 | E883SB100100A | Модульный автоматический выключатель Серия E880S логотип AEG, макс. откл. способность 10кA (МЭК 947.2), 3P/ 4,5мод.(18мм), характеристика откл. В (3 - 5 крат. I ном.), Iн=100А, U=415В АС | 142.3696 | 154.2466 | 166.1117 | 177.9768
676644 | E883SB125125A | Модульный автоматический выключатель Серия E880S логотип AEG, макс. откл. способность 10кA (МЭК 947.2), 3P/ 4,5мод.(18мм), характеристика откл. В (3 - 5 крат. I ном.), Iн=125А, U=415В АС | 172.1787 | 186.5425 | 200.8919 | 215.2413
676645 | E884SB08080A | Модульный автоматический выключатель Серия E880S логотип AEG, макс. откл. способность 10кA (МЭК 947.2), 4P/ 6мод.(18мм), характеристика откл. В (3 - 5 крат. I ном.), Iн=80А, U=415В АС | 169.7065 | 183.864 | 198.0074 | 212.1508
676646 | E884SB100100A | Модульный автоматический выключатель Серия E880S логотип AEG, макс. откл. способность 10кA (МЭК 947.2), 4P/ 6мод.(18мм), характеристика откл. В (3 - 5 крат. I ном.), Iн=100А, U=415В АС | 188.7133 | 204.4564 | 220.1838 | 235.9112
676647 | E884SB125125A | Модульный автоматический выключатель Серия E880S логотип AEG, макс. откл. способность 10кA (МЭК 947.2), 4P/ 6мод.(18мм), характеристика откл. В (3 - 5 крат. I ном.), Iн=125А, U=415В АС | 229.5737 | 248.7255 | 267.8583 | 286.991
676648 | E881SC08080A | Модульный автоматический выключатель Серия E880S логотип AEG, макс. откл. способность 10кA (МЭК 947.2), 1P/ 1,5мод.(18мм), характеристика откл. С (5 - 10 крат. I ном.), Iн=80А, U= 240В АС | 42.7466 | 46.3127 | 49.8752 | 53.4377
676649 | E881SC100100A | Модульный автоматический выключатель Серия E880S логотип AEG, макс. откл. способность 10кA (МЭК 947.2), 1P/ 1,5мод.(18мм), характеристика откл. С (5 - 10 крат. I ном.), Iн=100А, U= 240В АС | 51.0293 | 55.2863 | 59.5391 | 63.7919
676650 | E881SC125125A | Модульный автоматический выключатель Серия E880S логотип AEG, макс. откл. способность 10кA (МЭК 947.2), 1P/ 1,5мод.(18мм), характеристика откл. С (5 - 10 крат. I ном.), Iн=125А, U= 240В АС | 75.9903 | 82.3297 | 88.6628 | 94.9958
676651 | E882SC08080A | Модульный автоматический выключатель Серия E880S логотип AEG, макс. откл. способность 10кA (МЭК 947.2), 2P/ 3мод.(18мм), характеристика откл. С (5 - 10 крат. I ном.), Iн=80А, U=415В АС | 93.7097 | 101.5273 | 109.3371 | 117.1469
676652 | E882SC100100A | Модульный автоматический выключатель Серия E880S логотип AEG, макс. откл. способность 10кA (МЭК 947.2), 2P/ 3мод.(18мм), характеристика откл. С (5 - 10 крат. I ном.), Iн=100А, U=415В АС | 103.1864 | 111.7946 | 120.3942 | 128.9938
676653 | E882SC125125A | Модульный автоматический выключатель Серия E880S логотип AEG, макс. откл. способность 10кA (МЭК 947.2), 2P/ 3мод.(18мм), характеристика откл. С (5 - 10 крат. I ном.), Iн=125А, U=415В АС | 156.3777 | 169.4233 | 182.4559 | 195.4884
676654 | E883SC08080A | Модульный автоматический выключатель Серия E880S логотип AEG, макс. откл. способность 10кA (МЭК 947.2), 3P/ 4,5мод.(18мм), характеристика откл. С (5 - 10 крат. I ном.), Iн=80А, U=415В АС | 110.7707 | 120.0116 | 129.2432 | 138.4749
676655 | E883SC100100A | Модульный автоматический выключатель Серия E880S логотип AEG, макс. откл. способность 10кA (МЭК 947.2), 3P/ 4,5мод.(18мм), характеристика откл. С (5 - 10 крат. I ном.), Iн=100А, U=415В АС | 118.4949 | 128.3802 | 138.2556 | 148.131
676656 | E883SC125125A | Модульный автоматический выключатель Серия E880S логотип AEG, макс. откл. способность 10кA (МЭК 947.2), 3P/ 4,5мод.(18мм), характеристика откл. С (5 - 10 крат. I ном.), Iн=125А, U=415В АС | 162.6889 | 176.2609 | 189.8195 | 203.378
676657 | E884SC08080A | Модульный автоматический выключатель Серия E880S логотип AEG, макс. откл. способность 10кA (МЭК 947.2), 4P/ 6мод.(18мм), характеристика откл. С (5 - 10 крат. I ном.), Iн=80А, U=415В АС | 186.5491 | 202.1117 | 217.6588 | 233.2058
676658 | E884SC100100A | Модульный автоматический выключатель Серия E880S логотип AEG, макс. откл. способность 10кA (МЭК 947.2), 4P/ 6мод.(18мм), характеристика откл. С (5 - 10 крат. I ном.), Iн=100А, U=415В АС | 207.4335 | 224.7383 | 242.0259 | 259.3135
676659 | E884SC125125A | Модульный автоматический выключатель Серия E880S логотип AEG, макс. откл. способность 10кA (МЭК 947.2), 4P/ 6мод.(18мм), характеристика откл. С (5 - 10 крат. I ном.), Iн=125А, U=415В АС | 309.4841 | 335.3024 | 361.0949 | 386.8874
676660 | E881SD08080A7,5kA | Модульный автоматический выключатель Серия E880S логотип AEG, макс. откл. способность 10кA (МЭК 947.2), 1P/ 1,5мод.(18мм), характеристика откл. D (10 - 20 крат. I ном.), Iн=80А, U= 240В АС | 47.1478 | 51.081 | 55.0103 | 58.9396
676661 | E881SD100100A7,5kA | Модульный автоматический выключатель Серия E880S логотип AEG, макс. откл. способность 10кA (МЭК 947.2), 1P/ 1,5мод.(18мм), характеристика откл. D (10 - 20 крат. I ном.), Iн=100А, U= 240В АС | 52.3057 | 56.6692 | 61.0284 | 65.3876
676662 | E881SD125125A7,5kA | Модульный автоматический выключатель Серия E880S логотип AEG, макс. откл. способность 10кA (МЭК 947.2), 1P/ 1,5мод.(18мм), характеристика откл. D (10 - 20 крат. I ном.), Iн=125А, U= 240В АС | 77.8861 | 84.3837 | 90.8747 | 97.3658
676663 | E882SD08080A7,5kA | Модульный автоматический выключатель Серия E880S логотип AEG, макс. откл. способность 10кA (МЭК 947.2), 2P/ 3мод.(18мм), характеристика откл. D (10 - 20 крат. I ном.), Iн=80А, U=415В АС | 93.7097 | 101.5273 | 109.3371 | 117.1469
676664 | E882SD100100A7,5kA | Модульный автоматический выключатель Серия E880S логотип AEG, макс. откл. способность 10кA (МЭК 947.2), 2P/ 3мод.(18мм), характеристика откл. D (10 - 20 крат. I ном.), Iн=100А, U=415В АС | 103.1864 | 111.7946 | 120.3942 | 128.9938
676665 | E882SD125125A7,5kA | Модульный автоматический выключатель Серия E880S логотип AEG, макс. откл. способность 10кA (МЭК 947.2), 2P/ 3мод.(18мм), характеристика откл. D (10 - 20 крат. I ном.), Iн=125А, U=415В АС | 156.3777 | 169.4233 | 182.4559 | 195.4884
676666 | E883SD8080A7,5kA | Модульный автоматический выключатель Серия E880S логотип AEG, макс. откл. способность 10кA (МЭК 947.2), 3P/ 4,5мод.(18мм), характеристика откл. D (10 - 20 крат. I ном.), Iн=80А, U=415В АС | 140.4355 | 152.1511 | 163.8551 | 175.559
676667 | E883SD100100A7,5kA | Модульный автоматический выключатель Серия E880S логотип AEG, макс. откл. способность 10кA (МЭК 947.2), 3P/ 4,5мод.(18мм), характеристика откл. D (10 - 20 крат. I ном.), Iн=100А, U=415В АС | 156.577 | 169.6392 | 182.6884 | 195.7375
676668 | E883SD125125A7,5kA | Модульный автоматический выключатель Серия E880S логотип AEG, макс. откл. способность 10кA (МЭК 947.2), 3P/ 4,5мод.(18мм), характеристика откл. D (10 - 20 крат. I ном.), Iн=125А, U=415В АС | 214.3897 | 232.2749 | 250.1422 | 268.0095
676669 | E884SD08080A7,5kA | Модульный автоматический выключатель Серия E880S логотип AEG, макс. откл. способность 10кA (МЭК 947.2), 4P/ 6мод.(18мм), характеристика откл. D (10 - 20 крат. I ном.), Iн=80А, U=415В АС | 186.5491 | 202.1117 | 217.6588 | 233.2058
676670 | E884SD100100A7,5kA | Модульный автоматический выключатель Серия E880S логотип AEG, макс. откл. способность 10кA (МЭК 947.2), 4P/ 6мод.(18мм), характеристика откл. D (10 - 20 крат. I ном.), Iн=100А, U=415В АС | 207.457 | 224.7638 | 242.0533 | 259.3428
676671 | E884SD125125A7,5kA | Модульный автоматический выключатель Серия E880S логотип AEG, макс. откл. способность 10кA (МЭК 947.2), 4P/ 6мод.(18мм), характеристика откл. D (10 - 20 крат. I ном.), Iн=125А, U=415В АС | 309.4841 | 335.3024 | 361.0949 | 386.8874
676675 | HD92-125/030125A30mA |  | 496.1081 | 537.4952 | 578.841 | 620.1868
676676 | D92-125/030125A30mA |  | 305.3881 | 330.8647 | 356.3158 | 381.767
676677 | HD92-125/300125A300mA |  | 435.072 | 471.3673 | 507.6263 | 543.8854
676678 | D92-125/300125A300mA |  | 265.9141 | 288.0976 | 310.2589 | 332.4203
676679 | HDS92-125/300125A300mA |  | 441.2028 | 478.0095 | 514.7795 | 551.5495
676680 | DS92-125/300125A300mA |  | 447.3339 | 484.6521 | 521.9331 | 559.214
676681 | HD93-125/030125A30mA |  | 485.7424 | 526.2648 | 566.7467 | 607.2286
676682 | D93-125/030125A30mA |  | 422.7772 | 458.0468 | 493.2811 | 528.5155
676683 | HD93-125/300125A300mA |  | 426.0312 | 461.5723 | 497.0778 | 532.5834
676684 | D93-125/300125A300mA |  | 401.7938 | 435.3129 | 468.7985 | 502.2841
676685 | HDS93-125/300125A300mA |  | 447.3339 | 484.6521 | 521.9331 | 559.214
676686 | DS93-125/300125A300mA |  | 447.3339 | 484.6521 | 521.9331 | 559.214
676687 | HDS93-125/1000125A1000mA |  | 447.3339 | 484.6521 | 521.9331 | 559.214
676688 | DS93-125/1000125A1000mA |  | 447.3339 | 484.6521 | 521.9331 | 559.214
676689 | HD94-125/030125A30mA |  | 564.5741 | 611.6729 | 658.7247 | 705.7764
676690 | D94-125/030125A30mA |  | 532.4254 | 576.8423 | 621.2148 | 665.5873
676691 | HD94-125/300125A300mA |  | 495.147 | 536.4539 | 577.7196 | 618.9853
676692 | D94-125/300125A300mA |  | 466.9599 | 505.9154 | 544.832 | 583.7485
676693 | HDS94-125/300125A300mA |  | 447.3339 | 484.6521 | 521.9331 | 559.214
676694 | DS94-125/300125A300mA |  | 519.917 | 563.2903 | 606.6203 | 649.9504
676695 | HDS94-125/1000125A1000mA |  | 447.3339 | 484.6521 | 521.9331 | 559.214
676696 | DS94-125/1000125A1000mA |  | 479.8204 | 519.8488 | 559.8372 | 599.8255
676949 | RECBASICAC240/030 | Реле повторного взвода в сборе c УЗО,2Р,40А,30мА,типАС,220/240В | 196.1476 | 212.5109 | 228.8579 | 245.2049
676950 | RECBASICAC240/300 | Реле повторного взвода в сборе c УЗО,2Р,40А,300мА,типАС,220/240В | 210.1591 | 227.6913 | 245.206 | 262.7207
676951 | RECBASICAC440/030 | Реле повторного взвода в сборе c УЗО,4Р,40А,30мА,типАС,220/240В | 272.6656 | 295.4123 | 318.1363 | 340.8604
676952 | RECBASICAC440/300 | Реле повторного взвода в сборе c УЗО,4Р,40А,300мА,типАС,220/240В | 275.602 | 298.5937 | 321.5625 | 344.5312
677116 | RECDMS225/30AC | Реле повторного взвода в сборе c УЗО,2Р,25А,30мА,типАС,220/240В | 185.1336 | 200.5781 | 216.0072 | 231.4363
677117 | RECDMS240/30AC | Реле повторного взвода в сборе c УЗО,2Р,40А,30мА,типАС,220/240В | 185.1391 | 200.5841 | 216.0137 | 231.4432
677118 | RECBASICAC263/030 | Реле повторного взвода в сборе c УЗО,2Р,63А,30мА,типАС,220/240В | 191.5652 | 207.5463 | 223.5114 | 239.4765
677119 | RECBASICAC463/030 | Реле повторного взвода в сборе c УЗО,4Р,63А,30мА,типАС,220/240В | 350.2538 | 379.4733 | 408.6635 | 437.8538
677120 | RECBASICAC263/300 | Реле повторного взвода в сборе c УЗО,2Р,63А,300мА,типАС,220/240В | 204.5792 | 221.646 | 238.6957 | 255.7453
677121 | RECBASICAC463/300 | Реле повторного взвода в сборе c УЗО,4Р,63А,300мА,типАС,220/240В | 316.4353 | 342.8335 | 369.2053 | 395.5771
677122 | RECBASICA240/030 | Реле повторного взвода в сборе c УЗО,2Р,40А,30мА,типА,220/240В | 198.1447 | 214.6747 | 231.1881 | 247.7016
677123 | RECBASICA263/030 | Реле повторного взвода в сборе c УЗО,2Р,63А,30мА,типА,220/240В | 219.897 | 238.2416 | 256.5678 | 274.8941
677124 | RECBASICA440/030 | Реле повторного взвода в сборе c УЗО,4Р,40А,30мА,типА,220/240В | 297.9127 | 322.7657 | 347.5938 | 372.4219
677125 | RECBASICA463/030 | Реле повторного взвода в сборе c УЗО,4Р,63А,30мА,типА,220/240В | 362.3654 | 392.5952 | 422.7948 | 452.9945
677126 | RECBASICA240/300 | Реле повторного взвода в сборе c УЗО,2Р,40А,300мА,типА,220/240В | 225.1603 | 243.944 | 262.7089 | 281.4738
677127 | RECBASICA263/300 | Реле повторного взвода в сборе c УЗО,2Р,63А,300мА,типА,220/240В | 224.5816 | 243.317 | 262.0337 | 280.7504
677128 | RECBASICA440/300 | Реле повторного взвода в сборе c УЗО,4Р,40А,300мА,типА,220/240В | 287.8154 | 311.826 | 335.8126 | 359.7993
677129 | RECBASICA463/300 | Реле повторного взвода в сборе c УЗО,4Р,63А,300мА,типА,220/240В | 343.3634 | 372.008 | 400.624 | 429.24
677130 | RECBASICAi240/030 | Реле повторного взвода в сборе c УЗО,2Р,40А,30мА,типАi,220/240В | 244.976 | 265.4128 | 285.8292 | 306.2456
677131 | RECBASICAi263/030 | Реле повторного взвода в сборе c УЗО,2Р,63А,30мА,типАi,220/240В | 313.0626 | 339.1794 | 365.2701 | 391.3608
677132 | RECPLUSMOTORRCD | Реле повторного взвода УЗО, отдельный мотор для УЗО серий: BP,BD,FP,AEG FI | 165.1167 | 178.8913 | 192.6522 | 206.413
677133 | RECSOLARMOTOR | Реле повторного взвода, отдельный мотор для авт.выключателей серии EP100UC | 232.2774 | 251.6549 | 271.0129 | 290.371
677143 | RECAEG440500AC |  | 387.2911 | 419.6004 | 451.8773 | 484.1543
677144 | RECPLUSMOTORRCD |  | 236.6839 | 256.4289 | 276.1542 | 295.8795
677145 | RECSOLARMOTOR |  | 329.9246 | 357.4481 | 384.9441 | 412.4401
677147 | RECDMS240/30AC |  | 265.3671 | 287.505 | 309.6208 | 331.7366
677148 | RECDMS440/030AC |  | 387.2911 | 419.6004 | 451.8773 | 484.1543
677426 | DG61B13 | Авт.выкл.,1Р,13А,хар.В,6кА,240В АС | 2.4451 | 2.649 | 2.8528 | 3.0566
678172 | EPP61B06 | Авт.выкл.,1Р,6А,хар.В,6кА,230В АС,втыч.клеммы | 4.2337 | 4.5869 | 4.9397 | 5.2926
678173 | EPP61B10 | Авт.выкл.,1Р,10А,хар.В,6кА,230В АС,втыч.клеммы | 4.0702 | 4.4098 | 4.749 | 5.0882
678174 | EPP61B13 | Авт.выкл.,1Р,13А,хар.В,6кА,230В АС,втыч.клеммы | 4.2337 | 4.5869 | 4.9397 | 5.2926
678175 | EPP61B16 | Авт.выкл.,1Р,16А,хар.В,6кА,230В АС,втыч.клеммы | 4.0702 | 4.4098 | 4.749 | 5.0882
678176 | EPP61B20 | Авт.выкл.,1Р,20А,хар.В,6кА,230В АС,втыч.клеммы | 4.0702 | 4.4098 | 4.749 | 5.0882
678177 | EPP61B25 | Авт.выкл.,1Р,25А,хар.В,6кА,230В АС | 4.0702 | 4.4098 | 4.749 | 5.0882
678178 | EPP61B32 | Авт.выкл.,1Р,32А,хар.В,6кА,230В АС | 4.2337 | 4.5869 | 4.9397 | 5.2926
678179 | EPP61B40 | Авт.выкл.,1Р,40А,хар.В,6кА,230В АС | 4.6081 | 4.9925 | 5.3765 | 5.7605
678180 | EPP61B50 | Авт.выкл.,1Р,50А,хар.В,6кА,230В АС | 6.1276 | 6.6388 | 7.1494 | 7.6601
678181 | EPP61B63 | Авт.выкл.,1Р,63А,хар.В,6кА,230В АС | 6.3307 | 6.8589 | 7.3865 | 7.9141
678182 | EPP62B06 | Авт.выкл.,2Р,6А,хар.В,6кА,230В АС,втыч.клеммы | 8.6517 | 9.3735 | 10.0945 | 10.8156
678183 | EPP62B10 | Авт.выкл.,2Р,10А,хар.В,6кА,230В АС,втыч.клеммы | 8.3462 | 9.0425 | 9.738 | 10.4336
678184 | EPP62B13 | Авт.выкл.,2Р,13А,хар.В,6кА,230В АС,втыч.клеммы | 8.6517 | 9.3735 | 10.0945 | 10.8156
678185 | EPP62B16 | Авт.выкл.,2Р,16А,хар.В,6кА,230В АС,втыч.клеммы | 8.3462 | 9.0425 | 9.738 | 10.4336
678186 | EPP62B20 | Авт.выкл.,2Р,20А,хар.В,6кА,230В АС,втыч.клеммы | 8.3462 | 9.0425 | 9.738 | 10.4336
678187 | EPP62B25 | Авт.выкл.,2Р,25А,хар.В,6кА,230В АС | 8.3462 | 9.0425 | 9.738 | 10.4336
678188 | EPP62B32 | Авт.выкл.,2Р,32А,хар.В,6кА,230В АС | 8.6517 | 9.3735 | 10.0945 | 10.8156
678189 | EPP62B40 | Авт.выкл.,2Р,40А,хар.В,6кА,230В АС | 9.4138 | 10.1992 | 10.9837 | 11.7683
678190 | EPP62B50 | Авт.выкл.,2Р,50А,хар.В,6кА,230В АС | 12.5427 | 13.5891 | 14.6344 | 15.6797
678191 | EPP62B63 | Авт.выкл.,2Р,63А,хар.В,6кА,230В АС | 12.9766 | 14.0592 | 15.1407 | 16.2221
678192 | EPP63B06 | Авт.выкл.,3Р,6А,хар.В,6кА,230В АС,втыч.клеммы | 13.1371 | 14.2331 | 15.3279 | 16.4228
678193 | EPP63B10 | Авт.выкл.,3Р,10А,хар.В,6кА,230В АС,втыч.клеммы | 12.6553 | 13.711 | 14.7657 | 15.8204
678194 | EPP63B13 | Авт.выкл.,3Р,13А,хар.В,6кА,230В АС,втыч.клеммы | 13.1371 | 14.2331 | 15.3279 | 16.4228
678195 | EPP63B16 | Авт.выкл.,3Р,16А,хар.В,6кА,230В АС,втыч.клеммы | 12.7943 | 13.8616 | 14.9279 | 15.9942
678196 | EPP63B20 | Авт.выкл.,3Р,20А,хар.В,6кА,230В АС,втыч.клеммы | 12.6553 | 13.711 | 14.7657 | 15.8204
678197 | EPP63B25 | Авт.выкл.,3Р,25А,хар.В,6кА,230В АС | 12.6553 | 13.711 | 14.7657 | 15.8204
678198 | EPP63B32 | Авт.выкл.,3Р,32А,хар.В,6кА,230В АС | 13.1371 | 14.2331 | 15.3279 | 16.4228
678199 | EPP63B40 | Авт.выкл.,3Р,40А,хар.В,6кА,230В АС | 14.2845 | 15.4762 | 16.6666 | 17.8571
678200 | EPP63B50 | Авт.выкл.,3Р,50А,хар.В,6кА,230В АС | 19.0193 | 20.606 | 22.1911 | 23.7762
678201 | EPP63B63 | Авт.выкл.,3Р,63А,хар.В,6кА,230В АС | 19.6812 | 21.323 | 22.9633 | 24.6035
678202 | EPP63NB06 | Авт.выкл.,3Р+N,6А,хар.В,6кА,230В АС,втыч.клеммы | 17.5185 | 18.9799 | 20.4399 | 21.8999
678203 | EPP63NB10 | Авт.выкл.,3Р+N,10А,хар.В,6кА,230В АС,втыч.клеммы | 16.8753 | 18.2831 | 19.6895 | 21.0958
678204 | EPP63NB13 | Авт.выкл.,3Р+N,13А,хар.В,6кА,230В АС,втыч.клеммы | 17.5185 | 18.9799 | 20.4399 | 21.8999
678205 | EPP63NB16 | Авт.выкл.,3Р+N,16А,хар.В,6кА,230В АС,втыч.клеммы | 16.8753 | 18.2831 | 19.6895 | 21.0958
678206 | EPP63NB20 | Авт.выкл.,3Р+N,20А,хар.В,6кА,230В АС,втыч.клеммы | 16.8753 | 18.2831 | 19.6895 | 21.0958
678207 | EPP63NB25 | Авт.выкл.,3Р+N,25А,хар.В,6кА,230В АС | 16.8753 | 18.2831 | 19.6895 | 21.0958
678208 | EPP63NB32 | Авт.выкл.,3Р+N,32А,хар.В,6кА,230В АС | 17.5185 | 18.9799 | 20.4399 | 21.8999
678209 | EPP63NB40 | Авт.выкл.,3Р+N,40А,хар.В,6кА,230В АС | 19.059 | 20.649 | 22.2374 | 23.8258
678210 | EPP63NB50 | Авт.выкл.,3Р+N,50А,хар.В,6кА,230В АС | 25.3857 | 27.5035 | 29.6191 | 31.7348
678211 | EPP63NB63 | Авт.выкл.,3Р+N,63А,хар.В,6кА,230В АС | 26.2519 | 28.4419 | 30.6298 | 32.8176
678212 | EPP61C06 | Авт.выкл.,1Р,6А,хар.С,6кА,230В АС,втыч.клеммы | 4.2337 | 4.5869 | 4.9397 | 5.2926
678213 | EPP61C10 | Авт.выкл.,1Р,10А,хар.С,6кА,230В АС,втыч.клеммы | 4.0702 | 4.4098 | 4.749 | 5.0882
678214 | EPP61C13 | Авт.выкл.,1Р,13А,хар.С,6кА,230В АС,втыч.клеммы | 4.2337 | 4.5869 | 4.9397 | 5.2926
678215 | EPP61C16 | Авт.выкл.,1Р,16А,хар.С,6кА,230В АС,втыч.клеммы | 4.0702 | 4.4098 | 4.749 | 5.0882
678216 | EPP61C20 | Авт.выкл.,1Р,20А,хар.С,6кА,230В АС,втыч.клеммы | 4.0702 | 4.4098 | 4.749 | 5.0882
678217 | EPP61C25 | Авт.выкл.,1Р,25А,хар.С,6кА,230В АС | 4.0702 | 4.4098 | 4.749 | 5.0882
678218 | EPP61C32 | Авт.выкл.,1Р,32А,хар.С,6кА,230В АС | 4.2337 | 4.5869 | 4.9397 | 5.2926
678219 | EPP61C40 | Авт.выкл.,1Р,40А,хар.С,6кА,230В АС | 4.6081 | 4.9925 | 5.3765 | 5.7605
678220 | EPP61C50 | Авт.выкл.,1Р,50А,хар.С,6кА,230В АС | 6.1276 | 6.6388 | 7.1494 | 7.6601
678221 | EPP61C63 | Авт.выкл.,1Р,63А,хар.С,6кА,230В АС | 6.3307 | 6.8589 | 7.3865 | 7.9141
678222 | EPP61NC06 | Авт.выкл.,1Р+N,6А,хар.С,6кА,230В АС,втыч.клеммы | 8.5664 | 9.281 | 9.9949 | 10.7088
678223 | EPP61NC10 | Авт.выкл.,1Р+N,10А,хар.С,6кА,230В АС,втыч.клеммы | 8.3462 | 9.0425 | 9.738 | 10.4336
678224 | EPP61NC13 | Авт.выкл.,1Р+N,13А,хар.С,6кА,230В АС,втыч.клеммы | 8.5664 | 9.281 | 9.9949 | 10.7088
678225 | EPP61NC16 | Авт.выкл.,1Р+N,16А,хар.С,6кА,230В АС,втыч.клеммы | 8.3462 | 9.0425 | 9.738 | 10.4336
678226 | EPP61NC20 | Авт.выкл.,1Р+N,20А,хар.С,6кА,230В АС,втыч.клеммы | 8.3462 | 9.0425 | 9.738 | 10.4336
678227 | EPP61NC25 | Авт.выкл.,1Р+N,25А,хар.С,6кА,230В АС | 8.3462 | 9.0425 | 9.738 | 10.4336
678228 | EPP61NC32 | Авт.выкл.,1Р+N,32А,хар.С,6кА,230В АС | 8.5664 | 9.281 | 9.9949 | 10.7088
678229 | EPP61NC40 | Авт.выкл.,1Р+N,40А,хар.С,6кА,230В АС | 9.4138 | 10.1992 | 10.9837 | 11.7683
678230 | EPP61NC50 | Авт.выкл.,1Р+N,50А,хар.С,6кА,230В АС | 12.5427 | 13.5891 | 14.6344 | 15.6797
678231 | EPP61NC63 | Авт.выкл.,1Р+N,63А,хар.С,6кА,230В АС | 12.9766 | 14.0592 | 15.1407 | 16.2221
678232 | EPP62C06 | Авт.выкл.,2Р,6А,хар.С,6кА,230В АС,втыч.клеммы | 8.5664 | 9.281 | 9.9949 | 10.7088
678233 | EPP62C10 | Авт.выкл.,2Р,10А,хар.С,6кА,230В АС,втыч.клеммы | 8.3462 | 9.0425 | 9.738 | 10.4336
678234 | EPP62C13 | Авт.выкл.,2Р,13А,хар.С,6кА,230В АС,втыч.клеммы | 8.5664 | 9.281 | 9.9949 | 10.7088
678235 | EPP62C16 | Авт.выкл.,2Р,16А,хар.С,6кА,230В АС,втыч.клеммы | 8.3462 | 9.0425 | 9.738 | 10.4336
678236 | EPP62C20 | Авт.выкл.,2Р,20А,хар.С,6кА,230В АС,втыч.клеммы | 8.3462 | 9.0425 | 9.738 | 10.4336
678237 | EPP62C25 | Авт.выкл.,2Р,25А,хар.С,6кА,230В АС | 8.3462 | 9.0425 | 9.738 | 10.4336
678238 | EPP62C32 | Авт.выкл.,2Р,32А,хар.С,6кА,230В АС | 8.5664 | 9.281 | 9.9949 | 10.7088
678239 | EPP62C40 | Авт.выкл.,2Р,40А,хар.С,6кА,230В АС | 9.3266 | 10.1046 | 10.8819 | 11.6592
678240 | EPP62C50 | Авт.выкл.,2Р,50А,хар.С,6кА,230В АС | 12.5427 | 13.5891 | 14.6344 | 15.6797
678241 | EPP62C63 | Авт.выкл.,2Р,63А,хар.С,6кА,230В АС | 12.9766 | 14.0592 | 15.1407 | 16.2221
678242 | EPP63C06 | Авт.выкл.,3Р,6А,хар.С,6кА,230В АС,втыч.клеммы | 12.9958 | 14.08 | 15.163 | 16.2461
678243 | EPP63C10 | Авт.выкл.,3Р,10А,хар.С,6кА,230В АС,втыч.клеммы | 12.6553 | 13.711 | 14.7657 | 15.8204
678244 | EPP63C13 | Авт.выкл.,3Р,13А,хар.С,6кА,230В АС,втыч.клеммы | 12.9958 | 14.08 | 15.163 | 16.2461
678245 | EPP63C16 | Авт.выкл.,3Р,16А,хар.С,6кА,230В АС,втыч.клеммы | 12.6553 | 13.711 | 14.7657 | 15.8204
678246 | EPP63C20 | Авт.выкл.,3Р,20А,хар.С,6кА,230В АС,втыч.клеммы | 12.6553 | 13.711 | 14.7657 | 15.8204
678247 | EPP63C25 | Авт.выкл.,3Р,25А,хар.С,6кА,230В АС | 12.6553 | 13.711 | 14.7657 | 15.8204
678248 | EPP63C32 | Авт.выкл.,3Р,32А,хар.С,6кА,230В АС | 13.1371 | 14.2331 | 15.3279 | 16.4228
678249 | EPP63C40 | Авт.выкл.,3Р,40А,хар.С,6кА,230В АС | 14.2845 | 15.4762 | 16.6666 | 17.8571
678250 | EPP63C50 | Авт.выкл.,3Р,50А,хар.С,6кА,230В АС | 19.0193 | 20.606 | 22.1911 | 23.7762
678251 | EPP63C63 | Авт.выкл.,3Р,63А,хар.С,6кА,230В АС | 19.6812 | 21.323 | 22.9633 | 24.6035
678252 | EPP63NC06 | Авт.выкл.,3Р+N,6А,хар.С,6кА,230В АС,втыч.клеммы | 17.0468 | 18.4689 | 19.8896 | 21.3103
678253 | EPP63NC10 | Авт.выкл.,3Р+N,10А,хар.С,6кА,230В АС,втыч.клеммы | 16.8753 | 18.2831 | 19.6895 | 21.0958
678254 | EPP63NC13 | Авт.выкл.,3Р+N,13А,хар.С,6кА,230В АС,втыч.клеммы | 17.0468 | 18.4689 | 19.8896 | 21.3103
678255 | EPP63NC16 | Авт.выкл.,3Р+N,16А,хар.С,6кА,230В АС,втыч.клеммы | 16.8753 | 18.2831 | 19.6895 | 21.0958
678256 | EPP63NC20 | Авт.выкл.,3Р+N,20А,хар.С,6кА,230В АС,втыч.клеммы | 16.8753 | 18.2831 | 19.6895 | 21.0958
678257 | EPP63NC25 | Авт.выкл.,3Р+N,25А,хар.С,6кА,230В АС | 17.3399 | 18.7864 | 20.2315 | 21.6766
678258 | EPP63NC32 | Авт.выкл.,3Р+N,32А,хар.С,6кА,230В АС | 19.059 | 20.649 | 22.2374 | 23.8258
678259 | EPP63NC40 | Авт.выкл.,3Р+N,40А,хар.С,6кА,230В АС | 25.3857 | 27.5035 | 29.6191 | 31.7348
678260 | EPP63NC50 | Авт.выкл.,3Р+N,50А,хар.С,6кА,230В АС | 26.2519 | 28.4419 | 30.6298 | 32.8176
678261 | EPP63NC63 | Авт.выкл.,3Р+N,63А,хар.С,6кА,230В АС | 26.8555 | 29.0959 | 31.334 | 33.5722
678262 | EPP101B06 | Авт.выкл.,1Р,6А,хар.В,10кА,230В АС,втыч.клеммы | 8.5964 | 9.3135 | 10.03 | 10.7464
678263 | EPP101B10 | Авт.выкл.,1Р,10А,хар.В,10кА,230В АС,втыч.клеммы | 8.5964 | 9.3135 | 10.03 | 10.7464
678264 | EPP101B13 | Авт.выкл.,1Р,13А,хар.В,10кА,230В АС,втыч.клеммы | 8.6926 | 9.4177 | 10.1422 | 10.8666
678265 | EPP101B16 | Авт.выкл.,1Р,16А,хар.В,10кА,230В АС,втыч.клеммы | 8.5964 | 9.3135 | 10.03 | 10.7464
678266 | EPP101B20 | Авт.выкл.,1Р,20А,хар.В,10кА,230В АС,втыч.клеммы | 8.5964 | 9.3135 | 10.03 | 10.7464
678267 | EPP101B25 | Авт.выкл.,1Р,25А,хар.В,10кА,230В АС | 8.5964 | 9.3135 | 10.03 | 10.7464
678268 | EPP101B32 | Авт.выкл.,1Р,32А,хар.В,10кА,230В АС | 8.6926 | 9.4177 | 10.1422 | 10.8666
678269 | EPP101B40 | Авт.выкл.,1Р,40А,хар.В,10кА,230В АС | 10.9926 | 11.9096 | 12.8258 | 13.7419
678270 | EPP101B50 | Авт.выкл.,1Р,50А,хар.В,10кА,230В АС | 17.7018 | 19.1785 | 20.6538 | 22.1291
678271 | EPP101B63 | Авт.выкл.,1Р,63А,хар.В,10кА,230В АС | 20.821 | 22.558 | 24.2932 | 26.0285
678272 | EPP102B06 | Авт.выкл.,2Р,6А,хар.В,10кА,230В АС,втыч.клеммы | 18.3881 | 19.9221 | 21.4546 | 22.987
678273 | EPP102B10 | Авт.выкл.,2Р,10А,хар.В,10кА,230В АС,втыч.клеммы | 18.198 | 19.7162 | 21.2328 | 22.7494
678274 | EPP102B13 | Авт.выкл.,2Р,13А,хар.В,10кА,230В АС,втыч.клеммы | 18.3881 | 19.9221 | 21.4546 | 22.987
678275 | EPP102B16 | Авт.выкл.,2Р,16А,хар.В,10кА,230В АС,втыч.клеммы | 18.198 | 19.7162 | 21.2328 | 22.7494
678276 | EPP102B20 | Авт.выкл.,2Р,20А,хар.В,10кА,230В АС,втыч.клеммы | 18.198 | 19.7162 | 21.2328 | 22.7494
678277 | EPP102B25 | Авт.выкл.,2Р,25А,хар.В,10кА,230В АС | 18.198 | 19.7162 | 21.2328 | 22.7494
678278 | EPP102B32 | Авт.выкл.,2Р,32А,хар.В,10кА,230В АС | 18.3881 | 19.9221 | 21.4546 | 22.987
678279 | EPP102B40 | Авт.выкл.,2Р,40А,хар.В,10кА,230В АС | 23.265 | 25.2058 | 27.1448 | 29.0837
678280 | EPP102B50 | Авт.выкл.,2Р,50А,хар.В,10кА,230В АС | 37.4641 | 40.5895 | 43.7118 | 46.834
678281 | EPP102B63 | Авт.выкл.,2Р,63А,хар.В,10кА,230В АС | 44.0669 | 47.7432 | 51.4157 | 55.0883
678282 | EPP103B06 | Авт.выкл.,3Р,6А,хар.В,10кА,230В АС,втыч.клеммы | 26.9964 | 29.2485 | 31.4984 | 33.7483
678283 | EPP103B10 | Авт.выкл.,3Р,10А,хар.В,10кА,230В АС,втыч.клеммы | 26.7311 | 28.9611 | 31.1888 | 33.4166
678284 | EPP103B13 | Авт.выкл.,3Р,13А,хар.В,10кА,230В АС,втыч.клеммы | 26.9964 | 29.2485 | 31.4984 | 33.7483
678285 | EPP103B16 | Авт.выкл.,3Р,16А,хар.В,10кА,230В АС,втыч.клеммы | 26.9964 | 29.2485 | 31.4984 | 33.7483
678286 | EPP103B20 | Авт.выкл.,3Р,20А,хар.В,10кА,230В АС,втыч.клеммы | 26.9964 | 29.2485 | 31.4984 | 33.7483
678287 | EPP103B25 | Авт.выкл.,3Р,25А,хар.В,10кА,230В АС | 26.9964 | 29.2485 | 31.4984 | 33.7483
678288 | EPP103B32 | Авт.выкл.,3Р,32А,хар.В,10кА,230В АС | 26.7311 | 28.9611 | 31.1888 | 33.4166
678289 | EPP103B40 | Авт.выкл.,3Р,40А,хар.В,10кА,230В АС | 34.1592 | 37.0089 | 39.8557 | 42.7026
678290 | EPP103B50 | Авт.выкл.,3Р,50А,хар.В,10кА,230В АС | 54.4961 | 59.0423 | 63.5841 | 68.1258
678291 | EPP103B63 | Авт.выкл.,3Р,63А,хар.В,10кА,230В АС | 64.7365 | 70.1371 | 75.5323 | 80.9274
678292 | EPP103NB06 | Авт.выкл.,3Р+N,6А,хар.В,10кА,230В АС,втыч.клеммы | 35.1419 | 38.0736 | 41.0023 | 43.931
678293 | EPP103NB10 | Авт.выкл.,3Р+N,10А,хар.В,10кА,230В АС,втыч.клеммы | 34.7866 | 37.6887 | 40.5878 | 43.4869
678294 | EPP103NB13 | Авт.выкл.,3Р+N,13А,хар.В,10кА,230В АС,втыч.клеммы | 35.1419 | 38.0736 | 41.0023 | 43.931
678295 | EPP103NB16 | Авт.выкл.,3Р+N,16А,хар.В,10кА,230В АС,втыч.клеммы | 34.7866 | 37.6887 | 40.5878 | 43.4869
678296 | EPP103NB20 | Авт.выкл.,3Р+N,20А,хар.В,10кА,230В АС,втыч.клеммы | 34.7866 | 37.6887 | 40.5878 | 43.4869
678297 | EPP103NB25 | Авт.выкл.,3Р+N,25А,хар.В,10кА,230В АС | 34.7866 | 37.6887 | 40.5878 | 43.4869
678298 | EPP103NB32 | Авт.выкл.,3Р+N,32А,хар.В,10кА,230В АС | 35.1419 | 38.0736 | 41.0023 | 43.931
678299 | EPP103NB40 | Авт.выкл.,3Р+N,40А,хар.В,10кА,230В АС | 44.4545 | 48.163 | 51.8679 | 55.5727
678300 | EPP103NB50 | Авт.выкл.,3Р+N,50А,хар.В,10кА,230В АС | 71.5973 | 77.5703 | 83.5372 | 89.5041
678301 | EPP103NB63 | Авт.выкл.,3Р+N,63А,хар.В,10кА,230В АС | 84.2357 | 91.2629 | 98.2831 | 105.3034
678302 | EPP101C06 | Авт.выкл.,1Р,6А,хар.С,10кА,230В АС,втыч.клеммы | 8.5964 | 9.3135 | 10.03 | 10.7464
678303 | EPP101C10 | Авт.выкл.,1Р,10А,хар.С,10кА,230В АС,втыч.клеммы | 8.5964 | 9.3135 | 10.03 | 10.7464
678304 | EPP101C13 | Авт.выкл.,1Р,13А,хар.С,10кА,230В АС,втыч.клеммы | 8.6926 | 9.4177 | 10.1422 | 10.8666
678305 | EPP101C16 | Авт.выкл.,1Р,16А,хар.С,10кА,230В АС,втыч.клеммы | 8.5964 | 9.3135 | 10.03 | 10.7464
678306 | EPP101C20 | Авт.выкл.,1Р,20А,хар.С,10кА,230В АС,втыч.клеммы | 8.5964 | 9.3135 | 10.03 | 10.7464
678307 | EPP101C25 | Авт.выкл.,1Р,25А,хар.С,10кА,230В АС | 8.5964 | 9.3135 | 10.03 | 10.7464
678308 | EPP101C32 | Авт.выкл.,1Р,32А,хар.С,10кА,230В АС | 8.5964 | 9.3135 | 10.03 | 10.7464
678309 | EPP101C40 | Авт.выкл.,1Р,40А,хар.С,10кА,230В АС | 10.8739 | 11.781 | 12.6873 | 13.5935
678310 | EPP101C50 | Авт.выкл.,1Р,50А,хар.С,10кА,230В АС | 18.0391 | 19.5439 | 21.0473 | 22.5507
678311 | EPP101C63 | Авт.выкл.,1Р,63А,хар.С,10кА,230В АС | 21.225 | 22.9956 | 24.7645 | 26.5334
678312 | EPP102C06 | Авт.выкл.,2Р,6А,хар.С,10кА,230В АС,втыч.клеммы | 18.2026 | 19.7211 | 21.2381 | 22.7551
678313 | EPP102C10 | Авт.выкл.,2Р,10А,хар.С,10кА,230В АС,втыч.клеммы | 18.2026 | 19.7211 | 21.2381 | 22.7551
678314 | EPP102C13 | Авт.выкл.,2Р,13А,хар.С,10кА,230В АС,втыч.клеммы | 18.4004 | 19.9355 | 21.469 | 23.0025
678315 | EPP102C16 | Авт.выкл.,2Р,16А,хар.С,10кА,230В АС,втыч.клеммы | 18.2026 | 19.7211 | 21.2381 | 22.7551
678316 | EPP102C20 | Авт.выкл.,2Р,20А,хар.С,10кА,230В АС,втыч.клеммы | 18.2026 | 19.7211 | 21.2381 | 22.7551
678317 | EPP102C25 | Авт.выкл.,2Р,25А,хар.С,10кА,230В АС | 18.2026 | 19.7211 | 21.2381 | 22.7551
678318 | EPP102C32 | Авт.выкл.,2Р,32А,хар.С,10кА,230В АС | 18.2026 | 19.7211 | 21.2381 | 22.7551
678319 | EPP102C40 | Авт.выкл.,2Р,40А,хар.С,10кА,230В АС | 23.2655 | 25.2063 | 27.1453 | 29.0842
678320 | EPP102C50 | Авт.выкл.,2Р,50А,хар.С,10кА,230В АС | 39.5051 | 42.8008 | 46.0932 | 49.3855
678321 | EPP102C63 | Авт.выкл.,2Р,63А,хар.С,10кА,230В АС | 46.4723 | 50.3492 | 54.2222 | 58.0952
678322 | EPP103C06 | Авт.выкл.,3Р,6А,хар.С,10кА,230В АС,втыч.клеммы | 27.2485 | 29.5217 | 31.7926 | 34.0635
678323 | EPP103C10 | Авт.выкл.,3Р,10А,хар.С,10кА,230В АС,втыч.клеммы | 27.5151 | 29.8105 | 32.1036 | 34.3968
678324 | EPP103C13 | Авт.выкл.,3Р,13А,хар.С,10кА,230В АС,втыч.клеммы | 27.5151 | 29.8105 | 32.1036 | 34.3968
678325 | EPP103C16 | Авт.выкл.,3Р,16А,хар.С,10кА,230В АС,втыч.клеммы | 27.5151 | 29.8105 | 32.1036 | 34.3968
678326 | EPP103C20 | Авт.выкл.,3Р,20А,хар.С,10кА,230В АС,втыч.клеммы | 27.5151 | 29.8105 | 32.1036 | 34.3968
678327 | EPP103C25 | Авт.выкл.,3Р,25А,хар.С,10кА,230В АС | 27.5151 | 29.8105 | 32.1036 | 34.3968
678328 | EPP103C32 | Авт.выкл.,3Р,32А,хар.С,10кА,230В АС | 27.2485 | 29.5217 | 31.7926 | 34.0635
678329 | EPP103C40 | Авт.выкл.,3Р,40А,хар.С,10кА,230В АС | 34.4597 | 37.3344 | 40.2063 | 43.0782
678330 | EPP103C50 | Авт.выкл.,3Р,50А,хар.С,10кА,230В АС | 57.1798 | 61.9499 | 66.7153 | 71.4807
678331 | EPP103C63 | Авт.выкл.,3Р,63А,хар.С,10кА,230В АС | 67.2397 | 72.8491 | 78.4529 | 84.0567
678332 | EPP103NC06 | Авт.выкл.,3Р+N,6А,хар.С,10кА,230В АС,втыч.клеммы | 35.1645 | 38.0981 | 41.0287 | 43.9593
678333 | EPP103NC10 | Авт.выкл.,3Р+N,10А,хар.С,10кА,230В АС,втыч.клеммы | 34.8149 | 37.7193 | 40.6208 | 43.5223
678334 | EPP103NC13 | Авт.выкл.,3Р+N,13А,хар.С,10кА,230В АС,втыч.клеммы | 35.1645 | 38.0981 | 41.0287 | 43.9593
678335 | EPP103NC16 | Авт.выкл.,3Р+N,16А,хар.С,10кА,230В АС,втыч.клеммы | 34.8149 | 37.7193 | 40.6208 | 43.5223
678336 | EPP103NC20 | Авт.выкл.,3Р+N,20А,хар.С,10кА,230В АС,втыч.клеммы | 34.8149 | 37.7193 | 40.6208 | 43.5223
678337 | EPP103NC25 | Авт.выкл.,3Р+N,25А,хар.С,10кА,230В АС | 34.8149 | 37.7193 | 40.6208 | 43.5223
678338 | EPP103NC32 | Авт.выкл.,3Р+N,32А,хар.С,10кА,230В АС | 35.1645 | 38.0981 | 41.0287 | 43.9593
678339 | EPP103NC40 | Авт.выкл.,3Р+N,40А,хар.С,10кА,230В АС | 44.5081 | 48.2212 | 51.9305 | 55.6398
678340 | EPP103NC50 | Авт.выкл.,3Р+N,50А,хар.С,10кА,230В АС | 73.7787 | 79.9336 | 86.0823 | 92.231
678341 | EPP103NC63 | Авт.выкл.,3Р+N,63А,хар.С,10кА,230В АС | 86.7609 | 93.9989 | 101.2295 | 108.4602
678359 | FPPA225/030 |  | 41.9704 | 45.4717 | 48.9696 | 52.4674
678360 | FPPA240/030 |  | 41.9704 | 45.4717 | 48.9696 | 52.4674
678361 | FPPA263/030 |  | 53.2585 | 57.7015 | 62.1401 | 66.5787
678362 | FPPA425/030 |  | 55.0055 | 59.5942 | 64.1784 | 68.7626
678363 | FPPA440/030 |  | 55.0055 | 59.5942 | 64.1784 | 68.7626
678364 | FPPA463/030 |  | 69.3353 | 75.1195 | 80.8979 | 86.6763
678365 | FPPA225/100 |  | 40.732 | 44.13 | 47.5246 | 50.9192
678366 | FPPA240/100 |  | 40.732 | 44.13 | 47.5246 | 50.9192
678367 | FPPA263/100 |  | 51.6586 | 55.9681 | 60.2733 | 64.5786
678368 | FPPA425/100 |  | 52.6859 | 57.0811 | 61.472 | 65.8629
678369 | FPPA440/100 |  | 52.6859 | 57.0811 | 61.472 | 65.8629
678370 | FPPA463/100 |  | 66.4146 | 71.9551 | 77.4901 | 83.0251
678371 | FPPA225/300 |  | 38.2218 | 41.4104 | 44.5958 | 47.7812
678372 | FPPA240/300 |  | 38.2218 | 41.4104 | 44.5958 | 47.7812
678373 | FPPA263/300 |  | 48.5562 | 52.607 | 56.6537 | 60.7003
678374 | FPPA425/300 |  | 49.9033 | 54.0664 | 58.2253 | 62.3843
678375 | FPPA440/300 |  | 49.9033 | 54.0664 | 58.2253 | 62.3843
678376 | FPPA463/300 |  | 59.7274 | 64.7101 | 69.6878 | 74.6655
678377 | FPPS240/300 |  | 58.3596 | 63.2282 | 68.0919 | 72.9556
678378 | FPPS263/300 |  | 59.0945 | 64.0244 | 68.9494 | 73.8743
678379 | FPPS440/300 |  | 73.6416 | 79.785 | 85.9223 | 92.0596
678380 | FPPS463/300 |  | 75.3011 | 81.5829 | 87.8585 | 94.1342
678403 | E91PB06 |  | 4.2337 | 4.5869 | 4.9397 | 5.2926
678404 | E91PB10 |  | 4.1019 | 4.4441 | 4.786 | 5.1278
678405 | E91PB13 |  | 4.2337 | 4.5869 | 4.9397 | 5.2926
678406 | E91PB16 |  | 4.1019 | 4.4441 | 4.786 | 5.1278
678407 | E91PB20 |  | 4.1019 | 4.4441 | 4.786 | 5.1278
678408 | E91PB25 |  | 4.1019 | 4.4441 | 4.786 | 5.1278
678409 | E91PB32 |  | 4.2337 | 4.5869 | 4.9397 | 5.2926
678410 | E91PB40 |  | 4.6024 | 4.9864 | 5.3699 | 5.7535
678411 | E91PB50 |  | 6.1276 | 6.6388 | 7.1494 | 7.6601
678412 | E91PB63 |  | 6.3307 | 6.8589 | 7.3865 | 7.9141
678413 | E92PB06 |  | 8.6517 | 9.3735 | 10.0945 | 10.8156
678414 | E92PB10 |  | 8.3462 | 9.0425 | 9.738 | 10.4336
678415 | E92PB13 |  | 8.6473 | 9.3687 | 10.0893 | 10.81
678416 | E92PB16 |  | 8.3462 | 9.0425 | 9.738 | 10.4336
678417 | E92PB20 |  | 8.4263 | 9.1292 | 9.8315 | 10.5337
678418 | E92PB25 |  | 8.4263 | 9.1292 | 9.8315 | 10.5337
678419 | E92PB32 |  | 8.6517 | 9.3735 | 10.0945 | 10.8156
678420 | E92PB40 |  | 9.4138 | 10.1992 | 10.9837 | 11.7683
678421 | E92PB50 |  | 12.5427 | 13.5891 | 14.6344 | 15.6797
678422 | E92PB63 |  | 12.9823 | 14.0653 | 15.1472 | 16.2292
678423 | E93PB06 |  | 13.1315 | 14.227 | 15.3213 | 16.4157
678424 | E93PB10 |  | 12.7927 | 13.8599 | 14.926 | 15.9921
678425 | E93PB13 |  | 13.1231 | 14.2179 | 15.3116 | 16.4053
678426 | E93PB16 |  | 12.7848 | 13.8514 | 14.9169 | 15.9824
678427 | E93PB20 |  | 12.7927 | 13.8599 | 14.926 | 15.9921
678428 | E93PB25 |  | 12.7927 | 13.8599 | 14.926 | 15.9921
678429 | E93PB32 |  | 13.1315 | 14.227 | 15.3213 | 16.4157
678430 | E93PB40 |  | 14.2845 | 15.4762 | 16.6666 | 17.8571
678431 | E93PB50 |  | 19.0193 | 20.606 | 22.1911 | 23.7762
678432 | E93PB63 |  | 19.6812 | 21.323 | 22.9633 | 24.6035
678433 | E93PNB06 |  | 17.509 | 18.9697 | 20.4289 | 21.8881
678434 | E93PNB10 |  | 16.8809 | 18.2892 | 19.696 | 21.1029
678435 | E93PNB13 |  | 17.509 | 18.9697 | 20.4289 | 21.8881
678436 | E93PNB16 |  | 16.8809 | 18.2892 | 19.696 | 21.1029
678437 | E93PNB20 |  | 16.8809 | 18.2892 | 19.696 | 21.1029
678438 | E93PNB25 |  | 16.8809 | 18.2892 | 19.696 | 21.1029
678439 | E93PNB32 |  | 17.509 | 18.9697 | 20.4289 | 21.8881
678440 | E93PNB40 |  | 19.0647 | 20.6551 | 22.244 | 23.8328
678441 | E93PNB50 |  | 25.3857 | 27.5035 | 29.6191 | 31.7348
678442 | E93PNB63 |  | 26.2519 | 28.4419 | 30.6298 | 32.8176
678443 | E91PC06 |  | 4.2337 | 4.5869 | 4.9397 | 5.2926
678444 | E91PC10 |  | 4.0702 | 4.4098 | 4.749 | 5.0882
678445 | E91PC13 |  | 4.2337 | 4.5869 | 4.9397 | 5.2926
678446 | E91PC16 |  | 4.0702 | 4.4098 | 4.749 | 5.0882
678447 | E91PC20 |  | 4.0702 | 4.4098 | 4.749 | 5.0882
678448 | E91PC25 |  | 4.0702 | 4.4098 | 4.749 | 5.0882
678449 | E91PC32 |  | 4.2337 | 4.5869 | 4.9397 | 5.2926
678450 | E91PC40 |  | 4.6024 | 4.9864 | 5.3699 | 5.7535
678451 | E91PC50 |  | 6.1276 | 6.6388 | 7.1494 | 7.6601
678452 | E91PC63 |  | 6.3307 | 6.8589 | 7.3865 | 7.9141
678453 | E91PNC06 |  | 8.6521 | 9.3739 | 10.095 | 10.816
678454 | E91PNC10 |  | 8.3462 | 9.0425 | 9.738 | 10.4336
678455 | E91PNC13 |  | 8.5687 | 9.2835 | 9.9976 | 10.7117
678456 | E91PNC16 |  | 8.3462 | 9.0425 | 9.738 | 10.4336
678457 | E91PNC20 |  | 8.3462 | 9.0425 | 9.738 | 10.4336
678458 | E91PNC25 |  | 8.3462 | 9.0425 | 9.738 | 10.4336
678459 | E91PNC32 |  | 8.6521 | 9.3739 | 10.095 | 10.816
678460 | E91PNC40 |  | 9.4138 | 10.1992 | 10.9837 | 11.7683
678461 | E91PNC50 |  | 12.5427 | 13.5891 | 14.6344 | 15.6797
678462 | E91PNC63 |  | 12.9823 | 14.0653 | 15.1472 | 16.2292
678463 | E92PC06 |  | 8.572 | 9.2871 | 10.0015 | 10.7159
678464 | E92PC10 |  | 8.3462 | 9.0425 | 9.738 | 10.4336
678465 | E92PC13 |  | 8.5687 | 9.2835 | 9.9976 | 10.7117
678466 | E92PC16 |  | 8.3462 | 9.0425 | 9.738 | 10.4336
678467 | E92PC20 |  | 8.3462 | 9.0425 | 9.738 | 10.4336
678468 | E92PC25 |  | 8.3462 | 9.0425 | 9.738 | 10.4336
678469 | E92PC32 |  | 8.6521 | 9.3739 | 10.095 | 10.816
678470 | E92PC40 |  | 9.4123 | 10.1975 | 10.982 | 11.7664
678471 | E92PC50 |  | 12.5427 | 13.5891 | 14.6344 | 15.6797
678472 | E92PC63 |  | 12.9823 | 14.0653 | 15.1472 | 16.2292
678473 | E93PC06 |  | 12.9958 | 14.08 | 15.163 | 16.2461
678474 | E93PC10 |  | 12.6553 | 13.711 | 14.7657 | 15.8204
678475 | E93PC13 |  | 12.9936 | 14.0775 | 15.1604 | 16.2433
678476 | E93PC16 |  | 12.6553 | 13.711 | 14.7657 | 15.8204
678477 | E93PC20 |  | 12.6553 | 13.711 | 14.7657 | 15.8204
678478 | E93PC25 |  | 12.6553 | 13.711 | 14.7657 | 15.8204
678479 | E93PC32 |  | 13.1231 | 14.2179 | 15.3116 | 16.4053
678480 | E93PC40 |  | 14.2845 | 15.4762 | 16.6666 | 17.8571
678481 | E93PC50 |  | 19.0138 | 20.6 | 22.1846 | 23.7692
678482 | E93PC63 |  | 19.6734 | 21.3146 | 22.9542 | 24.5938
678483 | E93PNC06 |  | 17.0468 | 18.4689 | 19.8896 | 21.3103
678484 | E93PNC10 |  | 16.8809 | 18.2892 | 19.696 | 21.1029
678485 | E93PNC13 |  | 17.0468 | 18.4689 | 19.8896 | 21.3103
678486 | E93PNC16 |  | 16.8809 | 18.2892 | 19.696 | 21.1029
678487 | E93PNC20 |  | 16.8809 | 18.2892 | 19.696 | 21.1029
678488 | E93PNC25 |  | 17.3399 | 18.7864 | 20.2315 | 21.6766
678489 | E93PNC32 |  | 19.0647 | 20.6551 | 22.244 | 23.8328
678490 | E93PNC40 |  | 25.3857 | 27.5035 | 29.6191 | 31.7348
678491 | E93PNC50 |  | 26.2519 | 28.4419 | 30.6298 | 32.8176
678492 | E93PNC63 |  | 26.8555 | 29.0959 | 31.334 | 33.5722
678493 | E91SPB06 |  | 8.6898 | 9.4148 | 10.139 | 10.8632
678494 | E91SPB10 |  | 8.5964 | 9.3135 | 10.03 | 10.7464
678495 | E91SPB13 |  | 8.6926 | 9.4177 | 10.1422 | 10.8666
678496 | E91SPB16 |  | 8.5964 | 9.3135 | 10.03 | 10.7464
678497 | E91SPB20 |  | 8.5964 | 9.3135 | 10.03 | 10.7464
678498 | E91SPB25 |  | 8.5964 | 9.3135 | 10.03 | 10.7464
678499 | E91SPB32 |  | 8.6926 | 9.4177 | 10.1422 | 10.8666
678500 | E91SPB40 |  | 10.987 | 11.9036 | 12.8193 | 13.7349
678501 | E91SPB50 |  | 17.6951 | 19.1713 | 20.646 | 22.1207
678502 | E91SPB63 |  | 20.8121 | 22.5484 | 24.2828 | 26.0173
678503 | E92SPB06 |  | 18.3881 | 19.9221 | 21.4546 | 22.987
678504 | E92SPB10 |  | 18.198 | 19.7162 | 21.2328 | 22.7494
678505 | E92SPB13 |  | 18.3881 | 19.9221 | 21.4546 | 22.987
678506 | E92SPB16 |  | 18.198 | 19.7162 | 21.2328 | 22.7494
678507 | E92SPB20 |  | 18.198 | 19.7162 | 21.2328 | 22.7494
678508 | E92SPB25 |  | 18.198 | 19.7162 | 21.2328 | 22.7494
678509 | E92SPB32 |  | 18.3881 | 19.9221 | 21.4546 | 22.987
678510 | E92SPB40 |  | 23.265 | 25.2058 | 27.1448 | 29.0837
678511 | E92SPB50 |  | 37.4641 | 40.5895 | 43.7118 | 46.834
678512 | E92SPB63 |  | 44.0669 | 47.7432 | 51.4157 | 55.0883
678513 | E93SPB06 |  | 26.9964 | 29.2485 | 31.4984 | 33.7483
678514 | E93SPB10 |  | 26.7311 | 28.9611 | 31.1888 | 33.4166
678515 | E93SPB13 |  | 26.9964 | 29.2485 | 31.4984 | 33.7483
678516 | E93SPB16 |  | 26.9964 | 29.2485 | 31.4984 | 33.7483
678517 | E93SPB20 |  | 26.9964 | 29.2485 | 31.4984 | 33.7483
678518 | E93SPB25 |  | 26.9964 | 29.2485 | 31.4984 | 33.7483
678519 | E93SPB32 |  | 26.9869 | 29.2382 | 31.4873 | 33.7364
678520 | E93SPB40 |  | 34.1592 | 37.0089 | 39.8557 | 42.7026
678521 | E93SPB50 |  | 55.0366 | 59.628 | 64.2148 | 68.8015
678522 | E93SPB63 |  | 64.7471 | 70.1485 | 75.5446 | 80.9406
678523 | E93SPNB06 |  | 35.1419 | 38.0736 | 41.0023 | 43.931
678524 | E93SPNB10 |  | 35.1376 | 38.0689 | 40.9972 | 43.9256
678525 | E93SPNB13 |  | 35.1419 | 38.0736 | 41.0023 | 43.931
678526 | E93SPNB16 |  | 34.7866 | 37.6887 | 40.5878 | 43.4869
678527 | E93SPNB20 |  | 35.1376 | 38.0689 | 40.9972 | 43.9256
678528 | E93SPNB25 |  | 34.7866 | 37.6887 | 40.5878 | 43.4869
678529 | E93SPNB32 |  | 35.1419 | 38.0736 | 41.0023 | 43.931
678530 | E93SPNB40 |  | 44.4545 | 48.163 | 51.8679 | 55.5727
678531 | E93SPNB50 |  | 71.5973 | 77.5703 | 83.5372 | 89.5041
678532 | E93SPNB63 |  | 84.2357 | 91.2629 | 98.2831 | 105.3034
678533 | E91SPC06 |  | 8.6898 | 9.4148 | 10.139 | 10.8632
678534 | E91SPC10 |  | 8.5964 | 9.3135 | 10.03 | 10.7464
678535 | E91SPC13 |  | 8.6926 | 9.4177 | 10.1422 | 10.8666
678536 | E91SPC16 |  | 8.5964 | 9.3135 | 10.03 | 10.7464
678537 | E91SPC20 |  | 8.5964 | 9.3135 | 10.03 | 10.7464
678538 | E91SPC25 |  | 8.5964 | 9.3135 | 10.03 | 10.7464
678539 | E91SPC32 |  | 8.6898 | 9.4148 | 10.139 | 10.8632
678540 | E91SPC40 |  | 10.9896 | 11.9064 | 12.8222 | 13.7381
678541 | E91SPC50 |  | 18.2187 | 19.7386 | 21.2569 | 22.7753
678542 | E91SPC63 |  | 21.4252 | 23.2126 | 24.9982 | 26.7837
678543 | E92SPC06 |  | 18.3977 | 19.9325 | 21.4658 | 22.9991
678544 | E92SPC10 |  | 18.2026 | 19.7211 | 21.2381 | 22.7551
678545 | E92SPC13 |  | 18.4004 | 19.9355 | 21.469 | 23.0025
678546 | E92SPC16 |  | 18.2026 | 19.7211 | 21.2381 | 22.7551
678547 | E92SPC20 |  | 18.2026 | 19.7211 | 21.2381 | 22.7551
678548 | E92SPC25 |  | 18.2026 | 19.7211 | 21.2381 | 22.7551
678549 | E92SPC32 |  | 18.3977 | 19.9325 | 21.4658 | 22.9991
678550 | E92SPC40 |  | 23.2588 | 25.1991 | 27.1375 | 29.0759
678551 | E92SPC50 |  | 39.5051 | 42.8008 | 46.0932 | 49.3855
678552 | E92SPC63 |  | 46.4884 | 50.3667 | 54.241 | 58.1154
678553 | E93SPC06 |  | 27.5088 | 29.8037 | 32.0962 | 34.3888
678554 | E93SPC10 |  | 27.5151 | 29.8105 | 32.1036 | 34.3968
678555 | E93SPC13 |  | 27.5151 | 29.8105 | 32.1036 | 34.3968
678556 | E93SPC16 |  | 27.5151 | 29.8105 | 32.1036 | 34.3968
678557 | E93SPC20 |  | 27.5151 | 29.8105 | 32.1036 | 34.3968
678558 | E93SPC25 |  | 27.5151 | 29.8105 | 32.1036 | 34.3968
678559 | E93SPC32 |  | 27.5088 | 29.8037 | 32.0962 | 34.3888
678560 | E93SPC40 |  | 34.8195 | 37.7243 | 40.6261 | 43.528
678561 | E93SPC50 |  | 57.7403 | 62.5573 | 67.3694 | 72.1815
678562 | E93SPC63 |  | 67.9138 | 73.5794 | 79.2394 | 84.8993
678563 | E93SPNC06 |  | 35.1645 | 38.0981 | 41.0287 | 43.9593
678564 | E93SPNC10 |  | 34.8149 | 37.7193 | 40.6208 | 43.5223
678565 | E93SPNC13 |  | 35.1645 | 38.0981 | 41.0287 | 43.9593
678566 | E93SPNC16 |  | 34.8149 | 37.7193 | 40.6208 | 43.5223
678567 | E93SPNC20 |  | 34.8149 | 37.7193 | 40.6208 | 43.5223
678568 | E93SPNC25 |  | 34.8149 | 37.7193 | 40.6208 | 43.5223
678569 | E93SPNC32 |  | 35.1645 | 38.0981 | 41.0287 | 43.9593
678570 | E93SPNC40 |  | 44.5081 | 48.2212 | 51.9305 | 55.6398
678571 | E93SPNC50 |  | 73.7787 | 79.9336 | 86.0823 | 92.231
678572 | E93SPNC63 |  | 86.7609 | 93.9989 | 101.2295 | 108.4602
678589 | EHFIP25/030-2 |  | 41.9704 | 45.4717 | 48.9696 | 52.4674
678590 | EHFIP40/030-2 |  | 41.9704 | 45.4717 | 48.9696 | 52.4674
678591 | EHFIP63/030-2 |  | 53.2507 | 57.6931 | 62.131 | 66.569
678592 | EHFIP25/030-4 |  | 55.0055 | 59.5942 | 64.1784 | 68.7626
678593 | EHFIP40/030-4 |  | 55.0055 | 59.5942 | 64.1784 | 68.7626
678594 | EHFIP63/030-4 |  | 69.3353 | 75.1195 | 80.8979 | 86.6763
678595 | EHFIP25/100-2 |  | 40.732 | 44.13 | 47.5246 | 50.9192
678596 | EHFIP40/100-2 |  | 40.732 | 44.13 | 47.5246 | 50.9192
678597 | EHFIP63/100-2 |  | 51.6586 | 55.9681 | 60.2733 | 64.5786
678598 | EHFIP25/100-4 |  | 52.6859 | 57.0811 | 61.472 | 65.8629
678599 | EHFIP40/100-4 |  | 52.6859 | 57.0811 | 61.472 | 65.8629
678600 | EHFIP63/100-4 |  | 66.4146 | 71.9551 | 77.4901 | 83.0251
678601 | EHFIP25/300-2 |  | 38.2218 | 41.4104 | 44.5958 | 47.7812
678602 | EHFIP40/300-2 |  | 38.2218 | 41.4104 | 44.5958 | 47.7812
678603 | EHFIP63/300-2 |  | 48.5562 | 52.607 | 56.6537 | 60.7003
678604 | EHFIP25/300-4 |  | 49.9033 | 54.0664 | 58.2253 | 62.3843
678605 | EHFIP40/300-4 |  | 49.9033 | 54.0664 | 58.2253 | 62.3843
678606 | EHFIP63/300-4 |  | 59.7274 | 64.7101 | 69.6878 | 74.6655
678607 | ESHFIP40/300-2 |  | 58.3596 | 63.2282 | 68.0919 | 72.9556
678608 | ESHFIP63/300-2 |  | 59.0945 | 64.0244 | 68.9494 | 73.8743
678609 | ESHFIP40/300-4 |  | 73.6416 | 79.785 | 85.9223 | 92.0596
678610 | ESHFIP63/300-4 |  | 75.3011 | 81.5829 | 87.8585 | 94.1342
678634 | DG62B13 | Авт.выкл.,2Р,13А,хар.В,6кА,240В АС | 6.0262 | 6.529 | 7.0312 | 7.5334
678635 | DG63B13 | Авт.выкл.,3Р,13А,хар.В,6кА,240В АС | 9.8987 | 10.7245 | 11.5494 | 12.3744
678636 | DG61C13 | Авт.выкл.,1Р,13А,хар.С,6кА,240В АС | 2.381 | 2.5797 | 2.7781 | 2.9765
678637 | DG62C13 | Авт.выкл.,2Р,13А,хар.С,6кА,240В АС | 5.8516 | 6.3398 | 6.8274 | 7.3151
678638 | DG63C13 | Авт.выкл.,3Р,13А,хар.С,6кА,240В АС | 9.6123 | 10.4142 | 11.2153 | 12.0164
678705 | EPP64B06 | Авт.выкл.,4Р,6А,хар.В,6кА,230В АС,втыч.клеммы | 17.5185 | 18.9799 | 20.4399 | 21.8999
678706 | EPP64B10 | Авт.выкл.,4Р,10А,хар.В,6кА,230В АС,втыч.клеммы | 17.5185 | 18.9799 | 20.4399 | 21.8999
678707 | EPP64B13 | Авт.выкл.,4Р,13А,хар.В,6кА,230В АС,втыч.клеммы | 16.8753 | 18.2831 | 19.6895 | 21.0958
678708 | EPP64B16 | Авт.выкл.,4Р,16А,хар.В,6кА,230В АС,втыч.клеммы | 16.8753 | 18.2831 | 19.6895 | 21.0958
678709 | EPP64B20 | Авт.выкл.,4Р,20А,хар.В,6кА,230В АС,втыч.клеммы | 16.8753 | 18.2831 | 19.6895 | 21.0958
678710 | EPP64B25 | Авт.выкл.,4Р,25А,хар.В,6кА,230В АС | 16.8753 | 18.2831 | 19.6895 | 21.0958
678711 | EPP64B32 | Авт.выкл.,4Р,32А,хар.В,6кА,230В АС | 17.5185 | 18.9799 | 20.4399 | 21.8999
678712 | EPP64B40 | Авт.выкл.,4Р,40А,хар.В,6кА,230В АС | 19.059 | 20.649 | 22.2374 | 23.8258
678713 | EPP64B50 | Авт.выкл.,4Р,50А,хар.В,6кА,230В АС | 25.3857 | 27.5035 | 29.6191 | 31.7348
678714 | EPP64B63 | Авт.выкл.,4Р,63А,хар.В,6кА,230В АС | 26.2519 | 28.4419 | 30.6298 | 32.8176
678715 | EPP64C06 | Авт.выкл.,4Р,6А,хар.С,6кА,230В АС,втыч.клеммы | 17.0468 | 18.4689 | 19.8896 | 21.3103
678716 | EPP64C10 | Авт.выкл.,4Р,10А,хар.С,6кА,230В АС,втыч.клеммы | 16.8753 | 18.2831 | 19.6895 | 21.0958
678717 | EPP64C13 | Авт.выкл.,4Р,13А,хар.С,6кА,230В АС,втыч.клеммы | 17.0468 | 18.4689 | 19.8896 | 21.3103
678718 | EPP64C16 | Авт.выкл.,4Р,16А,хар.С,6кА,230В АС,втыч.клеммы | 16.8753 | 18.2831 | 19.6895 | 21.0958
678719 | EPP64C20 | Авт.выкл.,4Р,20А,хар.С,6кА,230В АС,втыч.клеммы | 16.8753 | 18.2831 | 19.6895 | 21.0958
678720 | EPP64C25 | Авт.выкл.,4Р,25А,хар.С,6кА,230В АС | 17.3399 | 18.7864 | 20.2315 | 21.6766
678721 | EPP64C32 | Авт.выкл.,4Р,32А,хар.С,6кА,230В АС | 19.059 | 20.649 | 22.2374 | 23.8258
678722 | EPP64C40 | Авт.выкл.,4Р,40А,хар.С,6кА,230В АС | 25.3857 | 27.5035 | 29.6191 | 31.7348
678723 | EPP64C50 | Авт.выкл.,4Р,50А,хар.С,6кА,230В АС | 26.2519 | 28.4419 | 30.6298 | 32.8176
678724 | EPP64C63 | Авт.выкл.,4Р,63А,хар.С,6кА,230В АС | 26.8555 | 29.0959 | 31.334 | 33.5722
678725 | EPP104B06 | Авт.выкл.,4Р,6А,хар.В,10кА,230В АС,втыч.клеммы | 35.1419 | 38.0736 | 41.0023 | 43.931
678726 | EPP104B10 | Авт.выкл.,4Р,10А,хар.В,10кА,230В АС,втыч.клеммы | 34.7866 | 37.6887 | 40.5878 | 43.4869
678727 | EPP104B13 | Авт.выкл.,4Р,13А,хар.В,10кА,230В АС,втыч.клеммы | 35.1419 | 38.0736 | 41.0023 | 43.931
678728 | EPP104B16 | Авт.выкл.,4Р,16А,хар.В,10кА,230В АС,втыч.клеммы | 34.7866 | 37.6887 | 40.5878 | 43.4869
678729 | EPP104B20 | Авт.выкл.,4Р,20А,хар.В,10кА,230В АС,втыч.клеммы | 34.7866 | 37.6887 | 40.5878 | 43.4869
678730 | EPP104B25 | Авт.выкл.,4Р,25А,хар.В,10кА,230В АС | 34.7866 | 37.6887 | 40.5878 | 43.4869
678731 | EPP104B32 | Авт.выкл.,4Р,32А,хар.В,10кА,230В АС | 35.1419 | 38.0736 | 41.0023 | 43.931
678732 | EPP104B40 | Авт.выкл.,4Р,40А,хар.В,10кА,230В АС | 44.4545 | 48.163 | 51.8679 | 55.5727
678733 | EPP104B50 | Авт.выкл.,4Р,50А,хар.В,10кА,230В АС | 71.5973 | 77.5703 | 83.5372 | 89.5041
678734 | EPP104B63 | Авт.выкл.,4Р,63А,хар.В,10кА,230В АС | 84.2357 | 91.2629 | 98.2831 | 105.3034
678735 | EPP104C06 | Авт.выкл.,4Р,6А,хар.С,10кА,230В АС,втыч.клеммы | 35.1645 | 38.0981 | 41.0287 | 43.9593
678736 | EPP104C10 | Авт.выкл.,4Р,10А,хар.С,10кА,230В АС,втыч.клеммы | 34.8149 | 37.7193 | 40.6208 | 43.5223
678737 | EPP104C13 | Авт.выкл.,4Р,13А,хар.С,10кА,230В АС,втыч.клеммы | 35.1645 | 38.0981 | 41.0287 | 43.9593
678738 | EPP104C16 | Авт.выкл.,4Р,16А,хар.С,10кА,230В АС,втыч.клеммы | 34.8149 | 37.7193 | 40.6208 | 43.5223
678739 | EPP104C20 | Авт.выкл.,4Р,20А,хар.С,10кА,230В АС,втыч.клеммы | 34.8149 | 37.7193 | 40.6208 | 43.5223
678740 | EPP104C25 | Авт.выкл.,4Р,25А,хар.С,10кА,230В АС | 34.8149 | 37.7193 | 40.6208 | 43.5223
678741 | EPP104C32 | Авт.выкл.,4Р,32А,хар.С,10кА,230В АС | 35.1645 | 38.0981 | 41.0287 | 43.9593
678742 | EPP104C40 | Авт.выкл.,4Р,40А,хар.С,10кА,230В АС | 44.5081 | 48.2212 | 51.9305 | 55.6398
678743 | EPP104C50 | Авт.выкл.,4Р,50А,хар.С,10кА,230В АС | 73.7787 | 79.9336 | 86.0823 | 92.231
678744 | EPP104C63 | Авт.выкл.,4Р,63А,хар.С,10кА,230В АС | 86.7609 | 93.9989 | 101.2295 | 108.4602
678749 | E94PB06 |  | 17.5185 | 18.9799 | 20.4399 | 21.8999
678750 | E94PB10 |  | 17.04 | 18.4615 | 19.8816 | 21.3017
678751 | E94PB13 |  | 16.8809 | 18.2892 | 19.696 | 21.1029
678752 | E94PB16 |  | 17.04 | 18.4615 | 19.8816 | 21.3017
678753 | E94PB20 |  | 17.04 | 18.4615 | 19.8816 | 21.3017
678754 | E94PB25 |  | 16.8809 | 18.2892 | 19.696 | 21.1029
678755 | E94PB32 |  | 17.5185 | 18.9799 | 20.4399 | 21.8999
678756 | E94PB40 |  | 19.0647 | 20.6551 | 22.244 | 23.8328
678757 | E94PB50 |  | 25.3728 | 27.4895 | 29.6041 | 31.7187
678758 | E94PB63 |  | 26.2519 | 28.4419 | 30.6298 | 32.8176
678759 | E94PC06 |  | 17.04 | 18.4615 | 19.8816 | 21.3017
678760 | E94PC10 |  | 16.8809 | 18.2892 | 19.696 | 21.1029
678761 | E94PC13 |  | 16.8809 | 18.2892 | 19.696 | 21.1029
678762 | E94PC16 |  | 16.8809 | 18.2892 | 19.696 | 21.1029
678763 | E94PC20 |  | 16.8809 | 18.2892 | 19.696 | 21.1029
678764 | E94PC25 |  | 17.3399 | 18.7864 | 20.2315 | 21.6766
678765 | E94PC32 |  | 19.0647 | 20.6551 | 22.244 | 23.8328
678766 | E94PC40 |  | 25.3728 | 27.4895 | 29.6041 | 31.7187
678767 | E94PC50 |  | 26.2519 | 28.4419 | 30.6298 | 32.8176
678768 | E94PC63 |  | 26.8555 | 29.0959 | 31.334 | 33.5722
678769 | E94SPB06 |  | 35.1396 | 38.071 | 40.9996 | 43.9281
678770 | E94SPB10 |  | 34.7866 | 37.6887 | 40.5878 | 43.4869
678771 | E94SPB13 |  | 35.1396 | 38.071 | 40.9996 | 43.9281
678772 | E94SPB16 |  | 34.7866 | 37.6887 | 40.5878 | 43.4869
678773 | E94SPB20 |  | 34.7866 | 37.6887 | 40.5878 | 43.4869
678774 | E94SPB25 |  | 34.7866 | 37.6887 | 40.5878 | 43.4869
678775 | E94SPB32 |  | 34.7866 | 37.6887 | 40.5878 | 43.4869
678776 | E94SPB40 |  | 44.0301 | 47.7033 | 51.3727 | 55.0422
678777 | E94SPB50 |  | 71.5973 | 77.5703 | 83.5372 | 89.5041
678778 | E94SPB63 |  | 84.2357 | 91.2629 | 98.2831 | 105.3034
678779 | E94SPC06 |  | 35.1645 | 38.0981 | 41.0287 | 43.9593
678780 | E94SPC10 |  | 34.8149 | 37.7193 | 40.6208 | 43.5223
678781 | E94SPC13 |  | 35.1645 | 38.0981 | 41.0287 | 43.9593
678782 | E94SPC16 |  | 34.8149 | 37.7193 | 40.6208 | 43.5223
678783 | E94SPC20 |  | 34.8149 | 37.7193 | 40.6208 | 43.5223
678784 | E94SPC25 |  | 34.8149 | 37.7193 | 40.6208 | 43.5223
678785 | E94SPC32 |  | 35.1645 | 38.0981 | 41.0287 | 43.9593
678786 | E94SPC40 |  | 44.5081 | 48.2212 | 51.9305 | 55.6398
678787 | E94SPC50 |  | 73.7787 | 79.9336 | 86.0823 | 92.231
678788 | E94SPC63 |  | 86.7609 | 93.9989 | 101.2295 | 108.4602
680070 | GLXQ21ASTROLS1 |  | 119.7307 | 129.7191 | 139.6975 | 149.6758
680073 | GLXQ22ASTROLS1 |  | 161.3774 | 174.8401 | 188.2894 | 201.7386
681053 | E91SNB066A | Модульный автоматический выключатель Серия E90S логотип AEG, макс. откл. способность 10000А (МЭК 898), 1P+N/ 2мод.(18мм), характеристика откл. В (3 - 5 крат. I ном.), Iн=6А, U=230В АС | 23.1879 | 25.1223 | 27.0548 | 28.9873
681055 | E91SNB1010A | Модульный автоматический выключатель Серия E90S логотип AEG, макс. откл. способность 10000А (МЭК 898), 1P+N/ 2мод.(18мм), характеристика откл. В (3 - 5 крат. I ном.), Iн=10А, U=230В АС | 22.955 | 24.87 | 26.7831 | 28.6962
681056 | E91SNB1313A | Модульный автоматический выключатель Серия E90S логотип AEG, макс. откл. способность 10000А (МЭК 898), 1P+N/ 2мод.(18мм), характеристика откл. В (3 - 5 крат. I ном.), Iн=13А, U=230В АС | 23.1879 | 25.1223 | 27.0548 | 28.9873
681057 | E91SNB1616A | Модульный автоматический выключатель Серия E90S логотип AEG, макс. откл. способность 10000А (МЭК 898), 1P+N/ 2мод.(18мм), характеристика откл. В (3 - 5 крат. I ном.), Iн=16А, U=230В АС | 22.955 | 24.87 | 26.7831 | 28.6962
681058 | E91SNB2020A | Модульный автоматический выключатель Серия E90S логотип AEG, макс. откл. способность 10000А (МЭК 898), 1P+N/ 2мод.(18мм), характеристика откл. В (3 - 5 крат. I ном.), Iн=20А, U=230В АС | 22.955 | 24.87 | 26.7831 | 28.6962
681059 | E91SNB2525A | Модульный автоматический выключатель Серия E90S логотип AEG, макс. откл. способность 10000А (МЭК 898), 1P+N/ 2мод.(18мм), характеристика откл. В (3 - 5 крат. I ном.), Iн=25А, U=230В АС | 22.955 | 24.87 | 26.7831 | 28.6962
681060 | E91SNB3232A | Модульный автоматический выключатель Серия E90S логотип AEG, макс. откл. способность 10000А (МЭК 898), 1P+N/ 2мод.(18мм), характеристика откл. В (3 - 5 крат. I ном.), Iн=32А, U=230В АС | 23.1879 | 25.1223 | 27.0548 | 28.9873
681061 | E91SNB4040A | Модульный автоматический выключатель Серия E90S логотип AEG, макс. откл. способность 10000А (МЭК 898), 1P+N/ 2мод.(18мм), характеристика откл. В (3 - 5 крат. I ном.), Iн=40А, U=230В АС | 29.3297 | 31.7765 | 34.2208 | 36.6652
681062 | E91SNB5050A | Модульный автоматический выключатель Серия E90S логотип AEG, макс. откл. способность 10000А (МЭК 898), 1P+N/ 2мод.(18мм), характеристика откл. В (3 - 5 крат. I ном.), Iн=50А, U=230В АС | 47.2516 | 51.1935 | 55.1315 | 59.0695
681063 | E91SNB6363A | Модульный автоматический выключатель Серия E90S логотип AEG, макс. откл. способность 10000А (МЭК 898), 1P+N/ 2мод.(18мм), характеристика откл. В (3 - 5 крат. I ном.), Iн=63А, U=230В АС | 55.5801 | 60.2167 | 64.8488 | 69.4809
681064 | E91SNC0,50,5A | Модульный автоматический выключатель Серия E90S логотип AEG, макс. откл. способность 10000А (МЭК 898), 1P+N/ 2мод.(18мм), характеристика откл. С (5 - 10 крат. I ном.), Iн=0,5А, U=230В АС | 29.3215 | 31.7676 | 34.2113 | 36.6549
681065 | E91SNC011A | Модульный автоматический выключатель Серия E90S логотип AEG, макс. откл. способность 10000А (МЭК 898), 1P+N/ 2мод.(18мм), характеристика откл. С (5 - 10 крат. I ном.), Iн=1А, U=230В АС | 29.3215 | 31.7676 | 34.2113 | 36.6549
681066 | E91SNC022A | Модульный автоматический выключатель Серия E90S логотип AEG, макс. откл. способность 10000А (МЭК 898), 1P+N/ 2мод.(18мм), характеристика откл. С (5 - 10 крат. I ном.), Iн=2А, U=230В АС | 29.0288 | 31.4505 | 33.8698 | 36.289
681067 | E91SNC033A | Модульный автоматический выключатель Серия E90S логотип AEG, макс. откл. способность 10000А (МЭК 898), 1P+N/ 2мод.(18мм), характеристика откл. С (5 - 10 крат. I ном.), Iн=3А, U=230В АС | 29.3215 | 31.7676 | 34.2113 | 36.6549
681068 | E91SNC044A | Модульный автоматический выключатель Серия E90S логотип AEG, макс. откл. способность 10000А (МЭК 898), 1P+N/ 2мод.(18мм), характеристика откл. С (5 - 10 крат. I ном.), Iн=4А, U=230В АС | 29.0288 | 31.4505 | 33.8698 | 36.289
681069 | E91SNC066A | Модульный автоматический выключатель Серия E90S логотип AEG, макс. откл. способность 10000А (МЭК 898), 1P+N/ 2мод.(18мм), характеристика откл. С (5 - 10 крат. I ном.), Iн=6А, U=230В АС | 22.9706 | 24.8869 | 26.8013 | 28.7157
681071 | E91SNC1010A | Модульный автоматический выключатель Серия E90S логотип AEG, макс. откл. способность 10000А (МЭК 898), 1P+N/ 2мод.(18мм), характеристика откл. С (5 - 10 крат. I ном.), Iн=10А, U=230В АС | 22.9625 | 24.8781 | 26.7918 | 28.7055
681072 | E91SNC1313A | Модульный автоматический выключатель Серия E90S логотип AEG, макс. откл. способность 10000А (МЭК 898), 1P+N/ 2мод.(18мм), характеристика откл. С (5 - 10 крат. I ном.), Iн=13А, U=230В АС | 23.2028 | 25.1385 | 27.0722 | 29.006
681073 | E91SNC1616A | Модульный автоматический выключатель Серия E90S логотип AEG, макс. откл. способность 10000А (МЭК 898), 1P+N/ 2мод.(18мм), характеристика откл. С (5 - 10 крат. I ном.), Iн=16А, U=230В АС | 22.9625 | 24.8781 | 26.7918 | 28.7055
681074 | E91SNC2020A | Модульный автоматический выключатель Серия E90S логотип AEG, макс. откл. способность 10000А (МЭК 898), 1P+N/ 2мод.(18мм), характеристика откл. С (5 - 10 крат. I ном.), Iн=20А, U=230В АС | 22.9625 | 24.8781 | 26.7918 | 28.7055
681075 | E91SNC2525A | Модульный автоматический выключатель Серия E90S логотип AEG, макс. откл. способность 10000А (МЭК 898), 1P+N/ 2мод.(18мм), характеристика откл. С (5 - 10 крат. I ном.), Iн=25А, U=230В АС | 22.9625 | 24.8781 | 26.7918 | 28.7055
681076 | E91SNC3232A | Модульный автоматический выключатель Серия E90S логотип AEG, макс. откл. способность 10000А (МЭК 898), 1P+N/ 2мод.(18мм), характеристика откл. С (5 - 10 крат. I ном.), Iн=32А, U=230В АС | 22.9706 | 24.8869 | 26.8013 | 28.7157
681077 | E91SNC4040A | Модульный автоматический выключатель Серия E90S логотип AEG, макс. откл. способность 10000А (МЭК 898), 1P+N/ 2мод.(18мм), характеристика откл. С (5 - 10 крат. I ном.), Iн=40А, U=230В АС | 29.0288 | 31.4505 | 33.8698 | 36.289
681078 | E91SNC5050A | Модульный автоматический выключатель Серия E90S логотип AEG, макс. откл. способность 10000А (МЭК 898), 1P+N/ 2мод.(18мм), характеристика откл. С (5 - 10 крат. I ном.), Iн=50А, U=230В АС | 48.2142 | 52.2364 | 56.2546 | 60.2728
681079 | E91SNC6363A | Модульный автоматический выключатель Серия E90S логотип AEG, макс. откл. способность 10000А (МЭК 898), 1P+N/ 2мод.(18мм), характеристика откл. С (5 - 10 крат. I ном.), Iн=63А, U=230В АС | 57.2942 | 62.0739 | 66.8488 | 71.6237
681080 | E91SND0,50,5A | Модульный автоматический выключатель Серия E90S логотип AEG, макс. откл. способность 10000А (МЭК 898), 1P+N/ 2мод.(18мм), характеристика откл. D (10 - 20 крат. I ном.), Iн=0,5А, U=230В АС | 39.0779 | 42.3379 | 45.5947 | 48.8515
681081 | E91SND011A | Модульный автоматический выключатель Серия E90S логотип AEG, макс. откл. способность 10000А (МЭК 898), 1P+N/ 2мод.(18мм), характеристика откл. D (10 - 20 крат. I ном.), Iн=1А, U=230В АС | 39.0779 | 42.3379 | 45.5947 | 48.8515
681082 | E91SND022A | Модульный автоматический выключатель Серия E90S логотип AEG, макс. откл. способность 10000А (МЭК 898), 1P+N/ 2мод.(18мм), характеристика откл. D (10 - 20 крат. I ном.), Iн=2А, U=230В АС | 39.0779 | 42.3379 | 45.5947 | 48.8515
681083 | E91SND033A | Модульный автоматический выключатель Серия E90S логотип AEG, макс. откл. способность 10000А (МЭК 898), 1P+N/ 2мод.(18мм), характеристика откл. D (10 - 20 крат. I ном.), Iн=3А, U=230В АС | 39.0779 | 42.3379 | 45.5947 | 48.8515
681084 | E91SND044A | Модульный автоматический выключатель Серия E90S логотип AEG, макс. откл. способность 10000А (МЭК 898), 1P+N/ 2мод.(18мм), характеристика откл. D (10 - 20 крат. I ном.), Iн=4А, U=230В АС | 39.0779 | 42.3379 | 45.5947 | 48.8515
681085 | E91SND066A | Модульный автоматический выключатель Серия E90S логотип AEG, макс. откл. способность 10000А (МЭК 898), 1P+N/ 2мод.(18мм), характеристика откл. D (10 - 20 крат. I ном.), Iн=6А, U=230В АС | 30.9115 | 33.4902 | 36.0664 | 38.6425
681087 | E91SND1010A | Модульный автоматический выключатель Серия E90S логотип AEG, макс. откл. способность 10000А (МЭК 898), 1P+N/ 2мод.(18мм), характеристика откл. D (10 - 20 крат. I ном.), Iн=10А, U=230В АС | 30.9115 | 33.4902 | 36.0664 | 38.6425
681088 | E91SND1313A | Модульный автоматический выключатель Серия E90S логотип AEG, макс. откл. способность 10000А (МЭК 898), 1P+N/ 2мод.(18мм), характеристика откл. D (10 - 20 крат. I ном.), Iн=13А, U=230В АС | 30.6019 | 33.1548 | 35.7051 | 38.2555
681089 | E91SND1616A | Модульный автоматический выключатель Серия E90S логотип AEG, макс. откл. способность 10000А (МЭК 898), 1P+N/ 2мод.(18мм), характеристика откл. D (10 - 20 крат. I ном.), Iн=16А, U=230В АС | 30.9115 | 33.4902 | 36.0664 | 38.6425
681090 | E91SND2020A | Модульный автоматический выключатель Серия E90S логотип AEG, макс. откл. способность 10000А (МЭК 898), 1P+N/ 2мод.(18мм), характеристика откл. D (10 - 20 крат. I ном.), Iн=20А, U=230В АС | 30.9115 | 33.4902 | 36.0664 | 38.6425
681091 | E91SND2525A | Модульный автоматический выключатель Серия E90S логотип AEG, макс. откл. способность 10000А (МЭК 898), 1P+N/ 2мод.(18мм), характеристика откл. D (10 - 20 крат. I ном.), Iн=25А, U=230В АС | 30.9115 | 33.4902 | 36.0664 | 38.6425
681092 | E91SND3232A | Модульный автоматический выключатель Серия E90S логотип AEG, макс. откл. способность 10000А (МЭК 898), 1P+N/ 2мод.(18мм), характеристика откл. D (10 - 20 крат. I ном.), Iн=32А, U=230В АС | 30.9115 | 33.4902 | 36.0664 | 38.6425
681093 | E91SND4040A | Модульный автоматический выключатель Серия E90S логотип AEG, макс. откл. способность 10000А (МЭК 898), 1P+N/ 2мод.(18мм), характеристика откл. D (10 - 20 крат. I ном.), Iн=40А, U=230В АС | 34.0059 | 36.8428 | 39.6769 | 42.5109
681094 | E91SND5050A | Модульный автоматический выключатель Серия E90S логотип AEG, макс. откл. способность 10000А (МЭК 898), 1P+N/ 2мод.(18мм), характеристика откл. D (10 - 20 крат. I ном.), Iн=50А, U=230В АС | 56.4022 | 61.1075 | 65.8081 | 70.5086
681095 | E91SND6363A | Модульный автоматический выключатель Серия E90S логотип AEG, макс. откл. способность 10000А (МЭК 898), 1P+N/ 2мод.(18мм), характеристика откл. D (10 - 20 крат. I ном.), Iн=63А, U=230В АС | 66.3593 | 71.8952 | 77.4256 | 82.956
681133 | E93SNB066A | Модульный автоматический выключатель Серия E90S логотип AEG, макс. откл. способность 10000А (МЭК 898), 3P+N/ 4мод.(18мм), характеристика откл. В (3 - 5 крат. I ном.), Iн=6А, U=400В АС | 44.3201 | 48.0174 | 51.7111 | 55.4047
681135 | E93SNB1010A | Модульный автоматический выключатель Серия E90S логотип AEG, макс. откл. способность 10000А (МЭК 898), 3P+N/ 4мод.(18мм), характеристика откл. В (3 - 5 крат. I ном.), Iн=10А, U=400В АС | 44.3201 | 48.0174 | 51.7111 | 55.4047
681136 | E93SNB1313A | Модульный автоматический выключатель Серия E90S логотип AEG, макс. откл. способность 10000А (МЭК 898), 3P+N/ 4мод.(18мм), характеристика откл. В (3 - 5 крат. I ном.), Iн=13А, U=400В АС | 44.3201 | 48.0174 | 51.7111 | 55.4047
681137 | E93SNB1616A | Модульный автоматический выключатель Серия E90S логотип AEG, макс. откл. способность 10000А (МЭК 898), 3P+N/ 4мод.(18мм), характеристика откл. В (3 - 5 крат. I ном.), Iн=16А, U=400В АС | 43.8783 | 47.5388 | 51.1956 | 54.8525
681138 | E93SNB2020A | Модульный автоматический выключатель Серия E90S логотип AEG, макс. откл. способность 10000А (МЭК 898), 3P+N/ 4мод.(18мм), характеристика откл. В (3 - 5 крат. I ном.), Iн=20А, U=400В АС | 44.3201 | 48.0174 | 51.7111 | 55.4047
681139 | E93SNB2525A | Модульный автоматический выключатель Серия E90S логотип AEG, макс. откл. способность 10000А (МЭК 898), 3P+N/ 4мод.(18мм), характеристика откл. В (3 - 5 крат. I ном.), Iн=25А, U=400В АС | 43.8783 | 47.5388 | 51.1956 | 54.8525
681140 | E93SNB3232A | Модульный автоматический выключатель Серия E90S логотип AEG, макс. откл. способность 10000А (МЭК 898), 3P+N/ 4мод.(18мм), характеристика откл. В (3 - 5 крат. I ном.), Iн=32А, U=400В АС | 43.8764 | 47.5367 | 51.1934 | 54.8501
681141 | E93SNB4040A | Модульный автоматический выключатель Серия E90S логотип AEG, макс. откл. способность 10000А (МЭК 898), 3P+N/ 4мод.(18мм), характеристика откл. В (3 - 5 крат. I ном.), Iн=40А, U=400В АС | 55.5155 | 60.1468 | 64.7735 | 69.4002
681142 | E93SNB5050A | Модульный автоматический выключатель Серия E90S логотип AEG, макс. откл. способность 10000А (МЭК 898), 3P+N/ 4мод.(18мм), характеристика откл. В (3 - 5 крат. I ном.), Iн=50А, U=400В АС | 89.3967 | 96.8545 | 104.3049 | 111.7552
681143 | E93SNB6363A | Модульный автоматический выключатель Серия E90S логотип AEG, макс. откл. способность 10000А (МЭК 898), 3P+N/ 4мод.(18мм), характеристика откл. В (3 - 5 крат. I ном.), Iн=63А, U=400В АС | 106.2512 | 115.1151 | 123.9701 | 132.8251
681144 | E93SNC0,50,5A | Модульный автоматический выключатель Серия E90S логотип AEG, макс. откл. способность 10000А (МЭК 898), 3P+N/ 4мод.(18мм), характеристика откл. С (5 - 10 крат. I ном.), Iн=0,5А, U=400В АС | 56.1306 | 60.8132 | 65.4911 | 70.169
681145 | E93SNC011A | Модульный автоматический выключатель Серия E90S логотип AEG, макс. откл. способность 10000А (МЭК 898), 3P+N/ 4мод.(18мм), характеристика откл. С (5 - 10 крат. I ном.), Iн=1А, U=400В АС | 56.1306 | 60.8132 | 65.4911 | 70.169
681146 | E93SNC022A | Модульный автоматический выключатель Серия E90S логотип AEG, макс. откл. способность 10000А (МЭК 898), 3P+N/ 4мод.(18мм), характеристика откл. С (5 - 10 крат. I ном.), Iн=2А, U=400В АС | 55.5697 | 60.2055 | 64.8367 | 69.4679
681147 | E93SNC033A | Модульный автоматический выключатель Серия E90S логотип AEG, макс. откл. способность 10000А (МЭК 898), 3P+N/ 4мод.(18мм), характеристика откл. С (5 - 10 крат. I ном.), Iн=3А, U=400В АС | 56.1306 | 60.8132 | 65.4911 | 70.169
681148 | E93SNC044A | Модульный автоматический выключатель Серия E90S логотип AEG, макс. откл. способность 10000А (МЭК 898), 3P+N/ 4мод.(18мм), характеристика откл. С (5 - 10 крат. I ном.), Iн=4А, U=400В АС | 56.1306 | 60.8132 | 65.4911 | 70.169
681149 | E93SNC066A | Модульный автоматический выключатель Серия E90S логотип AEG, макс. откл. способность 10000А (МЭК 898), 3P+N/ 4мод.(18мм), характеристика откл. С (5 - 10 крат. I ном.), Iн=6А, U=400В АС | 43.8995 | 47.5618 | 51.2204 | 54.879
681151 | E93SNC1010A | Модульный автоматический выключатель Серия E90S логотип AEG, макс. откл. способность 10000А (МЭК 898), 3P+N/ 4мод.(18мм), характеристика откл. С (5 - 10 крат. I ном.), Iн=10А, U=400В АС | 43.9012 | 47.5636 | 51.2223 | 54.881
681152 | E93SNC1313A | Модульный автоматический выключатель Серия E90S логотип AEG, макс. откл. способность 10000А (МЭК 898), 3P+N/ 4мод.(18мм), характеристика откл. С (5 - 10 крат. I ном.), Iн=13А, U=400В АС | 43.8995 | 47.5618 | 51.2204 | 54.879
681153 | E93SNC1616A | Модульный автоматический выключатель Серия E90S логотип AEG, макс. откл. способность 10000А (МЭК 898), 3P+N/ 4мод.(18мм), характеристика откл. С (5 - 10 крат. I ном.), Iн=16А, U=400В АС | 43.9012 | 47.5636 | 51.2223 | 54.881
681154 | E93SNC2020A | Модульный автоматический выключатель Серия E90S логотип AEG, макс. откл. способность 10000А (МЭК 898), 3P+N/ 4мод.(18мм), характеристика откл. С (5 - 10 крат. I ном.), Iн=20А, U=400В АС | 43.9012 | 47.5636 | 51.2223 | 54.881
681155 | E93SNC2525A | Модульный автоматический выключатель Серия E90S логотип AEG, макс. откл. способность 10000А (МЭК 898), 3P+N/ 4мод.(18мм), характеристика откл. С (5 - 10 крат. I ном.), Iн=25А, U=400В АС | 43.9012 | 47.5636 | 51.2223 | 54.881
681156 | E93SNC3232A | Модульный автоматический выключатель Серия E90S логотип AEG, макс. откл. способность 10000А (МЭК 898), 3P+N/ 4мод.(18мм), характеристика откл. С (5 - 10 крат. I ном.), Iн=32А, U=400В АС | 43.8995 | 47.5618 | 51.2204 | 54.879
681157 | E93SNC4040A | Модульный автоматический выключатель Серия E90S логотип AEG, макс. откл. способность 10000А (МЭК 898), 3P+N/ 4мод.(18мм), характеристика откл. С (5 - 10 крат. I ном.), Iн=40А, U=400В АС | 55.5697 | 60.2055 | 64.8367 | 69.4679
681158 | E93SNC5050A | Модульный автоматический выключатель Серия E90S логотип AEG, макс. откл. способность 10000А (МЭК 898), 3P+N/ 4мод.(18мм), характеристика откл. С (5 - 10 крат. I ном.), Iн=50А, U=400В АС | 92.1296 | 99.8154 | 107.4935 | 115.1716
681159 | E93SNC6363A | Модульный автоматический выключатель Серия E90S логотип AEG, макс. откл. способность 10000А (МЭК 898), 3P+N/ 4мод.(18мм), характеристика откл. С (5 - 10 крат. I ном.), Iн=63А, U=400В АС | 108.3369 | 117.3747 | 126.4036 | 135.4324
681160 | E93SND0,50,5A | Модульный автоматический выключатель Серия E90S логотип AEG, макс. откл. способность 10000А (МЭК 898), 3P+N/ 4мод.(18мм), характеристика откл. D (10 - 20 крат. I ном.), Iн=0,5А, U=400В АС | 74.7972 | 81.0371 | 87.2707 | 93.5043
681161 | E93SND011A | Модульный автоматический выключатель Серия E90S логотип AEG, макс. откл. способность 10000А (МЭК 898), 3P+N/ 4мод.(18мм), характеристика откл. D (10 - 20 крат. I ном.), Iн=1А, U=400В АС | 74.7972 | 81.0371 | 87.2707 | 93.5043
681162 | E93SND022A | Модульный автоматический выключатель Серия E90S логотип AEG, макс. откл. способность 10000А (МЭК 898), 3P+N/ 4мод.(18мм), характеристика откл. D (10 - 20 крат. I ном.), Iн=2А, U=400В АС | 74.7972 | 81.0371 | 87.2707 | 93.5043
681163 | E93SND033A | Модульный автоматический выключатель Серия E90S логотип AEG, макс. откл. способность 10000А (МЭК 898), 3P+N/ 4мод.(18мм), характеристика откл. D (10 - 20 крат. I ном.), Iн=3А, U=400В АС | 74.7972 | 81.0371 | 87.2707 | 93.5043
681164 | E93SND044A | Модульный автоматический выключатель Серия E90S логотип AEG, макс. откл. способность 10000А (МЭК 898), 3P+N/ 4мод.(18мм), характеристика откл. D (10 - 20 крат. I ном.), Iн=4А, U=400В АС | 74.7972 | 81.0371 | 87.2707 | 93.5043
681165 | E93SND066A | Модульный автоматический выключатель Серия E90S логотип AEG, макс. откл. способность 10000А (МЭК 898), 3P+N/ 4мод.(18мм), характеристика откл. D (10 - 20 крат. I ном.), Iн=6А, U=400В АС | 59.1789 | 64.1158 | 69.0478 | 73.9797
681167 | E93SND1010A | Модульный автоматический выключатель Серия E90S логотип AEG, макс. откл. способность 10000А (МЭК 898), 3P+N/ 4мод.(18мм), характеристика откл. D (10 - 20 крат. I ном.), Iн=10А, U=400В АС | 59.1789 | 64.1158 | 69.0478 | 73.9797
681168 | E93SND1313A | Модульный автоматический выключатель Серия E90S логотип AEG, макс. откл. способность 10000А (МЭК 898), 3P+N/ 4мод.(18мм), характеристика откл. D (10 - 20 крат. I ном.), Iн=13А, U=400В АС | 59.1789 | 64.1158 | 69.0478 | 73.9797
681169 | E93SND1616A | Модульный автоматический выключатель Серия E90S логотип AEG, макс. откл. способность 10000А (МЭК 898), 3P+N/ 4мод.(18мм), характеристика откл. D (10 - 20 крат. I ном.), Iн=16А, U=400В АС | 59.1789 | 64.1158 | 69.0478 | 73.9797
681170 | E93SND2020A | Модульный автоматический выключатель Серия E90S логотип AEG, макс. откл. способность 10000А (МЭК 898), 3P+N/ 4мод.(18мм), характеристика откл. D (10 - 20 крат. I ном.), Iн=20А, U=400В АС | 58.5889 | 63.4766 | 68.3594 | 73.2422
681171 | E93SND2525A | Модульный автоматический выключатель Серия E90S логотип AEG, макс. откл. способность 10000А (МЭК 898), 3P+N/ 4мод.(18мм), характеристика откл. D (10 - 20 крат. I ном.), Iн=25А, U=400В АС | 58.5889 | 63.4766 | 68.3594 | 73.2422
681172 | E93SND3232A | Модульный автоматический выключатель Серия E90S логотип AEG, макс. откл. способность 10000А (МЭК 898), 3P+N/ 4мод.(18мм), характеристика откл. D (10 - 20 крат. I ном.), Iн=32А, U=400В АС | 58.5865 | 63.474 | 68.3567 | 73.2393
681173 | E93SND4040A | Модульный автоматический выключатель Серия E90S логотип AEG, макс. откл. способность 10000А (МЭК 898), 3P+N/ 4мод.(18мм), характеристика откл. D (10 - 20 крат. I ном.), Iн=40А, U=400В АС | 64.9948 | 70.4169 | 75.8336 | 81.2503
681174 | E93SND5050A | Модульный автоматический выключатель Серия E90S логотип AEG, макс. откл. способность 10000А (МЭК 898), 3P+N/ 4мод.(18мм), характеристика откл. D (10 - 20 крат. I ном.), Iн=50А, U=400В АС | 109.5269 | 118.6641 | 127.7921 | 136.9201
681175 | E93SND6363A | Модульный автоматический выключатель Серия E90S логотип AEG, макс. откл. способность 10000А (МЭК 898), 3P+N/ 4мод.(18мм), характеристика откл. D (10 - 20 крат. I ном.), Iн=63А, U=400В АС | 129.1675 | 139.9431 | 150.708 | 161.4728
681181 | E93NB066A | Модульный автоматический выключатель Серия E90 логотип AEG, макс. откл. способность 6000А (МЭК 898), 3P+N/ 4мод.(18мм), характеристика откл. В (3 - 5 крат. I ном.), Iн=6А, U=400В АС | 21.8624 | 23.6862 | 25.5083 | 27.3303
681183 | E93NB1010A | Модульный автоматический выключатель Серия E90 логотип AEG, макс. откл. способность 6000А (МЭК 898), 3P+N/ 4мод.(18мм), характеристика откл. В (3 - 5 крат. I ном.), Iн=10А, U=400В АС | 21.2796 | 23.0548 | 24.8283 | 26.6017
681184 | E93NB1313A | Модульный автоматический выключатель Серия E90 логотип AEG, макс. откл. способность 6000А (МЭК 898), 3P+N/ 4мод.(18мм), характеристика откл. В (3 - 5 крат. I ном.), Iн=13А, U=400В АС | 21.2717 | 23.0462 | 24.819 | 26.5918
681185 | E93NB1616A | Модульный автоматический выключатель Серия E90 логотип AEG, макс. откл. способность 6000А (МЭК 898), 3P+N/ 4мод.(18мм), характеристика откл. В (3 - 5 крат. I ном.), Iн=16А, U=400В АС | 21.2796 | 23.0548 | 24.8283 | 26.6017
681186 | E93NB2020A | Модульный автоматический выключатель Серия E90 логотип AEG, макс. откл. способность 6000А (МЭК 898), 3P+N/ 4мод.(18мм), характеристика откл. В (3 - 5 крат. I ном.), Iн=20А, U=400В АС | 21.2796 | 23.0548 | 24.8283 | 26.6017
681187 | E93NB2525A | Модульный автоматический выключатель Серия E90 логотип AEG, макс. откл. способность 6000А (МЭК 898), 3P+N/ 4мод.(18мм), характеристика откл. В (3 - 5 крат. I ном.), Iн=25А, U=400В АС | 21.2796 | 23.0548 | 24.8283 | 26.6017
681188 | E93NB3232A | Модульный автоматический выключатель Серия E90 логотип AEG, макс. откл. способность 6000А (МЭК 898), 3P+N/ 4мод.(18мм), характеристика откл. В (3 - 5 крат. I ном.), Iн=32А, U=400В АС | 21.8624 | 23.6862 | 25.5083 | 27.3303
681189 | E93NB4040A | Модульный автоматический выключатель Серия E90 логотип AEG, макс. откл. способность 6000А (МЭК 898), 3P+N/ 4мод.(18мм), характеристика откл. В (3 - 5 крат. I ном.), Iн=40А, U=400В АС | 23.7998 | 25.7853 | 27.7687 | 29.7522
681190 | E93NB5050A | Модульный автоматический выключатель Серия E90 логотип AEG, макс. откл. способность 6000А (МЭК 898), 3P+N/ 4мод.(18мм), характеристика откл. В (3 - 5 крат. I ном.), Iн=50А, U=400В АС | 31.6924 | 34.3363 | 36.9775 | 39.6188
681191 | E93NB6363A | Модульный автоматический выключатель Серия E90 логотип AEG, макс. откл. способность 6000А (МЭК 898), 3P+N/ 4мод.(18мм), характеристика откл. В (3 - 5 крат. I ном.), Iн=63А, U=400В АС | 32.7878 | 35.5231 | 38.2557 | 40.9882
681192 | E93NC0,50,5A | Модульный автоматический выключатель Серия E90 логотип AEG, макс. откл. способность 6000А (МЭК 898), 3P+N/ 4мод.(18мм), характеристика откл. С (5 - 10 крат. I ном.), Iн=0,5А, U=400В АС | 39.1395 | 42.4047 | 45.6666 | 48.9285
681193 | E93NC011A | Модульный автоматический выключатель Серия E90 логотип AEG, макс. откл. способность 6000А (МЭК 898), 3P+N/ 4мод.(18мм), характеристика откл. С (5 - 10 крат. I ном.), Iн=1А, U=400В АС | 39.1395 | 42.4047 | 45.6666 | 48.9285
681194 | E93NC022A | Модульный автоматический выключатель Серия E90 логотип AEG, макс. откл. способность 6000А (МЭК 898), 3P+N/ 4мод.(18мм), характеристика откл. С (5 - 10 крат. I ном.), Iн=2А, U=400В АС | 31.6924 | 34.3363 | 36.9775 | 39.6188
681195 | E93NC033A | Модульный автоматический выключатель Серия E90 логотип AEG, макс. откл. способность 6000А (МЭК 898), 3P+N/ 4мод.(18мм), характеристика откл. С (5 - 10 крат. I ном.), Iн=3А, U=400В АС | 31.6919 | 34.3357 | 36.9769 | 39.6181
681196 | E93NC044A | Модульный автоматический выключатель Серия E90 логотип AEG, макс. откл. способность 6000А (МЭК 898), 3P+N/ 4мод.(18мм), характеристика откл. С (5 - 10 крат. I ном.), Iн=4А, U=400В АС | 23.5479 | 25.5123 | 27.4748 | 29.4373
681197 | E93NC066A | Модульный автоматический выключатель Серия E90 логотип AEG, макс. откл. способность 6000А (МЭК 898), 3P+N/ 4мод.(18мм), характеристика откл. С (5 - 10 крат. I ном.), Iн=6А, U=400В АС | 21.2737 | 23.0484 | 24.8214 | 26.5943
681199 | E93NC1010A | Модульный автоматический выключатель Серия E90 логотип AEG, макс. откл. способность 6000А (МЭК 898), 3P+N/ 4мод.(18мм), характеристика откл. С (5 - 10 крат. I ном.), Iн=10А, U=400В АС | 21.2796 | 23.0548 | 24.8283 | 26.6017
681200 | E93NC1313A | Модульный автоматический выключатель Серия E90 логотип AEG, макс. откл. способность 6000А (МЭК 898), 3P+N/ 4мод.(18мм), характеристика откл. С (5 - 10 крат. I ном.), Iн=13А, U=400В АС | 21.2737 | 23.0484 | 24.8214 | 26.5943
681201 | E93NC1616A | Модульный автоматический выключатель Серия E90 логотип AEG, макс. откл. способность 6000А (МЭК 898), 3P+N/ 4мод.(18мм), характеристика откл. С (5 - 10 крат. I ном.), Iн=16А, U=400В АС | 21.2796 | 23.0548 | 24.8283 | 26.6017
681202 | E93NC2020A | Модульный автоматический выключатель Серия E90 логотип AEG, макс. откл. способность 6000А (МЭК 898), 3P+N/ 4мод.(18мм), характеристика откл. С (5 - 10 крат. I ном.), Iн=20А, U=400В АС | 21.2796 | 23.0548 | 24.8283 | 26.6017
681203 | E93NC2525A | Модульный автоматический выключатель Серия E90 логотип AEG, макс. откл. способность 6000А (МЭК 898), 3P+N/ 4мод.(18мм), характеристика откл. С (5 - 10 крат. I ном.), Iн=25А, U=400В АС | 21.8612 | 23.6849 | 25.5069 | 27.3288
681204 | E93NC3232A | Модульный автоматический выключатель Серия E90 логотип AEG, макс. откл. способность 6000А (МЭК 898), 3P+N/ 4мод.(18мм), характеристика откл. С (5 - 10 крат. I ном.), Iн=32А, U=400В АС | 23.7998 | 25.7853 | 27.7687 | 29.7522
681205 | E93NC4040A | Модульный автоматический выключатель Серия E90 логотип AEG, макс. откл. способность 6000А (МЭК 898), 3P+N/ 4мод.(18мм), характеристика откл. С (5 - 10 крат. I ном.), Iн=40А, U=400В АС | 31.6924 | 34.3363 | 36.9775 | 39.6188
681206 | E93NC5050A | Модульный автоматический выключатель Серия E90 логотип AEG, макс. откл. способность 6000А (МЭК 898), 3P+N/ 4мод.(18мм), характеристика откл. С (5 - 10 крат. I ном.), Iн=50А, U=400В АС | 32.7829 | 35.5178 | 38.2499 | 40.9821
681207 | E93NC6363A | Модульный автоматический выключатель Серия E90 логотип AEG, макс. откл. способность 6000А (МЭК 898), 3P+N/ 4мод.(18мм), характеристика откл. С (5 - 10 крат. I ном.), Iн=63А, U=400В АС | 33.5294 | 36.3265 | 39.1209 | 41.9152
681208 | E93ND0,50,5A | Модульный автоматический выключатель Серия E90 логотип AEG, макс. откл. способность 6000А (МЭК 898), 3P+N/ 4мод.(18мм), характеристика откл. D (10 - 20 крат. I ном.), Iн=0,5А, U=400В АС | 48.8721 | 52.9492 | 57.0222 | 61.0953
681209 | E93ND011A | Модульный автоматический выключатель Серия E90 логотип AEG, макс. откл. способность 6000А (МЭК 898), 3P+N/ 4мод.(18мм), характеристика откл. D (10 - 20 крат. I ном.), Iн=1А, U=400В АС | 48.8721 | 52.9492 | 57.0222 | 61.0953
681210 | E93ND022A | Модульный автоматический выключатель Серия E90 логотип AEG, макс. откл. способность 6000А (МЭК 898), 3P+N/ 4мод.(18мм), характеристика откл. D (10 - 20 крат. I ном.), Iн=2А, U=400В АС | 44.6671 | 48.3934 | 52.1159 | 55.8385
681211 | E93ND033A | Модульный автоматический выключатель Серия E90 логотип AEG, макс. откл. способность 6000А (МЭК 898), 3P+N/ 4мод.(18мм), характеристика откл. D (10 - 20 крат. I ном.), Iн=3А, U=400В АС | 44.6671 | 48.3934 | 52.1159 | 55.8385
681212 | E93ND044A | Модульный автоматический выключатель Серия E90 логотип AEG, макс. откл. способность 6000А (МЭК 898), 3P+N/ 4мод.(18мм), характеристика откл. D (10 - 20 крат. I ном.), Iн=4А, U=400В АС | 41.213 | 44.6512 | 48.0859 | 51.5206
681213 | E93ND066A | Модульный автоматический выключатель Серия E90 логотип AEG, макс. откл. способность 6000А (МЭК 898), 3P+N/ 4мод.(18мм), характеристика откл. D (10 - 20 крат. I ном.), Iн=6А, U=400В АС | 28.4606 | 30.8348 | 33.2068 | 35.5787
681215 | E93ND1010A | Модульный автоматический выключатель Серия E90 логотип AEG, макс. откл. способность 6000А (МЭК 898), 3P+N/ 4мод.(18мм), характеристика откл. D (10 - 20 крат. I ном.), Iн=10А, U=400В АС | 27.6617 | 29.9693 | 32.2747 | 34.58
681216 | E93ND1313A | Модульный автоматический выключатель Серия E90 логотип AEG, макс. откл. способность 6000А (МЭК 898), 3P+N/ 4мод.(18мм), характеристика откл. D (10 - 20 крат. I ном.), Iн=13А, U=400В АС | 27.6617 | 29.9693 | 32.2747 | 34.58
681217 | E93ND1616A | Модульный автоматический выключатель Серия E90 логотип AEG, макс. откл. способность 6000А (МЭК 898), 3P+N/ 4мод.(18мм), характеристика откл. D (10 - 20 крат. I ном.), Iн=16А, U=400В АС | 27.6617 | 29.9693 | 32.2747 | 34.58
681218 | E93ND2020A | Модульный автоматический выключатель Серия E90 логотип AEG, макс. откл. способность 6000А (МЭК 898), 3P+N/ 4мод.(18мм), характеристика откл. D (10 - 20 крат. I ном.), Iн=20А, U=400В АС | 27.6617 | 29.9693 | 32.2747 | 34.58
681219 | E93ND2525A | Модульный автоматический выключатель Серия E90 логотип AEG, макс. откл. способность 6000А (МЭК 898), 3P+N/ 4мод.(18мм), характеристика откл. D (10 - 20 крат. I ном.), Iн=25А, U=400В АС | 27.6617 | 29.9693 | 32.2747 | 34.58
681220 | E93ND3232A | Модульный автоматический выключатель Серия E90 логотип AEG, макс. откл. способность 6000А (МЭК 898), 3P+N/ 4мод.(18мм), характеристика откл. D (10 - 20 крат. I ном.), Iн=32А, U=400В АС | 28.1765 | 30.5271 | 32.8754 | 35.2236
681221 | E93ND4040A | Модульный автоматический выключатель Серия E90 логотип AEG, макс. откл. способность 6000А (МЭК 898), 3P+N/ 4мод.(18мм), характеристика откл. D (10 - 20 крат. I ном.), Iн=40А, U=400В АС | 30.9864 | 33.5714 | 36.1539 | 38.7363
681222 | E93ND5050A | Модульный автоматический выключатель Серия E90 логотип AEG, макс. откл. способность 6000А (МЭК 898), 3P+N/ 4мод.(18мм), характеристика откл. D (10 - 20 крат. I ном.), Iн=50А, U=400В АС | 41.213 | 44.6512 | 48.0859 | 51.5206
681223 | E93ND6363A | Модульный автоматический выключатель Серия E90 логотип AEG, макс. откл. способность 6000А (МЭК 898), 3P+N/ 4мод.(18мм), характеристика откл. D (10 - 20 крат. I ном.), Iн=63А, U=400В АС | 42.6404 | 46.1976 | 49.7513 | 53.3049
681452 | EP103B06RAIL | Модульный автоматический выключатель Серия EP100R ElfaPlus, макс. откл. способность 10000А (МЭК 898), 3P/ 3мод.(18мм), характеристика откл. В (3 - 5 крат. I ном.), Iн=6А, U= 415В АС , прозрачное окошко для паспортной таблички, назначение: для ж/д транспорта | 50.1801 | 54.3663 | 58.5483 | 62.7303
681453 | EP103B10RAIL | Модульный автоматический выключатель Серия EP100R ElfaPlus, макс. откл. способность 10000А (МЭК 898), 3P/ 3мод.(18мм), характеристика откл. В (3 - 5 крат. I ном.), Iн=10А, U= 415В АС , прозрачное окошко для паспортной таблички, назначение: для ж/д транспорта | 50.1801 | 54.3663 | 58.5483 | 62.7303
681454 | EP103B16RAIL | Модульный автоматический выключатель Серия EP100R ElfaPlus, макс. откл. способность 10000А (МЭК 898), 3P/ 3мод.(18мм), характеристика откл. В (3 - 5 крат. I ном.), Iн=16А, U= 415В АС , прозрачное окошко для паспортной таблички, назначение: для ж/д транспорта | 50.1801 | 54.3663 | 58.5483 | 62.7303
681455 | EP103B20RAIL | Модульный автоматический выключатель Серия EP100R ElfaPlus, макс. откл. способность 10000А (МЭК 898), 3P/ 3мод.(18мм), характеристика откл. В (3 - 5 крат. I ном.), Iн=20А, U= 415В АС , прозрачное окошко для паспортной таблички, назначение: для ж/д транспорта | 50.1801 | 54.3663 | 58.5483 | 62.7303
681456 | EP103B25RAIL | Модульный автоматический выключатель Серия EP100R ElfaPlus, макс. откл. способность 10000А (МЭК 898), 3P/ 3мод.(18мм), характеристика откл. В (3 - 5 крат. I ном.), Iн=25А, U= 415В АС , прозрачное окошко для паспортной таблички, назначение: для ж/д транспорта | 50.1801 | 54.3663 | 58.5483 | 62.7303
681457 | EP103B32RAIL | Модульный автоматический выключатель Серия EP100R ElfaPlus, макс. откл. способность 10000А (МЭК 898), 3P/ 3мод.(18мм), характеристика откл. В (3 - 5 крат. I ном.), Iн=32А, U= 415В АС , прозрачное окошко для паспортной таблички, назначение: для ж/д транспорта | 50.1801 | 54.3663 | 58.5483 | 62.7303
681458 | EP103B40RAIL | Модульный автоматический выключатель Серия EP100R ElfaPlus, макс. откл. способность 10000А (МЭК 898), 3P/ 3мод.(18мм), характеристика откл. В (3 - 5 крат. I ном.), Iн=40А, U= 415В АС , прозрачное окошко для паспортной таблички, назначение: для ж/д транспорта | 50.1801 | 54.3663 | 58.5483 | 62.7303
681459 | EP103B50RAIL | Модульный автоматический выключатель Серия EP100R ElfaPlus, макс. откл. способность 10000А (МЭК 898), 3P/ 3мод.(18мм), характеристика откл. В (3 - 5 крат. I ном.), Iн=50А, U= 415В АС , прозрачное окошко для паспортной таблички, назначение: для ж/д транспорта | 55.1974 | 59.8022 | 64.4023 | 69.0025
681460 | EP103B63RAIL | Модульный автоматический выключатель Серия EP100R ElfaPlus, макс. откл. способность 10000А (МЭК 898), 3P/ 3мод.(18мм), характеристика откл. В (3 - 5 крат. I ном.), Iн=63А, U= 415В АС , прозрачное окошко для паспортной таблички, назначение: для ж/д транспорта | 55.1974 | 59.8022 | 64.4023 | 69.0025
681461 | EP103C0,5RAIL | Модульный автоматический выключатель Серия EP100R ElfaPlus, макс. откл. способность 10000А (МЭК 898), 3P/ 3мод.(18мм), характеристика откл. С (5 - 10 крат. I ном.), Iн=0,5А, U= 415В АС , прозрачное окошко для паспортной таблички, назначение: для ж/д транспорта | 53.5336 | 57.9996 | 62.4611 | 66.9226
681462 | EP103C01RAIL | Модульный автоматический выключатель Серия EP100R ElfaPlus, макс. откл. способность 10000А (МЭК 898), 3P/ 3мод.(18мм), характеристика откл. С (5 - 10 крат. I ном.), Iн=1А, U= 415В АС , прозрачное окошко для паспортной таблички, назначение: для ж/д транспорта | 53.5336 | 57.9996 | 62.4611 | 66.9226
681463 | EP103C02RAIL | Модульный автоматический выключатель Серия EP100R ElfaPlus, макс. откл. способность 10000А (МЭК 898), 3P/ 3мод.(18мм), характеристика откл. С (5 - 10 крат. I ном.), Iн=2А, U= 415В АС , прозрачное окошко для паспортной таблички, назначение: для ж/д транспорта | 53.5336 | 57.9996 | 62.4611 | 66.9226
681464 | EP103C03RAIL | Модульный автоматический выключатель Серия EP100R ElfaPlus, макс. откл. способность 10000А (МЭК 898), 3P/ 3мод.(18мм), характеристика откл. С (5 - 10 крат. I ном.), Iн=3А, U= 415В АС , прозрачное окошко для паспортной таблички, назначение: для ж/д транспорта | 53.5336 | 57.9996 | 62.4611 | 66.9226
681465 | EP103C04RAIL | Модульный автоматический выключатель Серия EP100R ElfaPlus, макс. откл. способность 10000А (МЭК 898), 3P/ 3мод.(18мм), характеристика откл. С (5 - 10 крат. I ном.), Iн=4А, U= 415В АС , прозрачное окошко для паспортной таблички, назначение: для ж/д транспорта | 53.5336 | 57.9996 | 62.4611 | 66.9226
681466 | EP103C06RAIL | Модульный автоматический выключатель Серия EP100R ElfaPlus, макс. откл. способность 10000А (МЭК 898), 3P/ 3мод.(18мм), характеристика откл. С (5 - 10 крат. I ном.), Iн=6А, U= 415В АС , прозрачное окошко для паспортной таблички, назначение: для ж/д транспорта | 48.6755 | 52.7362 | 56.7929 | 60.8495
681467 | EP103C10RAIL | Модульный автоматический выключатель Серия EP100R ElfaPlus, макс. откл. способность 10000А (МЭК 898), 3P/ 3мод.(18мм), характеристика откл. С (5 - 10 крат. I ном.), Iн=10А, U= 415В АС , прозрачное окошко для паспортной таблички, назначение: для ж/д транспорта | 48.6755 | 52.7362 | 56.7929 | 60.8495
681468 | EP103C16RAIL | Модульный автоматический выключатель Серия EP100R ElfaPlus, макс. откл. способность 10000А (МЭК 898), 3P/ 3мод.(18мм), характеристика откл. С (5 - 10 крат. I ном.), Iн=16А, U= 415В АС , прозрачное окошко для паспортной таблички, назначение: для ж/д транспорта | 48.6755 | 52.7362 | 56.7929 | 60.8495
681469 | EP103C20RAIL | Модульный автоматический выключатель Серия EP100R ElfaPlus, макс. откл. способность 10000А (МЭК 898), 3P/ 3мод.(18мм), характеристика откл. С (5 - 10 крат. I ном.), Iн=20А, U= 415В АС , прозрачное окошко для паспортной таблички, назначение: для ж/д транспорта | 48.6755 | 52.7362 | 56.7929 | 60.8495
681470 | EP103C25RAIL | Модульный автоматический выключатель Серия EP100R ElfaPlus, макс. откл. способность 10000А (МЭК 898), 3P/ 3мод.(18мм), характеристика откл. С (5 - 10 крат. I ном.), Iн=25А, U= 415В АС , прозрачное окошко для паспортной таблички, назначение: для ж/д транспорта | 48.6755 | 52.7362 | 56.7929 | 60.8495
681471 | EP103C32RAIL | Модульный автоматический выключатель Серия EP100R ElfaPlus, макс. откл. способность 10000А (МЭК 898), 3P/ 3мод.(18мм), характеристика откл. С (5 - 10 крат. I ном.), Iн=32А, U= 415В АС , прозрачное окошко для паспортной таблички, назначение: для ж/д транспорта | 48.6755 | 52.7362 | 56.7929 | 60.8495
681472 | EP103C40RAIL | Модульный автоматический выключатель Серия EP100R ElfaPlus, макс. откл. способность 10000А (МЭК 898), 3P/ 3мод.(18мм), характеристика откл. С (5 - 10 крат. I ном.), Iн=40А, U= 415В АС , прозрачное окошко для паспортной таблички, назначение: для ж/д транспорта | 48.6755 | 52.7362 | 56.7929 | 60.8495
681473 | EP103C50RAIL | Модульный автоматический выключатель Серия EP100R ElfaPlus, макс. откл. способность 10000А (МЭК 898), 3P/ 3мод.(18мм), характеристика откл. С (5 - 10 крат. I ном.), Iн=50А, U= 415В АС , прозрачное окошко для паспортной таблички, назначение: для ж/д транспорта | 53.5336 | 57.9996 | 62.4611 | 66.9226
681474 | EP103C63RAIL | Модульный автоматический выключатель Серия EP100R ElfaPlus, макс. откл. способность 10000А (МЭК 898), 3P/ 3мод.(18мм), характеристика откл. С (5 - 10 крат. I ном.), Iн=63А, U= 415В АС , прозрачное окошко для паспортной таблички, назначение: для ж/д транспорта | 53.5336 | 57.9996 | 62.4611 | 66.9226
681475 | EP101UCB06RAIL | Модульный автоматический выключатель для сетей постоянного тока Серия EP100UCR ElfaPlus, макс. откл. способность 6000А (МЭК 898.2), 1P/ 1мод.(18мм), характеристика откл. В (3 - 5 крат. I ном.), Iн=6А, U= 220В DC , прозрачное окошко для паспортной таблички, назначение: для ж/д транспорта | 23.673 | 25.6479 | 27.6208 | 29.5937
681476 | EP101UCB10RAIL | Модульный автоматический выключатель для сетей постоянного тока Серия EP100UCR ElfaPlus, макс. откл. способность 6000А (МЭК 898.2), 1P/ 1мод.(18мм), характеристика откл. В (3 - 5 крат. I ном.), Iн=10А, U= 220В DC , прозрачное окошко для паспортной таблички, назначение: для ж/д транспорта | 23.673 | 25.6479 | 27.6208 | 29.5937
681477 | EP101UCB16RAIL | Модульный автоматический выключатель для сетей постоянного тока Серия EP100UCR ElfaPlus, макс. откл. способность 6000А (МЭК 898.2), 1P/ 1мод.(18мм), характеристика откл. В (3 - 5 крат. I ном.), Iн=16А, U= 220В DC , прозрачное окошко для паспортной таблички, назначение: для ж/д транспорта | 23.673 | 25.6479 | 27.6208 | 29.5937
681478 | EP101UCB20RAIL | Модульный автоматический выключатель для сетей постоянного тока Серия EP100UCR ElfaPlus, макс. откл. способность 6000А (МЭК 898.2), 1P/ 1мод.(18мм), характеристика откл. В (3 - 5 крат. I ном.), Iн=20А, U= 220В DC , прозрачное окошко для паспортной таблички, назначение: для ж/д транспорта | 23.673 | 25.6479 | 27.6208 | 29.5937
681479 | EP101UCB25RAIL | Модульный автоматический выключатель для сетей постоянного тока Серия EP100UCR ElfaPlus, макс. откл. способность 6000А (МЭК 898.2), 1P/ 1мод.(18мм), характеристика откл. В (3 - 5 крат. I ном.), Iн=25А, U= 220В DC , прозрачное окошко для паспортной таблички, назначение: для ж/д транспорта | 23.673 | 25.6479 | 27.6208 | 29.5937
681480 | EP101UCB32RAIL | Модульный автоматический выключатель для сетей постоянного тока Серия EP100UCR ElfaPlus, макс. откл. способность 6000А (МЭК 898.2), 1P/ 1мод.(18мм), характеристика откл. В (3 - 5 крат. I ном.), Iн=32А, U= 220В DC , прозрачное окошко для паспортной таблички, назначение: для ж/д транспорта | 23.673 | 25.6479 | 27.6208 | 29.5937
681481 | EP101UCB40RAIL | Модульный автоматический выключатель для сетей постоянного тока Серия EP100UCR ElfaPlus, макс. откл. способность 6000А (МЭК 898.2), 1P/ 1мод.(18мм), характеристика откл. В (3 - 5 крат. I ном.), Iн=40А, U= 220В DC , прозрачное окошко для паспортной таблички, назначение: для ж/д транспорта | 23.673 | 25.6479 | 27.6208 | 29.5937
681482 | EP101UCB50RAIL | Модульный автоматический выключатель для сетей постоянного тока Серия EP100UCR ElfaPlus, макс. откл. способность 6000А (МЭК 898.2), 1P/ 1мод.(18мм), характеристика откл. В (3 - 5 крат. I ном.), Iн=50А, U= 220В DC , прозрачное окошко для паспортной таблички, назначение: для ж/д транспорта | 26.0437 | 28.2163 | 30.3868 | 32.5573
681483 | EP101UCB63RAIL | Модульный автоматический выключатель для сетей постоянного тока Серия EP100UCR ElfaPlus, макс. откл. способность 6000А (МЭК 898.2), 1P/ 1мод.(18мм), характеристика откл. В (3 - 5 крат. I ном.), Iн=63А, U= 220В DC , прозрачное окошко для паспортной таблички, назначение: для ж/д транспорта | 26.0437 | 28.2163 | 30.3868 | 32.5573
681484 | EP102UCB6RAIL | Модульный автоматический выключатель для сетей постоянного тока Серия EP100UCR ElfaPlus, макс. откл. способность 6000А (МЭК 898.2), 2P/ 2мод.(18мм), характеристика откл. В (3 - 5 крат. I ном.), Iн=6А, U=440В DC , прозрачное окошко для паспортной таблички, назначение: для ж/д транспорта | 47.3576 | 51.3084 | 55.2552 | 59.202
681485 | EP102UCB10RAIL | Модульный автоматический выключатель для сетей постоянного тока Серия EP100UCR ElfaPlus, макс. откл. способность 6000А (МЭК 898.2), 2P/ 2мод.(18мм), характеристика откл. В (3 - 5 крат. I ном.), Iн=10А, U=440В DC , прозрачное окошко для паспортной таблички, назначение: для ж/д транспорта | 47.3576 | 51.3084 | 55.2552 | 59.202
681486 | EP102UCB16RAIL | Модульный автоматический выключатель для сетей постоянного тока Серия EP100UCR ElfaPlus, макс. откл. способность 6000А (МЭК 898.2), 2P/ 2мод.(18мм), характеристика откл. В (3 - 5 крат. I ном.), Iн=16А, U=440В DC , прозрачное окошко для паспортной таблички, назначение: для ж/д транспорта | 47.3576 | 51.3084 | 55.2552 | 59.202
681487 | EP102UCB20RAIL | Модульный автоматический выключатель для сетей постоянного тока Серия EP100UCR ElfaPlus, макс. откл. способность 6000А (МЭК 898.2), 2P/ 2мод.(18мм), характеристика откл. В (3 - 5 крат. I ном.), Iн=20А, U=440В DC , прозрачное окошко для паспортной таблички, назначение: для ж/д транспорта | 47.3576 | 51.3084 | 55.2552 | 59.202
681488 | EP102UCB25RAIL | Модульный автоматический выключатель для сетей постоянного тока Серия EP100UCR ElfaPlus, макс. откл. способность 6000А (МЭК 898.2), 2P/ 2мод.(18мм), характеристика откл. В (3 - 5 крат. I ном.), Iн=25А, U=440В DC , прозрачное окошко для паспортной таблички, назначение: для ж/д транспорта | 47.3576 | 51.3084 | 55.2552 | 59.202
681489 | EP102UCB32RAIL | Модульный автоматический выключатель для сетей постоянного тока Серия EP100UCR ElfaPlus, макс. откл. способность 6000А (МЭК 898.2), 2P/ 2мод.(18мм), характеристика откл. В (3 - 5 крат. I ном.), Iн=32А, U=440В DC , прозрачное окошко для паспортной таблички, назначение: для ж/д транспорта | 47.3576 | 51.3084 | 55.2552 | 59.202
681490 | EP102UCB40RAIL | Модульный автоматический выключатель для сетей постоянного тока Серия EP100UCR ElfaPlus, макс. откл. способность 6000А (МЭК 898.2), 2P/ 2мод.(18мм), характеристика откл. В (3 - 5 крат. I ном.), Iн=40А, U=440В DC , прозрачное окошко для паспортной таблички, назначение: для ж/д транспорта | 47.3576 | 51.3084 | 55.2552 | 59.202
681491 | EP102UCB50RAIL | Модульный автоматический выключатель для сетей постоянного тока Серия EP100UCR ElfaPlus, макс. откл. способность 6000А (МЭК 898.2), 2P/ 2мод.(18мм), характеристика откл. В (3 - 5 крат. I ном.), Iн=50А, U=440В DC , прозрачное окошко для паспортной таблички, назначение: для ж/д транспорта | 52.0873 | 56.4326 | 60.7736 | 65.1146
681492 | EP102UCB63RAIL | Модульный автоматический выключатель для сетей постоянного тока Серия EP100UCR ElfaPlus, макс. откл. способность 6000А (МЭК 898.2), 2P/ 2мод.(18мм), характеристика откл. В (3 - 5 крат. I ном.), Iн=63А, U=440В DC , прозрачное окошко для паспортной таблички, назначение: для ж/д транспорта | 52.0873 | 56.4326 | 60.7736 | 65.1146
681493 | EP101UCC0,5RAIL | Модульный автоматический выключатель для сетей постоянного тока Серия EP100UCR ElfaPlus, макс. откл. способность 6000А (МЭК 898.2), 1P/ 1мод.(18мм), характеристика откл. С (5 - 10 крат. I ном.), Iн=0,5А, U= 220В DC , прозрачное окошко для паспортной таблички, назначение: для ж/д транспорта | 22.0372 | 23.8756 | 25.7122 | 27.5488
681494 | EP101UCC01RAIL | Модульный автоматический выключатель для сетей постоянного тока Серия EP100UCR ElfaPlus, макс. откл. способность 6000А (МЭК 898.2), 1P/ 1мод.(18мм), характеристика откл. С (5 - 10 крат. I ном.), Iн=1А, U= 220В DC , прозрачное окошко для паспортной таблички, назначение: для ж/д транспорта | 22.0372 | 23.8756 | 25.7122 | 27.5488
681495 | EP101UCC02RAIL | Модульный автоматический выключатель для сетей постоянного тока Серия EP100UCR ElfaPlus, макс. откл. способность 6000А (МЭК 898.2), 1P/ 1мод.(18мм), характеристика откл. С (5 - 10 крат. I ном.), Iн=2А, U= 220В DC , прозрачное окошко для паспортной таблички, назначение: для ж/д транспорта | 22.0372 | 23.8756 | 25.7122 | 27.5488
681496 | EP101UCC04RAIL | Модульный автоматический выключатель для сетей постоянного тока Серия EP100UCR ElfaPlus, макс. откл. способность 6000А (МЭК 898.2), 1P/ 1мод.(18мм), характеристика откл. С (5 - 10 крат. I ном.), Iн=3А, U= 220В DC , прозрачное окошко для паспортной таблички, назначение: для ж/д транспорта | 22.0372 | 23.8756 | 25.7122 | 27.5488
681497 | EP101UCC06RAIL | Модульный автоматический выключатель для сетей постоянного тока Серия EP100UCR ElfaPlus, макс. откл. способность 6000А (МЭК 898.2), 1P/ 1мод.(18мм), характеристика откл. С (5 - 10 крат. I ном.), Iн=6А, U= 220В DC , прозрачное окошко для паспортной таблички, назначение: для ж/д транспорта | 22.0372 | 23.8756 | 25.7122 | 27.5488
681498 | EP101UCC10RAIL | Модульный автоматический выключатель для сетей постоянного тока Серия EP100UCR ElfaPlus, макс. откл. способность 6000А (МЭК 898.2), 1P/ 1мод.(18мм), характеристика откл. С (5 - 10 крат. I ном.), Iн=10А, U= 220В DC , прозрачное окошко для паспортной таблички, назначение: для ж/д транспорта | 20.0335 | 21.7047 | 23.3743 | 25.0439
681499 | EP101UCC16RAIL | Модульный автоматический выключатель для сетей постоянного тока Серия EP100UCR ElfaPlus, макс. откл. способность 6000А (МЭК 898.2), 1P/ 1мод.(18мм), характеристика откл. С (5 - 10 крат. I ном.), Iн=16А, U= 220В DC , прозрачное окошко для паспортной таблички, назначение: для ж/д транспорта | 20.0335 | 21.7047 | 23.3743 | 25.0439
681500 | EP101UCC20RAIL | Модульный автоматический выключатель для сетей постоянного тока Серия EP100UCR ElfaPlus, макс. откл. способность 6000А (МЭК 898.2), 1P/ 1мод.(18мм), характеристика откл. С (5 - 10 крат. I ном.), Iн=20А, U= 220В DC , прозрачное окошко для паспортной таблички, назначение: для ж/д транспорта | 20.0335 | 21.7047 | 23.3743 | 25.0439
681501 | EP101UCC25RAIL | Модульный автоматический выключатель для сетей постоянного тока Серия EP100UCR ElfaPlus, макс. откл. способность 6000А (МЭК 898.2), 1P/ 1мод.(18мм), характеристика откл. С (5 - 10 крат. I ном.), Iн=25А, U= 220В DC , прозрачное окошко для паспортной таблички, назначение: для ж/д транспорта | 20.0335 | 21.7047 | 23.3743 | 25.0439
681502 | EP101UCC32RAIL | Модульный автоматический выключатель для сетей постоянного тока Серия EP100UCR ElfaPlus, макс. откл. способность 6000А (МЭК 898.2), 1P/ 1мод.(18мм), характеристика откл. С (5 - 10 крат. I ном.), Iн=32А, U= 220В DC , прозрачное окошко для паспортной таблички, назначение: для ж/д транспорта | 20.0335 | 21.7047 | 23.3743 | 25.0439
681503 | EP101UCC40RAIL | Модульный автоматический выключатель для сетей постоянного тока Серия EP100UCR ElfaPlus, макс. откл. способность 6000А (МЭК 898.2), 1P/ 1мод.(18мм), характеристика откл. С (5 - 10 крат. I ном.), Iн=40А, U= 220В DC , прозрачное окошко для паспортной таблички, назначение: для ж/д транспорта | 20.0335 | 21.7047 | 23.3743 | 25.0439
681504 | EP101UCC50RAIL | Модульный автоматический выключатель для сетей постоянного тока Серия EP100UCR ElfaPlus, макс. откл. способность 6000А (МЭК 898.2), 1P/ 1мод.(18мм), характеристика откл. С (5 - 10 крат. I ном.), Iн=50А, U= 220В DC , прозрачное окошко для паспортной таблички, назначение: для ж/д транспорта | 22.0372 | 23.8756 | 25.7122 | 27.5488
681505 | EP101UCC63RAIL | Модульный автоматический выключатель для сетей постоянного тока Серия EP100UCR ElfaPlus, макс. откл. способность 6000А (МЭК 898.2), 1P/ 1мод.(18мм), характеристика откл. С (5 - 10 крат. I ном.), Iн=63А, U= 220В DC , прозрачное окошко для паспортной таблички, назначение: для ж/д транспорта | 22.0372 | 23.8756 | 25.7122 | 27.5488
681506 | EP102UCC0,5RAIL | Модульный автоматический выключатель для сетей постоянного тока Серия EP100UCR ElfaPlus, макс. откл. способность 6000А (МЭК 898.2), 1P/ 1мод.(18мм), характеристика откл. С (5 - 10 крат. I ном.), Iн=0,5А, U= 220В DC , прозрачное окошко для паспортной таблички, назначение: для ж/д транспорта | 44.0749 | 47.7518 | 51.425 | 55.0982
681507 | EP102UCC01RAIL | Модульный автоматический выключатель для сетей постоянного тока Серия EP100UCR ElfaPlus, макс. откл. способность 6000А (МЭК 898.2), 2P/ 2мод.(18мм), характеристика откл. С (5 - 10 крат. I ном.), Iн=1А, U=440В DC , прозрачное окошко для паспортной таблички, назначение: для ж/д транспорта | 44.0749 | 47.7518 | 51.425 | 55.0982
681508 | EP102UCC02RAIL | Модульный автоматический выключатель для сетей постоянного тока Серия EP100UCR ElfaPlus, макс. откл. способность 6000А (МЭК 898.2), 2P/ 2мод.(18мм), характеристика откл. С (5 - 10 крат. I ном.), Iн=2А, U=440В DC , прозрачное окошко для паспортной таблички, назначение: для ж/д транспорта | 44.0749 | 47.7518 | 51.425 | 55.0982
681509 | EP102UCC04RAIL | Модульный автоматический выключатель для сетей постоянного тока Серия EP100UCR ElfaPlus, макс. откл. способность 6000А (МЭК 898.2), 2P/ 2мод.(18мм), характеристика откл. С (5 - 10 крат. I ном.), Iн=4А, U=440В DC , прозрачное окошко для паспортной таблички, назначение: для ж/д транспорта | 44.0749 | 47.7518 | 51.425 | 55.0982
681510 | EP102UCC06RAIL | Модульный автоматический выключатель для сетей постоянного тока Серия EP100UCR ElfaPlus, макс. откл. способность 6000А (МЭК 898.2), 2P/ 2мод.(18мм), характеристика откл. С (5 - 10 крат. I ном.), Iн=6А, U=440В DC , прозрачное окошко для паспортной таблички, назначение: для ж/д транспорта | 44.0749 | 47.7518 | 51.425 | 55.0982
681511 | EP102UCC10RAIL | Модульный автоматический выключатель для сетей постоянного тока Серия EP100UCR ElfaPlus, макс. откл. способность 6000А (МЭК 898.2), 2P/ 2мод.(18мм), характеристика откл. С (5 - 10 крат. I ном.), Iн=10А, U=440В DC , прозрачное окошко для паспортной таблички, назначение: для ж/д транспорта | 40.0684 | 43.4111 | 46.7504 | 50.0897
681512 | EP102UCC16RAIL | Модульный автоматический выключатель для сетей постоянного тока Серия EP100UCR ElfaPlus, макс. откл. способность 6000А (МЭК 898.2), 2P/ 2мод.(18мм), характеристика откл. С (5 - 10 крат. I ном.), Iн=16А, U=440В DC , прозрачное окошко для паспортной таблички, назначение: для ж/д транспорта | 40.0684 | 43.4111 | 46.7504 | 50.0897
681513 | EP102UCC20RAIL | Модульный автоматический выключатель для сетей постоянного тока Серия EP100UCR ElfaPlus, макс. откл. способность 6000А (МЭК 898.2), 2P/ 2мод.(18мм), характеристика откл. С (5 - 10 крат. I ном.), Iн=20А, U=440В DC , прозрачное окошко для паспортной таблички, назначение: для ж/д транспорта | 40.0684 | 43.4111 | 46.7504 | 50.0897
681514 | EP102UCC25RAIL | Модульный автоматический выключатель для сетей постоянного тока Серия EP100UCR ElfaPlus, макс. откл. способность 6000А (МЭК 898.2), 2P/ 2мод.(18мм), характеристика откл. С (5 - 10 крат. I ном.), Iн=25А, U=440В DC , прозрачное окошко для паспортной таблички, назначение: для ж/д транспорта | 40.0684 | 43.4111 | 46.7504 | 50.0897
681515 | EP102UCC32RAIL | Модульный автоматический выключатель для сетей постоянного тока Серия EP100UCR ElfaPlus, макс. откл. способность 6000А (МЭК 898.2), 2P/ 2мод.(18мм), характеристика откл. С (5 - 10 крат. I ном.), Iн=32А, U=440В DC , прозрачное окошко для паспортной таблички, назначение: для ж/д транспорта | 40.0684 | 43.4111 | 46.7504 | 50.0897
681516 | EP102UCC40RAIL | Модульный автоматический выключатель для сетей постоянного тока Серия EP100UCR ElfaPlus, макс. откл. способность 6000А (МЭК 898.2), 2P/ 2мод.(18мм), характеристика откл. С (5 - 10 крат. I ном.), Iн=40А, U=440В DC , прозрачное окошко для паспортной таблички, назначение: для ж/д транспорта | 40.0684 | 43.4111 | 46.7504 | 50.0897
681517 | EP102UCC50RAIL | Модульный автоматический выключатель для сетей постоянного тока Серия EP100UCR ElfaPlus, макс. откл. способность 6000А (МЭК 898.2), 2P/ 2мод.(18мм), характеристика откл. С (5 - 10 крат. I ном.), Iн=50А, U=440В DC , прозрачное окошко для паспортной таблички, назначение: для ж/д транспорта | 44.0749 | 47.7518 | 51.425 | 55.0982
681518 | EP102UCC63RAIL | Модульный автоматический выключатель для сетей постоянного тока Серия EP100UCR ElfaPlus, макс. откл. способность 6000А (МЭК 898.2), 2P/ 2мод.(18мм), характеристика откл. С (5 - 10 крат. I ном.), Iн=63А, U=440В DC , прозрачное окошко для паспортной таблички, назначение: для ж/д транспорта | 44.0749 | 47.7518 | 51.425 | 55.0982
681588 | EP101K1,6 | Модульный автоматический выключатель Серия EP100 ElfaPlus, макс. откл. способность 10000А (МЭК 898), 1P/ 1мод.(18мм), характеристика откл. К (8 - 12 крат. I ном.), Iн=1,6А, U= 240В АС , прозрачное окошко для паспортной таблички, возможно подключение U-образной шины сверху | 17.7093 | 19.1866 | 20.6625 | 22.1384
681591 | EP102K1,6 | Модульный автоматический выключатель Серия EP100 ElfaPlus, макс. откл. способность 10000А (МЭК 898), 2P/ 2мод.(18мм), характеристика откл. К (8 - 12 крат. I ном.), Iн=1,6А, U= 415В АС , прозрачное окошко для паспортной таблички, возможно подключение U-образной шины сверху | 37.4535 | 40.578 | 43.6994 | 46.8208
681594 | EP103K1,6 | Модульный автоматический выключатель Серия EP100 ElfaPlus, макс. откл. способность 10000А (МЭК 898), 3P/ 3мод.(18мм), характеристика откл. К (8 - 12 крат. I ном.), Iн=1,6А, U= 415В АС , прозрачное окошко для паспортной таблички, возможно подключение U-образной шины сверху | 55.0521 | 59.6448 | 64.2328 | 68.8209
681597 | EP104K1,6 | Модульный автоматический выключатель Серия EP100 ElfaPlus, макс. откл. способность 10000А (МЭК 898), 4P/ 4мод.(18мм), характеристика откл. К (8 - 12 крат. I ном.), Iн=1,6А, U= 415В АС , прозрачное окошко для паспортной таблички, возможно подключение U-образной шины сверху | 71.7008 | 77.6824 | 83.658 | 89.6335
681600 | EP61K0,5 | Модульный автоматический выключатель Серия EP60 ElfaPlus, макс. откл. способность 6000А (МЭК 898), 1P/ 1мод.(18мм), характеристика откл. К (8 - 12 крат. I ном.), Iн=0,5А, U= 240В АС , прозрачное окошко для паспортной таблички, возможно подключение U-образной шины сверху | 11.7085 | 12.6853 | 13.6611 | 14.6369
681601 | EP61K01 | Модульный автоматический выключатель Серия EP60 ElfaPlus, макс. откл. способность 6000А (МЭК 898), 1P/ 1мод.(18мм), характеристика откл. К (8 - 12 крат. I ном.), Iн=1А, U= 240В АС , прозрачное окошко для паспортной таблички, возможно подключение U-образной шины сверху | 11.7085 | 12.6853 | 13.6611 | 14.6369
681602 | EP61K1,6 | Модульный автоматический выключатель Серия EP60 ElfaPlus, макс. откл. способность 6000А (МЭК 898), 1P/ 1мод.(18мм), характеристика откл. К (8 - 12 крат. I ном.), Iн=1,6А, U= 240В АС , прозрачное окошко для паспортной таблички, возможно подключение U-образной шины сверху | 11.7085 | 12.6853 | 13.6611 | 14.6369
681603 | EP61K02 | Модульный автоматический выключатель Серия EP60 ElfaPlus, макс. откл. способность 6000А (МЭК 898), 1P/ 1мод.(18мм), характеристика откл. К (8 - 12 крат. I ном.), Iн=2А, U= 240В АС , прозрачное окошко для паспортной таблички, возможно подключение U-образной шины сверху | 11.7085 | 12.6853 | 13.6611 | 14.6369
681604 | EP61K03 | Модульный автоматический выключатель Серия EP60 ElfaPlus, макс. откл. способность 6000А (МЭК 898), 1P/ 1мод.(18мм), характеристика откл. К (8 - 12 крат. I ном.), Iн=3А, U= 240В АС , прозрачное окошко для паспортной таблички, возможно подключение U-образной шины сверху | 11.7085 | 12.6853 | 13.6611 | 14.6369
681605 | EP61K04 | Модульный автоматический выключатель Серия EP60 ElfaPlus, макс. откл. способность 6000А (МЭК 898), 1P/ 1мод.(18мм), характеристика откл. К (8 - 12 крат. I ном.), Iн=4А, U= 240В АС , прозрачное окошко для паспортной таблички, возможно подключение U-образной шины сверху | 10.7984 | 11.6992 | 12.5991 | 13.4991
681606 | EP61K06 | Модульный автоматический выключатель Серия EP60 ElfaPlus, макс. откл. способность 6000А (МЭК 898), 1P/ 1мод.(18мм), характеристика откл. К (8 - 12 крат. I ном.), Iн=6А, U= 240В АС , прозрачное окошко для паспортной таблички, возможно подключение U-образной шины сверху | 7.4574 | 8.0795 | 8.701 | 9.3225
681607 | EP61K08 | Модульный автоматический выключатель Серия EP60 ElfaPlus, макс. откл. способность 6000А (МЭК 898), 1P/ 1мод.(18мм), характеристика откл. К (8 - 12 крат. I ном.), Iн=8А, U= 240В АС , прозрачное окошко для паспортной таблички, возможно подключение U-образной шины сверху | 7.2516 | 7.8565 | 8.4609 | 9.0652
681608 | EP61K10 | Модульный автоматический выключатель Серия EP60 ElfaPlus, макс. откл. способность 6000А (МЭК 898), 1P/ 1мод.(18мм), характеристика откл. К (8 - 12 крат. I ном.), Iн=10А, U= 240В АС , прозрачное окошко для паспортной таблички, возможно подключение U-образной шины сверху | 7.2516 | 7.8565 | 8.4609 | 9.0652
681609 | EP61K16 | Модульный автоматический выключатель Серия EP60 ElfaPlus, макс. откл. способность 6000А (МЭК 898), 1P/ 1мод.(18мм), характеристика откл. К (8 - 12 крат. I ном.), Iн=16А, U= 240В АС , прозрачное окошко для паспортной таблички, возможно подключение U-образной шины сверху | 7.2516 | 7.8565 | 8.4609 | 9.0652
681610 | EP61K20 | Модульный автоматический выключатель Серия EP60 ElfaPlus, макс. откл. способность 6000А (МЭК 898), 1P/ 1мод.(18мм), характеристика откл. К (8 - 12 крат. I ном.), Iн=20А, U= 240В АС , прозрачное окошко для паспортной таблички, возможно подключение U-образной шины сверху | 7.2516 | 7.8565 | 8.4609 | 9.0652
681611 | EP61K25 | Модульный автоматический выключатель Серия EP60 ElfaPlus, макс. откл. способность 6000А (МЭК 898), 1P/ 1мод.(18мм), характеристика откл. К (8 - 12 крат. I ном.), Iн=25А, U= 240В АС , прозрачное окошко для паспортной таблички, возможно подключение U-образной шины сверху | 7.2516 | 7.8565 | 8.4609 | 9.0652
681612 | EP61K32 | Модульный автоматический выключатель Серия EP60 ElfaPlus, макс. откл. способность 6000А (МЭК 898), 1P/ 1мод.(18мм), характеристика откл. К (8 - 12 крат. I ном.), Iн=32А, U= 240В АС , прозрачное окошко для паспортной таблички, возможно подключение U-образной шины сверху | 7.3786 | 7.9942 | 8.6091 | 9.2241
681613 | EP61K40 | Модульный автоматический выключатель Серия EP60 ElfaPlus, макс. откл. способность 6000А (МЭК 898), 1P/ 1мод.(18мм), характеристика откл. К (8 - 12 крат. I ном.), Iн=40А, U= 240В АС , прозрачное окошко для паспортной таблички, возможно подключение U-образной шины сверху | 8.1222 | 8.7998 | 9.4767 | 10.1536
681614 | EP61K50 | Модульный автоматический выключатель Серия EP60 ElfaPlus, макс. откл. способность 6000А (МЭК 898), 1P/ 1мод.(18мм), характеристика откл. К (8 - 12 крат. I ном.), Iн=50А, U= 240В АС , прозрачное окошко для паспортной таблички, возможно подключение U-образной шины сверху | 10.7984 | 11.6992 | 12.5991 | 13.4991
681615 | EP61K63 | Модульный автоматический выключатель Серия EP60 ElfaPlus, макс. откл. способность 6000А (МЭК 898), 1P/ 1мод.(18мм), характеристика откл. К (8 - 12 крат. I ном.), Iн=63А, U= 240В АС , прозрачное окошко для паспортной таблички, возможно подключение U-образной шины сверху | 11.1937 | 12.1275 | 13.0604 | 13.9933
681616 | EP62K0,5 | Модульный автоматический выключатель Серия EP60 ElfaPlus, макс. откл. способность 6000А (МЭК 898), 2P/ 2мод.(18мм), характеристика откл. К (8 - 12 крат. I ном.), Iн=0,5А, U= 415В АС , прозрачное окошко для паспортной таблички, возможно подключение U-образной шины сверху | 24.0109 | 26.014 | 28.0151 | 30.0161
681617 | EP62K01 | Модульный автоматический выключатель Серия EP60 ElfaPlus, макс. откл. способность 6000А (МЭК 898), 2P/ 2мод.(18мм), характеристика откл. К (8 - 12 крат. I ном.), Iн=1А, U= 415В АС , прозрачное окошко для паспортной таблички, возможно подключение U-образной шины сверху | 24.0109 | 26.014 | 28.0151 | 30.0161
681618 | EP62K1,6 | Модульный автоматический выключатель Серия EP60 ElfaPlus, макс. откл. способность 6000А (МЭК 898), 2P/ 2мод.(18мм), характеристика откл. К (8 - 12 крат. I ном.), Iн=1,6А, U= 415В АС , прозрачное окошко для паспортной таблички, возможно подключение U-образной шины сверху | 24.0109 | 26.014 | 28.0151 | 30.0161
681619 | EP62K02 | Модульный автоматический выключатель Серия EP60 ElfaPlus, макс. откл. способность 6000А (МЭК 898), 2P/ 2мод.(18мм), характеристика откл. К (8 - 12 крат. I ном.), Iн=2А, U= 415В АС , прозрачное окошко для паспортной таблички, возможно подключение U-образной шины сверху | 24.0109 | 26.014 | 28.0151 | 30.0161
681620 | EP62K03 | Модульный автоматический выключатель Серия EP60 ElfaPlus, макс. откл. способность 6000А (МЭК 898), 2P/ 2мод.(18мм), характеристика откл. К (8 - 12 крат. I ном.), Iн=3А, U= 415В АС , прозрачное окошко для паспортной таблички, возможно подключение U-образной шины сверху | 24.0109 | 26.014 | 28.0151 | 30.0161
681621 | EP62K04 | Модульный автоматический выключатель Серия EP60 ElfaPlus, макс. откл. способность 6000А (МЭК 898), 2P/ 2мод.(18мм), характеристика откл. К (8 - 12 крат. I ном.), Iн=4А, U= 415В АС , прозрачное окошко для паспортной таблички, возможно подключение U-образной шины сверху | 22.1584 | 24.0069 | 25.8536 | 27.7003
681622 | EP62K06 | Модульный автоматический выключатель Серия EP60 ElfaPlus, макс. откл. способность 6000А (МЭК 898), 2P/ 2мод.(18мм), характеристика откл. К (8 - 12 крат. I ном.), Iн=6А, U= 415В АС , прозрачное окошко для паспортной таблички, возможно подключение U-образной шины сверху | 15.287 | 16.5623 | 17.8363 | 19.1103
681623 | EP62K08 | Модульный автоматический выключатель Серия EP60 ElfaPlus, макс. откл. способность 6000А (МЭК 898), 2P/ 2мод.(18мм), характеристика откл. К (8 - 12 крат. I ном.), Iн=8А, U= 415В АС , прозрачное окошко для паспортной таблички, возможно подключение U-образной шины сверху | 14.8674 | 16.1076 | 17.3467 | 18.5857
681624 | EP62K10 | Модульный автоматический выключатель Серия EP60 ElfaPlus, макс. откл. способность 6000А (МЭК 898), 2P/ 2мод.(18мм), характеристика откл. К (8 - 12 крат. I ном.), Iн=10А, U= 415В АС , прозрачное окошко для паспортной таблички, возможно подключение U-образной шины сверху | 14.8674 | 16.1076 | 17.3467 | 18.5857
681625 | EP62K16 | Модульный автоматический выключатель Серия EP60 ElfaPlus, макс. откл. способность 6000А (МЭК 898), 2P/ 2мод.(18мм), характеристика откл. К (8 - 12 крат. I ном.), Iн=16А, U= 415В АС , прозрачное окошко для паспортной таблички, возможно подключение U-образной шины сверху | 14.8674 | 16.1076 | 17.3467 | 18.5857
681626 | EP62K20 | Модульный автоматический выключатель Серия EP60 ElfaPlus, макс. откл. способность 6000А (МЭК 898), 2P/ 2мод.(18мм), характеристика откл. К (8 - 12 крат. I ном.), Iн=20А, U= 415В АС , прозрачное окошко для паспортной таблички, возможно подключение U-образной шины сверху | 14.8674 | 16.1076 | 17.3467 | 18.5857
681627 | EP62K25 | Модульный автоматический выключатель Серия EP60 ElfaPlus, макс. откл. способность 6000А (МЭК 898), 2P/ 2мод.(18мм), характеристика откл. К (8 - 12 крат. I ном.), Iн=25А, U= 415В АС , прозрачное окошко для паспортной таблички, возможно подключение U-образной шины сверху | 14.8674 | 16.1076 | 17.3467 | 18.5857
681628 | EP62K32 | Модульный автоматический выключатель Серия EP60 ElfaPlus, макс. откл. способность 6000А (МЭК 898), 2P/ 2мод.(18мм), характеристика откл. К (8 - 12 крат. I ном.), Iн=32А, U= 415В АС , прозрачное окошко для паспортной таблички, возможно подключение U-образной шины сверху | 15.1364 | 16.3991 | 17.6606 | 18.9221
681629 | EP62K40 | Модульный автоматический выключатель Серия EP60 ElfaPlus, макс. откл. способность 6000А (МЭК 898), 2P/ 2мод.(18мм), характеристика откл. К (8 - 12 крат. I ном.), Iн=40А, U= 415В АС , прозрачное окошко для паспортной таблички, возможно подключение U-образной шины сверху | 16.6485 | 18.0374 | 19.4249 | 20.8124
681630 | EP62K50 | Модульный автоматический выключатель Серия EP60 ElfaPlus, макс. откл. способность 6000А (МЭК 898), 2P/ 2мод.(18мм), характеристика откл. К (8 - 12 крат. I ном.), Iн=50А, U= 415В АС , прозрачное окошко для паспортной таблички, возможно подключение U-образной шины сверху | 22.1584 | 24.0069 | 25.8536 | 27.7003
681631 | EP62K63 | Модульный автоматический выключатель Серия EP60 ElfaPlus, макс. откл. способность 6000А (МЭК 898), 2P/ 2мод.(18мм), характеристика откл. К (8 - 12 крат. I ном.), Iн=63А, U= 415В АС , прозрачное окошко для паспортной таблички, возможно подключение U-образной шины сверху | 22.9266 | 24.8392 | 26.7499 | 28.6606
681632 | EP63K0,5 | Модульный автоматический выключатель Серия EP60 ElfaPlus, макс. откл. способность 6000А (МЭК 898), 3P/ 3мод.(18мм), характеристика откл. К (8 - 12 крат. I ном.), Iн=0,5А, U= 415В АС , прозрачное окошко для паспортной таблички, возможно подключение U-образной шины сверху | 36.4162 | 39.4542 | 42.4891 | 45.524
681633 | EP63K01 | Модульный автоматический выключатель Серия EP60 ElfaPlus, макс. откл. способность 6000А (МЭК 898), 3P/ 3мод.(18мм), характеристика откл. К (8 - 12 крат. I ном.), Iн=1А, U= 415В АС , прозрачное окошко для паспортной таблички, возможно подключение U-образной шины сверху | 36.4162 | 39.4542 | 42.4891 | 45.524
681634 | EP63K1,6 | Модульный автоматический выключатель Серия EP60 ElfaPlus, макс. откл. способность 6000А (МЭК 898), 3P/ 3мод.(18мм), характеристика откл. К (8 - 12 крат. I ном.), Iн=1,6А, U= 415В АС , прозрачное окошко для паспортной таблички, возможно подключение U-образной шины сверху | 36.4162 | 39.4542 | 42.4891 | 45.524
681635 | EP63K02 | Модульный автоматический выключатель Серия EP60 ElfaPlus, макс. откл. способность 6000А (МЭК 898), 3P/ 3мод.(18мм), характеристика откл. К (8 - 12 крат. I ном.), Iн=2А, U= 415В АС , прозрачное окошко для паспортной таблички, возможно подключение U-образной шины сверху | 36.4162 | 39.4542 | 42.4891 | 45.524
681636 | EP63K03 | Модульный автоматический выключатель Серия EP60 ElfaPlus, макс. откл. способность 6000А (МЭК 898), 3P/ 3мод.(18мм), характеристика откл. К (8 - 12 крат. I ном.), Iн=3А, U= 415В АС , прозрачное окошко для паспортной таблички, возможно подключение U-образной шины сверху | 36.4162 | 39.4542 | 42.4891 | 45.524
681637 | EP63K04 | Модульный автоматический выключатель Серия EP60 ElfaPlus, макс. откл. способность 6000А (МЭК 898), 3P/ 3мод.(18мм), характеристика откл. К (8 - 12 крат. I ном.), Iн=4А, U= 415В АС , прозрачное окошко для паспортной таблички, возможно подключение U-образной шины сверху | 33.606 | 36.4095 | 39.2102 | 42.011
681638 | EP63K06 | Модульный автоматический выключатель Серия EP60 ElfaPlus, макс. откл. способность 6000А (МЭК 898), 3P/ 3мод.(18мм), характеристика откл. К (8 - 12 крат. I ном.), Iн=6А, U= 415В АС , прозрачное окошко для паспортной таблички, возможно подключение U-образной шины сверху | 23.2111 | 25.1474 | 27.0818 | 29.0162
681639 | EP63K08 | Модульный автоматический выключатель Серия EP60 ElfaPlus, макс. откл. способность 6000А (МЭК 898), 3P/ 3мод.(18мм), характеристика откл. К (8 - 12 крат. I ном.), Iн=8А, U= 415В АС , прозрачное окошко для паспортной таблички, возможно подключение U-образной шины сверху | 22.5464 | 24.4273 | 26.3063 | 28.1853
681640 | EP63K10 | Модульный автоматический выключатель Серия EP60 ElfaPlus, макс. откл. способность 6000А (МЭК 898), 3P/ 3мод.(18мм), характеристика откл. К (8 - 12 крат. I ном.), Iн=10А, U= 415В АС , прозрачное окошко для паспортной таблички, возможно подключение U-образной шины сверху | 22.5464 | 24.4273 | 26.3063 | 28.1853
681641 | EP63K16 | Модульный автоматический выключатель Серия EP60 ElfaPlus, макс. откл. способность 6000А (МЭК 898), 3P/ 3мод.(18мм), характеристика откл. К (8 - 12 крат. I ном.), Iн=16А, U= 415В АС , прозрачное окошко для паспортной таблички, возможно подключение U-образной шины сверху | 22.5464 | 24.4273 | 26.3063 | 28.1853
681642 | EP63K20 | Модульный автоматический выключатель Серия EP60 ElfaPlus, макс. откл. способность 6000А (МЭК 898), 3P/ 3мод.(18мм), характеристика откл. К (8 - 12 крат. I ном.), Iн=20А, U= 415В АС , прозрачное окошко для паспортной таблички, возможно подключение U-образной шины сверху | 22.5464 | 24.4273 | 26.3063 | 28.1853
681643 | EP63K25 | Модульный автоматический выключатель Серия EP60 ElfaPlus, макс. откл. способность 6000А (МЭК 898), 3P/ 3мод.(18мм), характеристика откл. К (8 - 12 крат. I ном.), Iн=25А, U= 415В АС , прозрачное окошко для паспортной таблички, возможно подключение U-образной шины сверху | 22.5464 | 24.4273 | 26.3063 | 28.1853
681644 | EP63K32 | Модульный автоматический выключатель Серия EP60 ElfaPlus, макс. откл. способность 6000А (МЭК 898), 3P/ 3мод.(18мм), характеристика откл. К (8 - 12 крат. I ном.), Iн=32А, U= 415В АС , прозрачное окошко для паспортной таблички, возможно подключение U-образной шины сверху | 22.9658 | 24.8817 | 26.7957 | 28.7097
681645 | EP63K40 | Модульный автоматический выключатель Серия EP60 ElfaPlus, макс. откл. способность 6000А (МЭК 898), 3P/ 3мод.(18мм), характеристика откл. К (8 - 12 крат. I ном.), Iн=40А, U= 415В АС , прозрачное окошко для паспортной таблички, возможно подключение U-образной шины сверху | 25.2379 | 27.3434 | 29.4467 | 31.55
681646 | EP63K50 | Модульный автоматический выключатель Серия EP60 ElfaPlus, макс. откл. способность 6000А (МЭК 898), 3P/ 3мод.(18мм), характеристика откл. К (8 - 12 крат. I ном.), Iн=50А, U= 415В АС , прозрачное окошко для паспортной таблички, возможно подключение U-образной шины сверху | 33.606 | 36.4095 | 39.2102 | 42.011
681647 | EP63K63 | Модульный автоматический выключатель Серия EP60 ElfaPlus, макс. откл. способность 6000А (МЭК 898), 3P/ 3мод.(18мм), характеристика откл. К (8 - 12 крат. I ном.), Iн=63А, U= 415В АС , прозрачное окошко для паспортной таблички, возможно подключение U-образной шины сверху | 34.7857 | 37.6877 | 40.5867 | 43.4858
681648 | EP64K0,5 | Модульный автоматический выключатель Серия EP60 ElfaPlus, макс. откл. способность 6000А (МЭК 898), 4P/ 4мод.(18мм), характеристика откл. К (8 - 12 крат. I ном.), Iн=0,5А, U= 415В АС , прозрачное окошко для паспортной таблички, возможно подключение U-образной шины сверху | 48.5918 | 52.6455 | 56.6951 | 60.7448
681649 | EP64K01 | Модульный автоматический выключатель Серия EP60 ElfaPlus, макс. откл. способность 6000А (МЭК 898), 4P/ 4мод.(18мм), характеристика откл. К (8 - 12 крат. I ном.), Iн=1А, U= 415В АС , прозрачное окошко для паспортной таблички, возможно подключение U-образной шины сверху | 48.5918 | 52.6455 | 56.6951 | 60.7448
681650 | EP64K1,6 | Модульный автоматический выключатель Серия EP60 ElfaPlus, макс. откл. способность 6000А (МЭК 898), 4P/ 4мод.(18мм), характеристика откл. К (8 - 12 крат. I ном.), Iн=1,6А, U= 415В АС , прозрачное окошко для паспортной таблички, возможно подключение U-образной шины сверху | 48.5918 | 52.6455 | 56.6951 | 60.7448
681651 | EP64K02 | Модульный автоматический выключатель Серия EP60 ElfaPlus, макс. откл. способность 6000А (МЭК 898), 4P/ 4мод.(18мм), характеристика откл. К (8 - 12 крат. I ном.), Iн=2А, U= 415В АС , прозрачное окошко для паспортной таблички, возможно подключение U-образной шины сверху | 48.5918 | 52.6455 | 56.6951 | 60.7448
681652 | EP64K03 | Модульный автоматический выключатель Серия EP60 ElfaPlus, макс. откл. способность 6000А (МЭК 898), 4P/ 4мод.(18мм), характеристика откл. К (8 - 12 крат. I ном.), Iн=3А, U= 415В АС , прозрачное окошко для паспортной таблички, возможно подключение U-образной шины сверху | 48.5918 | 52.6455 | 56.6951 | 60.7448
681653 | EP64K04 | Модульный автоматический выключатель Серия EP60 ElfaPlus, макс. откл. способность 6000А (МЭК 898), 4P/ 4мод.(18мм), характеристика откл. К (8 - 12 крат. I ном.), Iн=4А, U= 415В АС , прозрачное окошко для паспортной таблички, возможно подключение U-образной шины сверху | 44.8316 | 48.5716 | 52.3079 | 56.0441
681654 | EP64K06 | Модульный автоматический выключатель Серия EP60 ElfaPlus, макс. откл. способность 6000А (МЭК 898), 4P/ 4мод.(18мм), характеристика откл. К (8 - 12 крат. I ном.), Iн=6А, U= 415В АС , прозрачное окошко для паспортной таблички, возможно подключение U-образной шины сверху | 30.9617 | 33.5447 | 36.125 | 38.7054
681655 | EP64K08 | Модульный автоматический выключатель Серия EP60 ElfaPlus, макс. откл. способность 6000А (МЭК 898), 4P/ 4мод.(18мм), характеристика откл. К (8 - 12 крат. I ном.), Iн=8А, U= 415В АС , прозрачное окошко для паспортной таблички, возможно подключение U-образной шины сверху | 30.0913 | 32.6017 | 35.1095 | 37.6173
681656 | EP64K10 | Модульный автоматический выключатель Серия EP60 ElfaPlus, макс. откл. способность 6000А (МЭК 898), 4P/ 4мод.(18мм), характеристика откл. К (8 - 12 крат. I ном.), Iн=10А, U= 415В АС , прозрачное окошко для паспортной таблички, возможно подключение U-образной шины сверху | 30.0913 | 32.6017 | 35.1095 | 37.6173
681657 | EP64K16 | Модульный автоматический выключатель Серия EP60 ElfaPlus, макс. откл. способность 6000А (МЭК 898), 4P/ 4мод.(18мм), характеристика откл. К (8 - 12 крат. I ном.), Iн=16А, U= 415В АС , прозрачное окошко для паспортной таблички, возможно подключение U-образной шины сверху | 30.0913 | 32.6017 | 35.1095 | 37.6173
681658 | EP64K20 | Модульный автоматический выключатель Серия EP60 ElfaPlus, макс. откл. способность 6000А (МЭК 898), 4P/ 4мод.(18мм), характеристика откл. К (8 - 12 крат. I ном.), Iн=20А, U= 415В АС , прозрачное окошко для паспортной таблички, возможно подключение U-образной шины сверху | 30.0913 | 32.6017 | 35.1095 | 37.6173
681659 | EP64K25 | Модульный автоматический выключатель Серия EP60 ElfaPlus, макс. откл. способность 6000А (МЭК 898), 4P/ 4мод.(18мм), характеристика откл. К (8 - 12 крат. I ном.), Iн=25А, U= 415В АС , прозрачное окошко для паспортной таблички, возможно подключение U-образной шины сверху | 30.0913 | 32.6017 | 35.1095 | 37.6173
681660 | EP64K32 | Модульный автоматический выключатель Серия EP60 ElfaPlus, макс. откл. способность 6000А (МЭК 898), 4P/ 4мод.(18мм), характеристика откл. К (8 - 12 крат. I ном.), Iн=32А, U= 415В АС , прозрачное окошко для паспортной таблички, возможно подключение U-образной шины сверху | 30.6373 | 33.1931 | 35.7465 | 38.2998
681661 | EP64K40 | Модульный автоматический выключатель Серия EP60 ElfaPlus, макс. откл. способность 6000А (МЭК 898), 4P/ 4мод.(18мм), характеристика откл. К (8 - 12 крат. I ном.), Iн=40А, U= 415В АС , прозрачное окошко для паспортной таблички, возможно подключение U-образной шины сверху | 33.7087 | 36.5208 | 39.3301 | 42.1394
681662 | EP64K50 | Модульный автоматический выключатель Серия EP60 ElfaPlus, макс. откл. способность 6000А (МЭК 898), 4P/ 4мод.(18мм), характеристика откл. К (8 - 12 крат. I ном.), Iн=50А, U= 415В АС , прозрачное окошко для паспортной таблички, возможно подключение U-образной шины сверху | 44.8316 | 48.5716 | 52.3079 | 56.0441
681663 | EP64K63 | Модульный автоматический выключатель Серия EP60 ElfaPlus, макс. откл. способность 6000А (МЭК 898), 4P/ 4мод.(18мм), характеристика откл. К (8 - 12 крат. I ном.), Iн=63А, U= 415В АС , прозрачное окошко для паспортной таблички, возможно подключение U-образной шины сверху | 46.3991 | 50.2698 | 54.1367 | 58.0036
681713 | G61C16T | Авт.выкл.,1Р,16А,хар.С,6кА,240В АС,прозр.образец | 3.1406 | 3.4026 | 3.6644 | 3.9261
684501 | G61C01S | Модульный автоматический выключатель Серия G60S ElfaPlus, макс. откл. способность 6000А (МЭК 898), 1P/ 1мод.(18мм), характеристика откл. С (5 - 10 крат. I ном.), Iн=1А, U= 240В АС , морской сертификат | 10.9536 | 11.8674 | 12.7803 | 13.6932
684502 | G61C02S | Модульный автоматический выключатель Серия G60S ElfaPlus, макс. откл. способность 6000А (МЭК 898), 1P/ 1мод.(18мм), характеристика откл. С (5 - 10 крат. I ном.), Iн=2А, U= 240В АС , морской сертификат | 6.681 | 7.2384 | 7.7952 | 8.352
684503 | G61C03S | Авт.выкл.,1Р,3А,хар.С,6кА,230В АС,морск.трансп. | 10.9536 | 11.8674 | 12.7803 | 13.6932
684504 | G61C04S | Модульный автоматический выключатель Серия G60S ElfaPlus, макс. откл. способность 6000А (МЭК 898), 1P/ 1мод.(18мм), характеристика откл. С (5 - 10 крат. I ном.), Iн=4А, U= 240В АС , морской сертификат | 6.1638 | 6.678 | 7.1916 | 7.7053
684505 | G61C06S | Модульный автоматический выключатель Серия G60S ElfaPlus, макс. откл. способность 6000А (МЭК 898), 1P/ 1мод.(18мм), характеристика откл. С (5 - 10 крат. I ном.), Iн=6А, U= 240В АС , морской сертификат | 4.2607 | 4.6162 | 4.9713 | 5.3264
684507 | G61C10S | Модульный автоматический выключатель Серия G60S ElfaPlus, макс. откл. способность 6000А (МЭК 898), 1P/ 1мод.(18мм), характеристика откл. С (5 - 10 крат. I ном.), Iн=10А, U= 240В АС , морской сертификат | 4.0976 | 4.4395 | 4.781 | 5.1225
684509 | G61C16S | Модульный автоматический выключатель Серия G60S ElfaPlus, макс. откл. способность 6000А (МЭК 898), 1P/ 1мод.(18мм), характеристика откл. С (5 - 10 крат. I ном.), Iн=16А, U= 240В АС , морской сертификат | 4.0976 | 4.4395 | 4.781 | 5.1225
684510 | G61C20S | Модульный автоматический выключатель Серия G60S ElfaPlus, макс. откл. способность 6000А (МЭК 898), 1P/ 1мод.(18мм), характеристика откл. С (5 - 10 крат. I ном.), Iн=20А, U= 240В АС , морской сертификат | 4.0976 | 4.4395 | 4.781 | 5.1225
684511 | G61C25S | Модульный автоматический выключатель Серия G60S ElfaPlus, макс. откл. способность 6000А (МЭК 898), 1P/ 1мод.(18мм), характеристика откл. С (5 - 10 крат. I ном.), Iн=25А, U= 240В АС , морской сертификат | 4.0976 | 4.4395 | 4.781 | 5.1225
684512 | G61C32S | Модульный автоматический выключатель Серия G60S ElfaPlus, макс. откл. способность 6000А (МЭК 898), 1P/ 1мод.(18мм), характеристика откл. С (5 - 10 крат. I ном.), Iн=32А, U= 240В АС , морской сертификат | 4.2607 | 4.6162 | 4.9713 | 5.3264
684513 | G61C40S | Модульный автоматический выключатель Серия G60S ElfaPlus, макс. откл. способность 6000А (МЭК 898), 1P/ 1мод.(18мм), характеристика откл. С (5 - 10 крат. I ном.), Iн=40А, U= 240В АС , морской сертификат | 4.6322 | 5.0186 | 5.4047 | 5.7907
684514 | G61C50S | Модульный автоматический выключатель Серия G60S ElfaPlus, макс. откл. способность 6000А (МЭК 898), 1P/ 1мод.(18мм), характеристика откл. С (5 - 10 крат. I ном.), Iн=50А, U= 240В АС , морской сертификат | 6.1638 | 6.678 | 7.1916 | 7.7053
684515 | G61C63S | Модульный автоматический выключатель Серия G60S ElfaPlus, макс. откл. способность 6000А (МЭК 898), 1P/ 1мод.(18мм), характеристика откл. С (5 - 10 крат. I ном.), Iн=63А, U= 240В АС , морской сертификат | 6.3716 | 6.9031 | 7.4341 | 7.9651
684518 | G62C02S | Модульный автоматический выключатель Серия G60S ElfaPlus, макс. откл. способность 6000А (МЭК 898), 2P/ 2мод.(18мм), характеристика откл. С (5 - 10 крат. I ном.), Iн=2А, U= 415В АС , морской сертификат | 13.4527 | 14.575 | 15.6961 | 16.8173
684520 | G62C04S | Модульный автоматический выключатель Серия G60S ElfaPlus, макс. откл. способность 6000А (МЭК 898), 2P/ 2мод.(18мм), характеристика откл. С (5 - 10 крат. I ном.), Iн=4А, U= 415В АС , морской сертификат | 12.5013 | 13.5441 | 14.586 | 15.6279
684521 | G62C06S | Модульный автоматический выключатель Серия G60S ElfaPlus, макс. откл. способность 6000А (МЭК 898), 2P/ 2мод.(18мм), характеристика откл. С (5 - 10 крат. I ном.), Iн=6А, U= 415В АС , морской сертификат | 8.6235 | 9.3429 | 10.0616 | 10.7803
684523 | G62C10S | Модульный автоматический выключатель Серия G60S ElfaPlus, макс. откл. способность 6000А (МЭК 898), 2P/ 2мод.(18мм), характеристика откл. С (5 - 10 крат. I ном.), Iн=10А, U= 415В АС , морской сертификат | 8.3982 | 9.0988 | 9.7987 | 10.4986
684525 | G62C16S | Модульный автоматический выключатель Серия G60S ElfaPlus, макс. откл. способность 6000А (МЭК 898), 2P/ 2мод.(18мм), характеристика откл. С (5 - 10 крат. I ном.), Iн=16А, U= 415В АС , морской сертификат | 8.3982 | 9.0988 | 9.7987 | 10.4986
684526 | G62C20S | Модульный автоматический выключатель Серия G60S ElfaPlus, макс. откл. способность 6000А (МЭК 898), 2P/ 2мод.(18мм), характеристика откл. С (5 - 10 крат. I ном.), Iн=20А, U= 415В АС , морской сертификат | 8.3982 | 9.0988 | 9.7987 | 10.4986
684527 | G62C25S | Модульный автоматический выключатель Серия G60S ElfaPlus, макс. откл. способность 6000А (МЭК 898), 2P/ 2мод.(18мм), характеристика откл. С (5 - 10 крат. I ном.), Iн=25А, U= 415В АС , морской сертификат | 8.3982 | 9.0988 | 9.7987 | 10.4986
684528 | G62C32S | Модульный автоматический выключатель Серия G60S ElfaPlus, макс. откл. способность 6000А (МЭК 898), 2P/ 2мод.(18мм), характеристика откл. С (5 - 10 крат. I ном.), Iн=32А, U= 415В АС , морской сертификат | 8.6235 | 9.3429 | 10.0616 | 10.7803
684529 | G62C40S | Модульный автоматический выключатель Серия G60S ElfaPlus, макс. откл. способность 6000А (МЭК 898), 2P/ 2мод.(18мм), характеристика откл. С (5 - 10 крат. I ном.), Iн=40А, U= 415В АС , морской сертификат | 9.3832 | 10.1659 | 10.9479 | 11.7299
684530 | G62C50S | Модульный автоматический выключатель Серия G60S ElfaPlus, макс. откл. способность 6000А (МЭК 898), 2P/ 2мод.(18мм), характеристика откл. С (5 - 10 крат. I ном.), Iн=50А, U= 415В АС , морской сертификат | 12.6308 | 13.6846 | 14.7372 | 15.7899
684531 | G62C63S | Модульный автоматический выключатель Серия G60S ElfaPlus, макс. откл. способность 6000А (МЭК 898), 2P/ 2мод.(18мм), характеристика откл. С (5 - 10 крат. I ном.), Iн=63А, U= 415В АС , морской сертификат | 13.0699 | 14.1602 | 15.2495 | 16.3387
684534 | G63C02S | Модульный автоматический выключатель Серия G60S ElfaPlus, макс. откл. способность 6000А (МЭК 898), 3P/ 3мод.(18мм), характеристика откл. С (5 - 10 крат. I ном.), Iн=2А, U= 415В АС , морской сертификат | 20.55 | 22.2644 | 23.977 | 25.6896
684536 | G63C04S | Модульный автоматический выключатель Серия G60S ElfaPlus, макс. откл. способность 6000А (МЭК 898), 3P/ 3мод.(18мм), характеристика откл. С (5 - 10 крат. I ном.), Iн=4А, U= 415В АС , морской сертификат | 18.9629 | 20.5449 | 22.1253 | 23.7057
684537 | G63C06S | Модульный автоматический выключатель Серия G60S ElfaPlus, макс. откл. способность 6000А (МЭК 898), 3P/ 3мод.(18мм), характеристика откл. С (5 - 10 крат. I ном.), Iн=6А, U= 415В АС , морской сертификат | 13.0812 | 14.1725 | 15.2627 | 16.3529
684539 | G63C10S | Модульный автоматический выключатель Серия G60S ElfaPlus, макс. откл. способность 6000А (МЭК 898), 3P/ 3мод.(18мм), характеристика откл. С (5 - 10 крат. I ном.), Iн=10А, U= 415В АС , морской сертификат | 12.7485 | 13.8121 | 14.8745 | 15.937
684541 | G63C16S | Модульный автоматический выключатель Серия G60S ElfaPlus, макс. откл. способность 6000А (МЭК 898), 3P/ 3мод.(18мм), характеристика откл. С (5 - 10 крат. I ном.), Iн=16А, U= 415В АС , морской сертификат | 12.7485 | 13.8121 | 14.8745 | 15.937
684542 | G63C20S | Модульный автоматический выключатель Серия G60S ElfaPlus, макс. откл. способность 6000А (МЭК 898), 3P/ 3мод.(18мм), характеристика откл. С (5 - 10 крат. I ном.), Iн=20А, U= 415В АС , морской сертификат | 12.7485 | 13.8121 | 14.8745 | 15.937
684543 | G63C25S | Модульный автоматический выключатель Серия G60S ElfaPlus, макс. откл. способность 6000А (МЭК 898), 3P/ 3мод.(18мм), характеристика откл. С (5 - 10 крат. I ном.), Iн=25А, U= 415В АС , морской сертификат | 12.7485 | 13.8121 | 14.8745 | 15.937
684544 | G63C32S | Модульный автоматический выключатель Серия G60S ElfaPlus, макс. откл. способность 6000А (МЭК 898), 3P/ 3мод.(18мм), характеристика откл. С (5 - 10 крат. I ном.), Iн=32А, U= 415В АС , морской сертификат | 13.2162 | 14.3188 | 15.4202 | 16.5217
684545 | G63C40S | Модульный автоматический выключатель Серия G60S ElfaPlus, макс. откл. способность 6000А (МЭК 898), 3P/ 3мод.(18мм), характеристика откл. С (5 - 10 крат. I ном.), Iн=40А, U= 415В АС , морской сертификат | 14.381 | 15.5807 | 16.7792 | 17.9778
684546 | G63C50S | Модульный автоматический выключатель Серия G60S ElfaPlus, макс. откл. способность 6000А (МЭК 898), 3P/ 3мод.(18мм), характеристика откл. С (5 - 10 крат. I ном.), Iн=50А, U= 415В АС , морской сертификат | 19.1487 | 20.7462 | 22.3421 | 23.9379
684547 | G63C63S | Модульный автоматический выключатель Серия G60S ElfaPlus, макс. откл. способность 6000А (МЭК 898), 3P/ 3мод.(18мм), характеристика откл. С (5 - 10 крат. I ном.), Iн=63А, U= 415В АС , морской сертификат | 19.8129 | 21.4658 | 23.117 | 24.7682
684550 | G64C02S | Модульный автоматический выключатель Серия G60S ElfaPlus, макс. откл. способность 6000А (МЭК 898), 4P/ 4мод.(18мм), характеристика откл. С (5 - 10 крат. I ном.), Iн=3А, U= 415В АС , морской сертификат | 25.5544 | 27.6862 | 29.8159 | 31.9456
684552 | G64C04S | Модульный автоматический выключатель Серия G60S ElfaPlus, макс. откл. способность 6000А (МЭК 898), 4P/ 4мод.(18мм), характеристика откл. С (5 - 10 крат. I ном.), Iн=4А, U= 415В АС , морской сертификат | 17.7715 | 19.2541 | 20.7352 | 22.2163
684553 | G64C06S | Модульный автоматический выключатель Серия G60S ElfaPlus, макс. откл. способность 6000А (МЭК 898), 4P/ 4мод.(18мм), характеристика откл. С (5 - 10 крат. I ном.), Iн=6А, U= 415В АС , морской сертификат | 17.1621 | 18.5938 | 20.0241 | 21.4544
684555 | G64C10S | Модульный автоматический выключатель Серия G60S ElfaPlus, макс. откл. способность 6000А (МЭК 898), 4P/ 4мод.(18мм), характеристика откл. С (5 - 10 крат. I ном.), Iн=10А, U= 415В АС , морской сертификат | 16.9871 | 18.4042 | 19.8199 | 21.2356
684557 | G64C16S | Модульный автоматический выключатель Серия G60S ElfaPlus, макс. откл. способность 6000А (МЭК 898), 4P/ 4мод.(18мм), характеристика откл. С (5 - 10 крат. I ном.), Iн=16А, U= 415В АС , морской сертификат | 16.9871 | 18.4042 | 19.8199 | 21.2356
684558 | G64C20S | Модульный автоматический выключатель Серия G60S ElfaPlus, макс. откл. способность 6000А (МЭК 898), 4P/ 4мод.(18мм), характеристика откл. С (5 - 10 крат. I ном.), Iн=20А, U= 415В АС , морской сертификат | 16.9871 | 18.4042 | 19.8199 | 21.2356
684559 | G64C25S | Модульный автоматический выключатель Серия G60S ElfaPlus, макс. откл. способность 6000А (МЭК 898), 4P/ 4мод.(18мм), характеристика откл. С (5 - 10 крат. I ном.), Iн=25А, U= 415В АС , морской сертификат | 17.4656 | 18.9226 | 20.3782 | 21.8338
684560 | G64C32S | Модульный автоматический выключатель Серия G60S ElfaPlus, макс. откл. способность 6000А (МЭК 898), 4P/ 4мод.(18мм), характеристика откл. С (5 - 10 крат. I ном.), Iн=32А, U= 415В АС , морской сертификат | 19.1996 | 20.8013 | 22.4014 | 24.0015
684561 | G64C40S | Модульный автоматический выключатель Серия G60S ElfaPlus, макс. откл. способность 6000А (МЭК 898), 4P/ 4мод.(18мм), характеристика откл. С (5 - 10 крат. I ном.), Iн=40А, U= 415В АС , морской сертификат | 25.5544 | 27.6862 | 29.8159 | 31.9456
684562 | G64C50S | Модульный автоматический выключатель Серия G60S ElfaPlus, макс. откл. способность 6000А (МЭК 898), 4P/ 4мод.(18мм), характеристика откл. С (5 - 10 крат. I ном.), Iн=50А, U= 415В АС , морской сертификат | 26.4319 | 28.6369 | 30.8398 | 33.0426
684563 | G64C63S | Модульный автоматический выключатель Серия G60S ElfaPlus, макс. откл. способность 6000А (МЭК 898), 4P/ 4мод.(18мм), характеристика откл. С (5 - 10 крат. I ном.), Iн=63А, U= 415В АС , морской сертификат | 27.0459 | 29.3022 | 31.5562 | 33.8102
684564 | G61B06S | Модульный автоматический выключатель Серия G60S ElfaPlus, макс. откл. способность 6000А (МЭК 898), 1P/ 1мод.(18мм), характеристика откл. В (3 - 5 крат. I ном.), Iн=6А, U= 240В АС , морской сертификат | 4.2607 | 4.6162 | 4.9713 | 5.3264
684566 | G61B10S | Модульный автоматический выключатель Серия G60S ElfaPlus, макс. откл. способность 6000А (МЭК 898), 1P/ 1мод.(18мм), характеристика откл. В (3 - 5 крат. I ном.), Iн=10А, U= 240В АС , морской сертификат | 4.0976 | 4.4395 | 4.781 | 5.1225
684568 | G61B16S | Модульный автоматический выключатель Серия G60S ElfaPlus, макс. откл. способность 6000А (МЭК 898), 1P/ 1мод.(18мм), характеристика откл. В (3 - 5 крат. I ном.), Iн=16А, U= 240В АС , морской сертификат | 4.0976 | 4.4395 | 4.781 | 5.1225
684569 | G61B20S | Модульный автоматический выключатель Серия G60S ElfaPlus, макс. откл. способность 6000А (МЭК 898), 1P/ 1мод.(18мм), характеристика откл. В (3 - 5 крат. I ном.), Iн=20А, U= 240В АС , морской сертификат | 4.0976 | 4.4395 | 4.781 | 5.1225
684570 | G61B25S | Модульный автоматический выключатель Серия G60S ElfaPlus, макс. откл. способность 6000А (МЭК 898), 1P/ 1мод.(18мм), характеристика откл. В (3 - 5 крат. I ном.), Iн=25А, U= 240В АС , морской сертификат | 4.0976 | 4.4395 | 4.781 | 5.1225
684571 | G61B32S | Модульный автоматический выключатель Серия G60S ElfaPlus, макс. откл. способность 6000А (МЭК 898), 1P/ 1мод.(18мм), характеристика откл. В (3 - 5 крат. I ном.), Iн=32А, U= 240В АС , морской сертификат | 4.2607 | 4.6162 | 4.9713 | 5.3264
684572 | G61B40S | Модульный автоматический выключатель Серия G60S ElfaPlus, макс. откл. способность 6000А (МЭК 898), 1P/ 1мод.(18мм), характеристика откл. В (3 - 5 крат. I ном.), Iн=40А, U= 240В АС , морской сертификат | 4.6322 | 5.0186 | 5.4047 | 5.7907
684573 | G61B50S | Модульный автоматический выключатель Серия G60S ElfaPlus, макс. откл. способность 6000А (МЭК 898), 1P/ 1мод.(18мм), характеристика откл. В (3 - 5 крат. I ном.), Iн=50А, U= 240В АС , морской сертификат | 6.1638 | 6.678 | 7.1916 | 7.7053
684574 | G61B63S | Модульный автоматический выключатель Серия G60S ElfaPlus, макс. откл. способность 6000А (МЭК 898), 1P/ 1мод.(18мм), характеристика откл. В (3 - 5 крат. I ном.), Iн=63А, U= 240В АС , морской сертификат | 6.3716 | 6.9031 | 7.4341 | 7.9651
684575 | G62B06S | Модульный автоматический выключатель Серия G60S ElfaPlus, макс. откл. способность 6000А (МЭК 898), 2P/ 2мод.(18мм), характеристика откл. В (3 - 5 крат. I ном.), Iн=6А, U= 415В АС , морской сертификат | 8.7017 | 9.4276 | 10.1528 | 10.878
684577 | G62B10S | Модульный автоматический выключатель Серия G60S ElfaPlus, макс. откл. способность 6000А (МЭК 898), 2P/ 2мод.(18мм), характеристика откл. В (3 - 5 крат. I ном.), Iн=10А, U= 415В АС , морской сертификат | 8.3982 | 9.0988 | 9.7987 | 10.4986
684579 | G62B16S | Модульный автоматический выключатель Серия G60S ElfaPlus, макс. откл. способность 6000А (МЭК 898), 2P/ 2мод.(18мм), характеристика откл. В (3 - 5 крат. I ном.), Iн=16А, U= 415В АС , морской сертификат | 8.3982 | 9.0988 | 9.7987 | 10.4986
684580 | G62B20S | Модульный автоматический выключатель Серия G60S ElfaPlus, макс. откл. способность 6000А (МЭК 898), 2P/ 2мод.(18мм), характеристика откл. В (3 - 5 крат. I ном.), Iн=20А, U= 415В АС , морской сертификат | 8.3982 | 9.0988 | 9.7987 | 10.4986
684581 | G62B25S | Модульный автоматический выключатель Серия G60S ElfaPlus, макс. откл. способность 6000А (МЭК 898), 2P/ 2мод.(18мм), характеристика откл. В (3 - 5 крат. I ном.), Iн=25А, U= 415В АС , морской сертификат | 8.3982 | 9.0988 | 9.7987 | 10.4986
684582 | G62B32S | Модульный автоматический выключатель Серия G60S ElfaPlus, макс. откл. способность 6000А (МЭК 898), 2P/ 2мод.(18мм), характеристика откл. В (3 - 5 крат. I ном.), Iн=32А, U= 415В АС , морской сертификат | 8.7017 | 9.4276 | 10.1528 | 10.878
684583 | G62B40S | Модульный автоматический выключатель Серия G60S ElfaPlus, макс. откл. способность 6000А (МЭК 898), 2P/ 2мод.(18мм), характеристика откл. В (3 - 5 крат. I ном.), Iн=40А, U= 415В АС , морской сертификат | 9.4843 | 10.2755 | 11.0659 | 11.8563
684584 | G62B50S | Модульный автоматический выключатель Серия G60S ElfaPlus, макс. откл. способность 6000А (МЭК 898), 2P/ 2мод.(18мм), характеристика откл. В (3 - 5 крат. I ном.), Iн=50А, U= 415В АС , морской сертификат | 12.6308 | 13.6846 | 14.7372 | 15.7899
684585 | G62B63S | Модульный автоматический выключатель Серия G60S ElfaPlus, макс. откл. способность 6000А (МЭК 898), 2P/ 2мод.(18мм), характеристика откл. В (3 - 5 крат. I ном.), Iн=63А, U= 415В АС , морской сертификат | 13.0699 | 14.1602 | 15.2495 | 16.3387
684586 | G63B06S | Модульный автоматический выключатель Серия G60S ElfaPlus, макс. откл. способность 6000А (МЭК 898), 3P/ 3мод.(18мм), характеристика откл. В (3 - 5 крат. I ном.), Iн=6А, U= 415В АС , морской сертификат | 13.2162 | 14.3188 | 15.4202 | 16.5217
684588 | G63B10S | Модульный автоматический выключатель Серия G60S ElfaPlus, макс. откл. способность 6000А (МЭК 898), 3P/ 3мод.(18мм), характеристика откл. В (3 - 5 крат. I ном.), Iн=10А, U= 415В АС , морской сертификат | 12.7485 | 13.8121 | 14.8745 | 15.937
684590 | G63B16S | Модульный автоматический выключатель Серия G60S ElfaPlus, макс. откл. способность 6000А (МЭК 898), 3P/ 3мод.(18мм), характеристика откл. В (3 - 5 крат. I ном.), Iн=16А, U= 415В АС , морской сертификат | 12.8727 | 13.9466 | 15.0194 | 16.0922
684591 | G63B20S | Модульный автоматический выключатель Серия G60S ElfaPlus, макс. откл. способность 6000А (МЭК 898), 3P/ 3мод.(18мм), характеристика откл. В (3 - 5 крат. I ном.), Iн=20А, U= 415В АС , морской сертификат | 12.7485 | 13.8121 | 14.8745 | 15.937
684592 | G63B25S | Модульный автоматический выключатель Серия G60S ElfaPlus, макс. откл. способность 6000А (МЭК 898), 3P/ 3мод.(18мм), характеристика откл. В (3 - 5 крат. I ном.), Iн=25А, U= 415В АС , морской сертификат | 12.7485 | 13.8121 | 14.8745 | 15.937
684593 | G63B32S | Модульный автоматический выключатель Серия G60S ElfaPlus, макс. откл. способность 6000А (МЭК 898), 3P/ 3мод.(18мм), характеристика откл. В (3 - 5 крат. I ном.), Iн=32А, U= 415В АС , морской сертификат | 13.2162 | 14.3188 | 15.4202 | 16.5217
684594 | G63B40S | Модульный автоматический выключатель Серия G60S ElfaPlus, макс. откл. способность 6000А (МЭК 898), 3P/ 3мод.(18мм), характеристика откл. В (3 - 5 крат. I ном.), Iн=40А, U= 415В АС , морской сертификат | 14.381 | 15.5807 | 16.7792 | 17.9778
684595 | G63B50S | Модульный автоматический выключатель Серия G60S ElfaPlus, макс. откл. способность 6000А (МЭК 898), 3P/ 3мод.(18мм), характеристика откл. В (3 - 5 крат. I ном.), Iн=50А, U= 415В АС , морской сертификат | 19.1487 | 20.7462 | 22.3421 | 23.9379
684596 | G63B63S | Модульный автоматический выключатель Серия G60S ElfaPlus, макс. откл. способность 6000А (МЭК 898), 3P/ 3мод.(18мм), характеристика откл. В (3 - 5 крат. I ном.), Iн=63А, U= 415В АС , морской сертификат | 19.8129 | 21.4658 | 23.117 | 24.7682
684597 | G64B06S | Модульный автоматический выключатель Серия G60S ElfaPlus, макс. откл. способность 6000А (МЭК 898), 4P/ 4мод.(18мм), характеристика откл. В (3 - 5 крат. I ном.), Iн=6А, U= 415В АС , морской сертификат | 17.6345 | 19.1056 | 20.5753 | 22.045
684599 | G64B10S | Модульный автоматический выключатель Серия G60S ElfaPlus, макс. откл. способность 6000А (МЭК 898), 4P/ 4мод.(18мм), характеристика откл. В (3 - 5 крат. I ном.), Iн=10А, U= 415В АС , морской сертификат | 16.9871 | 18.4042 | 19.8199 | 21.2356
684601 | G64B16S | Модульный автоматический выключатель Серия G60S ElfaPlus, макс. откл. способность 6000А (МЭК 898), 4P/ 4мод.(18мм), характеристика откл. В (3 - 5 крат. I ном.), Iн=16А, U= 415В АС , морской сертификат | 16.9871 | 18.4042 | 19.8199 | 21.2356
684602 | G64B20S | Модульный автоматический выключатель Серия G60S ElfaPlus, макс. откл. способность 6000А (МЭК 898), 4P/ 4мод.(18мм), характеристика откл. В (3 - 5 крат. I ном.), Iн=20А, U= 415В АС , морской сертификат | 16.9871 | 18.4042 | 19.8199 | 21.2356
684603 | G64B25S | Модульный автоматический выключатель Серия G60S ElfaPlus, макс. откл. способность 6000А (МЭК 898), 4P/ 4мод.(18мм), характеристика откл. В (3 - 5 крат. I ном.), Iн=25А, U= 415В АС , морской сертификат | 16.9871 | 18.4042 | 19.8199 | 21.2356
684604 | G64B32S | Модульный автоматический выключатель Серия G60S ElfaPlus, макс. откл. способность 6000А (МЭК 898), 4P/ 4мод.(18мм), характеристика откл. В (3 - 5 крат. I ном.), Iн=32А, U= 415В АС , морской сертификат | 17.6345 | 19.1056 | 20.5753 | 22.045
684605 | G64B40S | Модульный автоматический выключатель Серия G60S ElfaPlus, макс. откл. способность 6000А (МЭК 898), 4P/ 4мод.(18мм), характеристика откл. В (3 - 5 крат. I ном.), Iн=40А, U= 415В АС , морской сертификат | 19.1996 | 20.8013 | 22.4014 | 24.0015
684606 | G64B50S | Модульный автоматический выключатель Серия G60S ElfaPlus, макс. откл. способность 6000А (МЭК 898), 4P/ 4мод.(18мм), характеристика откл. В (3 - 5 крат. I ном.), Iн=50А, U= 415В АС , морской сертификат | 25.5544 | 27.6862 | 29.8159 | 31.9456
684607 | G64B63S | Модульный автоматический выключатель Серия G60S ElfaPlus, макс. откл. способность 6000А (МЭК 898), 4P/ 4мод.(18мм), характеристика откл. В (3 - 5 крат. I ном.), Iн=63А, U= 415В АС , морской сертификат | 26.4319 | 28.6369 | 30.8398 | 33.0426
684610 | G61D02S | Модульный автоматический выключатель Серия G60S ElfaPlus, макс. откл. способность 6000А (МЭК 898), 1P/ 1мод.(18мм), характеристика откл. D (10 - 20 крат. I ном.), Iн=2А, U= 240В АС , морской сертификат | 8.6736 | 9.3972 | 10.1201 | 10.8429
684612 | G61D04S | Модульный автоматический выключатель Серия G60S ElfaPlus, макс. откл. способность 6000А (МЭК 898), 1P/ 1мод.(18мм), характеристика откл. D (10 - 20 крат. I ном.), Iн=4А, U= 240В АС , морской сертификат | 7.9981 | 8.6653 | 9.3319 | 9.9985
684613 | G61D06S | Модульный автоматический выключатель Серия G60S ElfaPlus, макс. откл. способность 6000А (МЭК 898), 1P/ 1мод.(18мм), характеристика откл. D (10 - 20 крат. I ном.), Iн=6А, U= 240В АС , морской сертификат | 5.533 | 5.9945 | 6.4557 | 6.9168
684615 | G61D10S | Модульный автоматический выключатель Серия G60S ElfaPlus, макс. откл. способность 6000А (МЭК 898), 1P/ 1мод.(18мм), характеристика откл. D (10 - 20 крат. I ном.), Iн=10А, U= 240В АС , морской сертификат | 5.319 | 5.7628 | 6.2061 | 6.6494
684617 | G61D16S | Модульный автоматический выключатель Серия G60S ElfaPlus, макс. откл. способность 6000А (МЭК 898), 1P/ 1мод.(18мм), характеристика откл. D (10 - 20 крат. I ном.), Iн=16А, U= 240В АС , морской сертификат | 5.319 | 5.7628 | 6.2061 | 6.6494
684618 | G61D20S | Модульный автоматический выключатель Серия G60S ElfaPlus, макс. откл. способность 6000А (МЭК 898), 1P/ 1мод.(18мм), характеристика откл. D (10 - 20 крат. I ном.), Iн=20А, U= 240В АС , морской сертификат | 5.319 | 5.7628 | 6.2061 | 6.6494
684619 | G61D25S | Модульный автоматический выключатель Серия G60S ElfaPlus, макс. откл. способность 6000А (МЭК 898), 1P/ 1мод.(18мм), характеристика откл. D (10 - 20 крат. I ном.), Iн=25А, U= 240В АС , морской сертификат | 5.319 | 5.7628 | 6.2061 | 6.6494
684620 | G61D32S | Модульный автоматический выключатель Серия G60S ElfaPlus, макс. откл. способность 6000А (МЭК 898), 1P/ 1мод.(18мм), характеристика откл. D (10 - 20 крат. I ном.), Iн=32А, U= 240В АС , морской сертификат | 5.4767 | 5.9336 | 6.3901 | 6.8465
684621 | G61D40S | Модульный автоматический выключатель Серия G60S ElfaPlus, макс. откл. способность 6000А (МЭК 898), 1P/ 1мод.(18мм), характеристика откл. D (10 - 20 крат. I ном.), Iн=40А, U= 240В АС , морской сертификат | 6.0174 | 6.5194 | 7.0209 | 7.5224
684622 | G61D50S | Модульный автоматический выключатель Серия G60S ElfaPlus, макс. откл. способность 6000А (МЭК 898), 1P/ 1мод.(18мм), характеристика откл. D (10 - 20 крат. I ном.), Iн=50А, U= 240В АС , морской сертификат | 7.9981 | 8.6653 | 9.3319 | 9.9985
684623 | G61D63S | Модульный автоматический выключатель Серия G60S ElfaPlus, макс. откл. способность 6000А (МЭК 898), 1P/ 1мод.(18мм), характеристика откл. D (10 - 20 крат. I ном.), Iн=63А, U= 240В АС , морской сертификат | 8.2968 | 8.9889 | 9.6804 | 10.3718
684626 | G62D02S | Модульный автоматический выключатель Серия G60S ElfaPlus, макс. откл. способность 6000А (МЭК 898), 2P/ 2мод.(18мм), характеристика откл. D (10 - 20 крат. I ном.), Iн=2А, U= 415В АС , морской сертификат | 17.8035 | 19.2888 | 20.7725 | 22.2563
684628 | G62D04S | Модульный автоматический выключатель Серия G60S ElfaPlus, макс. откл. способность 6000А (МЭК 898), 2P/ 2мод.(18мм), характеристика откл. D (10 - 20 крат. I ном.), Iн=4А, U= 415В АС , морской сертификат | 16.4304 | 17.8011 | 19.1704 | 20.5397
684629 | G62D06S | Модульный автоматический выключатель Серия G60S ElfaPlus, макс. откл. способность 6000А (МЭК 898), 2P/ 2мод.(18мм), характеристика откл. D (10 - 20 крат. I ном.), Iн=6А, U= 415В АС , морской сертификат | 11.3359 | 12.2816 | 13.2263 | 14.1711
684631 | G62D10S | Модульный автоматический выключатель Серия G60S ElfaPlus, макс. откл. способность 6000А (МЭК 898), 2P/ 2мод.(18мм), характеристика откл. D (10 - 20 крат. I ном.), Iн=10А, U= 415В АС , морской сертификат | 10.9142 | 11.8247 | 12.7343 | 13.6439
684633 | G62D16S | Модульный автоматический выключатель Серия G60S ElfaPlus, макс. откл. способность 6000А (МЭК 898), 2P/ 2мод.(18мм), характеристика откл. D (10 - 20 крат. I ном.), Iн=16А, U= 415В АС , морской сертификат | 10.9142 | 11.8247 | 12.7343 | 13.6439
684634 | G62D20S | Модульный автоматический выключатель Серия G60S ElfaPlus, макс. откл. способность 6000А (МЭК 898), 2P/ 2мод.(18мм), характеристика откл. D (10 - 20 крат. I ном.), Iн=20А, U= 415В АС , морской сертификат | 10.9142 | 11.8247 | 12.7343 | 13.6439
684635 | G62D25S | Модульный автоматический выключатель Серия G60S ElfaPlus, макс. откл. способность 6000А (МЭК 898), 2P/ 2мод.(18мм), характеристика откл. D (10 - 20 крат. I ном.), Iн=25А, U= 415В АС , морской сертификат | 10.9142 | 11.8247 | 12.7343 | 13.6439
684636 | G62D32S | Модульный автоматический выключатель Серия G60S ElfaPlus, макс. откл. способность 6000А (МЭК 898), 2P/ 2мод.(18мм), характеристика откл. D (10 - 20 крат. I ном.), Iн=32А, U= 415В АС , морской сертификат | 11.2236 | 12.1599 | 13.0953 | 14.0307
684637 | G62D40S | Модульный автоматический выключатель Серия G60S ElfaPlus, макс. откл. способность 6000А (МЭК 898), 2P/ 2мод.(18мм), характеристика откл. D (10 - 20 крат. I ном.), Iн=40А, U= 415В АС , морской сертификат | 12.3435 | 13.3733 | 14.402 | 15.4307
684638 | G62D50S | Модульный автоматический выключатель Серия G60S ElfaPlus, макс. откл. способность 6000А (МЭК 898), 2P/ 2мод.(18мм), характеристика откл. D (10 - 20 крат. I ном.), Iн=50А, U= 415В АС , морской сертификат | 16.4304 | 17.8011 | 19.1704 | 20.5397
684639 | G62D63S | Модульный автоматический выключатель Серия G60S ElfaPlus, макс. откл. способность 6000А (МЭК 898), 2P/ 2мод.(18мм), характеристика откл. D (10 - 20 крат. I ном.), Iн=63А, U= 415В АС , морской сертификат | 16.9817 | 18.3984 | 19.8136 | 21.2289
684642 | G63D02S | Модульный автоматический выключатель Серия G60S ElfaPlus, макс. откл. способность 6000А (МЭК 898), 3P/ 3мод.(18мм), характеристика откл. D (10 - 20 крат. I ном.), Iн=2А, U= 415В АС , морской сертификат | 26.9951 | 29.2471 | 31.4969 | 33.7467
684644 | G63D04S | Модульный автоматический выключатель Серия G60S ElfaPlus, макс. откл. способность 6000А (МЭК 898), 3P/ 3мод.(18мм), характеристика откл. D (10 - 20 крат. I ном.), Iн=4А, U= 415В АС , морской сертификат | 24.9122 | 26.9905 | 29.0667 | 31.1429
684645 | G63D06S | Модульный автоматический выключатель Серия G60S ElfaPlus, макс. откл. способность 6000А (МЭК 898), 3P/ 3мод.(18мм), характеристика откл. D (10 - 20 крат. I ном.), Iн=6А, U= 415В АС , морской сертификат | 17.2176 | 18.654 | 20.0889 | 21.5238
684647 | G63D10S | Модульный автоматический выключатель Серия G60S ElfaPlus, макс. откл. способность 6000А (МЭК 898), 3P/ 3мод.(18мм), характеристика откл. D (10 - 20 крат. I ном.), Iн=10А, U= 415В АС , морской сертификат | 16.554 | 17.935 | 19.3146 | 20.6943
684649 | G63D16S | Модульный автоматический выключатель Серия G60S ElfaPlus, макс. откл. способность 6000А (МЭК 898), 3P/ 3мод.(18мм), характеристика откл. D (10 - 20 крат. I ном.), Iн=16А, U= 415В АС , морской сертификат | 16.554 | 17.935 | 19.3146 | 20.6943
684650 | G63D20S | Модульный автоматический выключатель Серия G60S ElfaPlus, макс. откл. способность 6000А (МЭК 898), 3P/ 3мод.(18мм), характеристика откл. D (10 - 20 крат. I ном.), Iн=20А, U= 415В АС , морской сертификат | 16.554 | 17.935 | 19.3146 | 20.6943
684651 | G63D25S | Модульный автоматический выключатель Серия G60S ElfaPlus, макс. откл. способность 6000А (МЭК 898), 3P/ 3мод.(18мм), характеристика откл. D (10 - 20 крат. I ном.), Iн=25А, U= 415В АС , морской сертификат | 16.554 | 17.935 | 19.3146 | 20.6943
684652 | G63D32S | Модульный автоматический выключатель Серия G60S ElfaPlus, макс. откл. способность 6000А (МЭК 898), 3P/ 3мод.(18мм), характеристика откл. D (10 - 20 крат. I ном.), Iн=32А, U= 415В АС , морской сертификат | 17.032 | 18.4528 | 19.8723 | 21.2917
684653 | G63D40S | Модульный автоматический выключатель Серия G60S ElfaPlus, макс. откл. способность 6000А (МЭК 898), 3P/ 3мод.(18мм), характеристика откл. D (10 - 20 крат. I ном.), Iн=40А, U= 415В АС , морской сертификат | 18.7205 | 20.2823 | 21.8424 | 23.4026
684654 | G63D50S | Модульный автоматический выключатель Серия G60S ElfaPlus, макс. откл. способность 6000А (МЭК 898), 3P/ 3мод.(18мм), характеристика откл. D (10 - 20 крат. I ном.), Iн=50А, U= 415В АС , морской сертификат | 24.9122 | 26.9905 | 29.0667 | 31.1429
684655 | G63D63S | Модульный автоматический выключатель Серия G60S ElfaPlus, макс. откл. способность 6000А (МЭК 898), 3P/ 3мод.(18мм), характеристика откл. D (10 - 20 крат. I ном.), Iн=63А, U= 415В АС , морской сертификат | 25.7789 | 27.9295 | 30.0779 | 32.2264
684658 | G64D02S | Модульный автоматический выключатель Серия G60S ElfaPlus, макс. откл. способность 6000А (МЭК 898), 4P/ 4мод.(18мм), характеристика откл. D (10 - 20 крат. I ном.), Iн=2А, U= 415В АС , морской сертификат | 36.023 | 39.0282 | 42.0304 | 45.0325
684660 | G64D04S | Модульный автоматический выключатель Серия G60S ElfaPlus, макс. откл. способность 6000А (МЭК 898), 4P/ 4мод.(18мм), характеристика откл. D (10 - 20 крат. I ном.), Iн=4А, U= 415В АС , морской сертификат | 33.2484 | 36.0221 | 38.7931 | 41.564
684661 | G64D06S | Модульный автоматический выключатель Серия G60S ElfaPlus, макс. откл. способность 6000А (МЭК 898), 4P/ 4мод.(18мм), характеристика откл. D (10 - 20 крат. I ном.), Iн=6А, U= 415В АС , морской сертификат | 22.9537 | 24.8686 | 26.7815 | 28.6945
684663 | G64D10S | Модульный автоматический выключатель Серия G60S ElfaPlus, макс. откл. способность 6000А (МЭК 898), 4P/ 4мод.(18мм), характеристика откл. D (10 - 20 крат. I ном.), Iн=10А, U= 415В АС , морской сертификат | 22.0924 | 23.9354 | 25.7766 | 27.6178
684665 | G64D16S | Модульный автоматический выключатель Серия G60S ElfaPlus, макс. откл. способность 6000А (МЭК 898), 4P/ 4мод.(18мм), характеристика откл. D (10 - 20 крат. I ном.), Iн=16А, U= 415В АС , морской сертификат | 22.0924 | 23.9354 | 25.7766 | 27.6178
684666 | G64D20S | Модульный автоматический выключатель Серия G60S ElfaPlus, макс. откл. способность 6000А (МЭК 898), 4P/ 4мод.(18мм), характеристика откл. D (10 - 20 крат. I ном.), Iн=20А, U= 415В АС , морской сертификат | 22.0924 | 23.9354 | 25.7766 | 27.6178
684667 | G64D25S | Модульный автоматический выключатель Серия G60S ElfaPlus, макс. откл. способность 6000А (МЭК 898), 4P/ 4мод.(18мм), характеристика откл. D (10 - 20 крат. I ном.), Iн=25А, U= 415В АС , морской сертификат | 22.0924 | 23.9354 | 25.7766 | 27.6178
684668 | G64D32S | Модульный автоматический выключатель Серия G60S ElfaPlus, макс. откл. способность 6000А (МЭК 898), 4P/ 4мод.(18мм), характеристика откл. D (10 - 20 крат. I ном.), Iн=32А, U= 415В АС , морской сертификат | 22.723 | 24.6187 | 26.5124 | 28.4061
684669 | G64D40S | Модульный автоматический выключатель Серия G60S ElfaPlus, макс. откл. способность 6000А (МЭК 898), 4P/ 4мод.(18мм), характеристика откл. D (10 - 20 крат. I ном.), Iн=40А, U= 415В АС , морской сертификат | 24.9857 | 27.0701 | 29.1525 | 31.2348
684670 | G64D50S | Модульный автоматический выключатель Серия G60S ElfaPlus, макс. откл. способность 6000А (МЭК 898), 4P/ 4мод.(18мм), характеристика откл. D (10 - 20 крат. I ном.), Iн=50А, U= 415В АС , морской сертификат | 33.2484 | 36.0221 | 38.7931 | 41.564
684671 | G64D63S | Модульный автоматический выключатель Серия G60S ElfaPlus, макс. откл. способность 6000А (МЭК 898), 4P/ 4мод.(18мм), характеристика откл. D (10 - 20 крат. I ном.), Iн=63А, U= 415В АС , морской сертификат | 34.3911 | 37.2601 | 40.1263 | 42.9924
686000 | CTX+R161008A |  | 24.4621 | 26.5028 | 28.5415 | 30.5802
686001 | CTX+R161012A |  | 24.4621 | 26.5028 | 28.5415 | 30.5802
686002 | CTX+R161024A |  | 24.4621 | 26.5028 | 28.5415 | 30.5802
686003 | CTX+R161048A |  | 24.4621 | 26.5028 | 28.5415 | 30.5802
686004 | CTX+R161115A |  | 24.4621 | 26.5028 | 28.5415 | 30.5802
686005 | CTX+R161230A |  | 23.7838 | 25.768 | 27.7501 | 29.7323
686006 | CTX+R161240A |  | 24.4621 | 26.5028 | 28.5415 | 30.5802
686007 | CTX+R1610008A |  | 15.6777 | 16.9856 | 18.2922 | 19.5988
686008 | CTX+R1610012A |  | 15.6777 | 16.9856 | 18.2922 | 19.5988
686009 | CTX+R1610024A |  | 15.6777 | 16.9856 | 18.2922 | 19.5988
686010 | CTX+R1610048A |  | 15.6777 | 16.9856 | 18.2922 | 19.5988
686011 | CTX+R1610115A |  | 16.3147 | 17.6757 | 19.0354 | 20.395
686012 | CTX+R161023060 |  | 16.3147 | 17.6757 | 19.0354 | 20.395
686013 | CTX+R1610230A | Реле 1НО, ном. напр. 230/115В АС, номинальный ток 16А | 15.2408 | 16.5123 | 17.7825 | 19.0526
686014 | CTX+R1610240A |  | 16.3147 | 17.6757 | 19.0354 | 20.395
686015 | CTX+R1611008A |  | 21.2588 | 23.0323 | 24.804 | 26.5757
686016 | CTX+R1611012A |  | 21.7654 | 23.5812 | 25.3951 | 27.2091
686017 | CTX+R1611024A |  | 21.7654 | 23.5812 | 25.3951 | 27.2091
686018 | CTX+R1611048A |  | 21.7654 | 23.5812 | 25.3951 | 27.2091
686019 | CTX+R1611115A |  | 22.6407 | 24.5294 | 26.4163 | 28.3032
686020 | CTX+R161123060 |  | 22.6407 | 24.5294 | 26.4163 | 28.3032
686021 | CTX+R1611230A |  | 21.1715 | 22.9377 | 24.7021 | 26.4666
686022 | CTX+R1611240A |  | 22.6407 | 24.5294 | 26.4163 | 28.3032
686023 | CTX+R162008A |  | 31.7179 | 34.3639 | 37.0073 | 39.6506
686024 | CTX+R162012A |  | 31.7179 | 34.3639 | 37.0073 | 39.6506
686025 | CTX+R1640008A |  | 39.1742 | 42.4422 | 45.707 | 48.9718
686026 | CTX+R162024A |  | 31.4175 | 34.0384 | 36.6568 | 39.2751
686027 | CTX+R1622008A |  | 39.1742 | 42.4422 | 45.707 | 48.9718
686028 | CTX+R162048A |  | 31.7179 | 34.3639 | 37.0073 | 39.6506
686029 | VSF+16A,1CO;230VAC/115VDC |  | 62.9753 | 68.2289 | 73.4773 | 78.7256
686030 | CTX+R162115A |  | 31.7179 | 34.3639 | 37.0073 | 39.6506
686031 | VTR4 |  | 33.0497 | 35.8068 | 38.5612 | 41.3155
686032 | CTX+R162230A |  | 30.8359 | 33.4083 | 35.9782 | 38.548
686033 | VTRHL |  | 43.5361 | 47.1681 | 50.7964 | 54.4247
686034 | CTX+R162240A |  | 31.7179 | 34.3639 | 37.0073 | 39.6506
686035 | Auxiliarycontacts1NO+1NC |  | 29.4406 | 31.8967 | 34.3503 | 36.8038
686036 | CTX+R1620008A |  | 21.7654 | 23.5812 | 25.3951 | 27.2091
686037 | CTX+R1620012A |  | 21.7654 | 23.5812 | 25.3951 | 27.2091
686038 | CTX+R1620024A |  | 21.5643 | 23.3633 | 25.1605 | 26.9576
686039 | CTX+R1620048A |  | 21.7654 | 23.5812 | 25.3951 | 27.2091
686040 | CTX+R1620115A |  | 22.6407 | 24.5294 | 26.4163 | 28.3032
686041 | CTX+R162023060 |  | 22.6407 | 24.5294 | 26.4163 | 28.3032
686042 | CTX+R1620230A |  | 21.1715 | 22.9377 | 24.7021 | 26.4666
686043 | CTX+R1620240A |  | 22.6407 | 24.5294 | 26.4163 | 28.3032
686044 | CTX+R1622012A |  | 35.9726 | 38.9735 | 41.9715 | 44.9695
686045 | CTX+R1622024A |  | 35.9726 | 38.9735 | 41.9715 | 44.9695
686046 | CTX+R1622048A |  | 35.9726 | 38.9735 | 41.9715 | 44.9695
686047 | CTX+R162223060 |  | 39.1742 | 42.4422 | 45.707 | 48.9718
686048 | CTX+R1622230A |  | 34.9548 | 37.8709 | 40.784 | 43.6972
686049 | CTX+R1622240A |  | 39.1742 | 42.4422 | 45.707 | 48.9718
686050 | CTX+R1630012A |  | 37.4236 | 40.5456 | 43.6645 | 46.7834
686051 | CTX+R1630024A |  | 37.4236 | 40.5456 | 43.6645 | 46.7834
686052 | CTX+R1630048A |  | 37.4236 | 40.5456 | 43.6645 | 46.7834
686053 | CTX+R1630230A |  | 37.4236 | 40.5456 | 43.6645 | 46.7834
686054 | CTX+R164012A |  | 48.9847 | 53.0712 | 57.1536 | 61.236
686055 | CTX+R164024A |  | 48.9847 | 53.0712 | 57.1536 | 61.236
686056 | CTX+R164048A |  | 48.9847 | 53.0712 | 57.1536 | 61.236
686057 | CTX+R164115A |  | 48.9847 | 53.0712 | 57.1536 | 61.236
686058 | CTX+R164230A |  | 48.9847 | 53.0712 | 57.1536 | 61.236
686059 | CTX+R164240A |  | 48.9847 | 53.0712 | 57.1536 | 61.236
686060 | CTX+R1640012A |  | 35.9726 | 38.9735 | 41.9715 | 44.9695
686061 | CTX+R1640024A |  | 35.9726 | 38.9735 | 41.9715 | 44.9695
686062 | CTX+R1640048A |  | 35.9726 | 38.9735 | 41.9715 | 44.9695
686063 | CTX+R164023060 |  | 40.2967 | 43.6584 | 47.0168 | 50.3751
686064 | CTX+R1640230A |  | 34.9548 | 37.8709 | 40.784 | 43.6972
686065 | CTX+R1640240A |  | 40.2967 | 43.6584 | 47.0168 | 50.3751
686066 | CTX+R502 |  | 30.0324 | 32.5378 | 35.0407 | 37.5436
686067 | CTX+R511 |  | 29.4406 | 31.8967 | 34.3503 | 36.8038
686068 | CTX+R520 |  | 29.4406 | 31.8967 | 34.3503 | 36.8038
686069 | PLS/CTXSP |  | 1.4583 | 1.5799 | 1.7015 | 1.823
686070 | PLS+/CTX+TS1 |  | 2.3443 | 2.5398 | 2.7352 | 2.9306
686071 | PLS+161008A |  | 24.466 | 26.507 | 28.5461 | 30.5851
686072 | PLS+161012A |  | 24.466 | 26.507 | 28.5461 | 30.5851
686073 | PLS+161024A |  | 24.466 | 26.507 | 28.5461 | 30.5851
686074 | PLS+161048A |  | 24.466 | 26.507 | 28.5461 | 30.5851
686075 | PLS+161115A |  | 24.466 | 26.507 | 28.5461 | 30.5851
686076 | PLS+161230A |  | 23.7838 | 25.768 | 27.7501 | 29.7323
686077 | PLS+161240A |  | 24.466 | 26.507 | 28.5461 | 30.5851
686078 | PLS+1610008A |  | 15.9903 | 17.3242 | 18.6569 | 19.9895
686079 | PLS+1610012A |  | 15.9903 | 17.3242 | 18.6569 | 19.9895
686080 | PLS+1610024A |  | 15.9903 | 17.3242 | 18.6569 | 19.9895
686081 | PLS+1610048A |  | 15.9903 | 17.3242 | 18.6569 | 19.9895
686082 | PLS+1610115A |  | 16.3147 | 17.6757 | 19.0354 | 20.395
686083 | PLS+1610230A |  | 15.5457 | 16.8425 | 18.1381 | 19.4337
686084 | PLS+1610240A |  | 15.9903 | 17.3242 | 18.6569 | 19.9895
686085 | PLS+1611 |  | 20.2934 | 21.9863 | 23.6776 | 25.3688
686086 | PLS+1611008A |  | 22.2066 | 24.0592 | 25.9099 | 27.7606
686087 | PLS+1611012A |  | 24.1875 | 26.2053 | 28.2211 | 30.2369
686088 | PLS+1611024A |  | 24.1875 | 26.2053 | 28.2211 | 30.2369
686089 | PLS+1611048A |  | 22.2066 | 24.0592 | 25.9099 | 27.7606
686090 | PLS+1611115A |  | 24.6851 | 26.7444 | 28.8016 | 30.8589
686091 | PLS+1611230A |  | 21.5999 | 23.4018 | 25.202 | 27.0021
686092 | PLS+1611240A |  | 22.2066 | 24.0592 | 25.9099 | 27.7606
686093 | PLS+162008A |  | 29.4513 | 31.9083 | 34.3627 | 36.8172
686094 | PLS+162012A |  | 29.4513 | 31.9083 | 34.3627 | 36.8172
686095 | PLS+162024A |  | 29.4513 | 31.9083 | 34.3627 | 36.8172
686096 | PLS+162048A |  | 29.4513 | 31.9083 | 34.3627 | 36.8172
686097 | PLS+162115A |  | 29.4513 | 31.9083 | 34.3627 | 36.8172
686098 | PLS+162230A |  | 28.63 | 31.0185 | 33.4045 | 35.7905
686099 | PLS+162240A |  | 29.4513 | 31.9083 | 34.3627 | 36.8172
686100 | PLS+1620 |  | 20.2934 | 21.9863 | 23.6776 | 25.3688
686101 | PLS+162 |  | 26.9416 | 29.1892 | 31.4345 | 33.6798
686102 | PLS+1620008A |  | 22.2066 | 24.0592 | 25.9099 | 27.7606
686103 | PLS+1620012A |  | 22.2066 | 24.0592 | 25.9099 | 27.7606
686104 | PLS+1620024A |  | 22.2066 | 24.0592 | 25.9099 | 27.7606
686105 | PLS+1620048A |  | 22.2066 | 24.0592 | 25.9099 | 27.7606
686106 | PLS+1620230A |  | 22.6468 | 24.5361 | 26.4235 | 28.3109
686107 | PLS+162023060 |  | 22.6468 | 24.5361 | 26.4235 | 28.3109
686108 | PLS+1620230A |  | 21.5999 | 23.4018 | 25.202 | 27.0021
686109 | PLS+1620240A |  | 22.2066 | 24.0592 | 25.9099 | 27.7606
686110 | PLS+3210008A |  | 32.1735 | 34.8575 | 37.5388 | 40.2202
686111 | PLS+3210012A |  | 31.5451 | 34.1767 | 36.8057 | 39.4347
686112 | PLS+3210024A |  | 31.5451 | 34.1767 | 36.8057 | 39.4347
686113 | PLS+3210048A |  | 31.5451 | 34.1767 | 36.8057 | 39.4347
686114 | PLS+3210115A |  | 32.1735 | 34.8575 | 37.5388 | 40.2202
686115 | PLS+3210230A |  | 30.6454 | 33.202 | 35.756 | 38.31
686116 | PLS+3210240A |  | 31.5451 | 34.1767 | 36.8057 | 39.4347
686117 | PLS+3220Add-onblock |  | 26.4899 | 28.6998 | 30.9075 | 33.1151
686118 | PLS+3220008A |  | 41.1249 | 44.5557 | 47.9831 | 51.4104
686119 | PLS+3220012A |  | 40.3081 | 43.6708 | 47.0301 | 50.3894
686120 | PLS+3220024A |  | 40.3081 | 43.6708 | 47.0301 | 50.3894
686121 | PLS+3220048A |  | 40.9259 | 44.3401 | 47.7508 | 51.1616
686122 | PLS+3220115A |  | 41.733 | 45.2145 | 48.6926 | 52.1706
686123 | PLS+3220230A |  | 39.1846 | 42.4536 | 45.7192 | 48.9849
686124 | PLS+3220240A |  | 40.3081 | 43.6708 | 47.0301 | 50.3894
686125 | PLS+C |  | 37.0177 | 40.1059 | 43.1909 | 46.276
686126 | PLS+C161008A |  | 64.25 | 69.6099 | 74.9645 | 80.3192
686127 | PLS+C161012A |  | 62.9753 | 68.2289 | 73.4773 | 78.7256
686128 | PLS+C161024A |  | 62.9753 | 68.2289 | 73.4773 | 78.7256
686129 | PLS+C161048A |  | 64.25 | 69.6099 | 74.9645 | 80.3192
686130 | PLS+C161230A |  | 62.9753 | 68.2289 | 73.4773 | 78.7256
686131 | PLS+C161240A |  | 64.25 | 69.6099 | 74.9645 | 80.3192
686132 | PLS+C1610008A |  | 53.6998 | 58.1796 | 62.6549 | 67.1303
686133 | PLS+C1610012A |  | 52.6331 | 57.0239 | 61.4104 | 65.7968
686134 | PLS+C1610024A |  | 52.6331 | 57.0239 | 61.4104 | 65.7968
686135 | PLS+C1610048A |  | 53.6998 | 58.1796 | 62.6549 | 67.1303
686136 | PLS+C1610230A |  | 52.6331 | 57.0239 | 61.4104 | 65.7968
686137 | PLS+C1610240A |  | 53.6998 | 58.1796 | 62.6549 | 67.1303
686138 | PLS+C162008A |  | 70.6732 | 76.569 | 82.4589 | 88.3489
686139 | PLS+C162012A |  | 70.6732 | 76.569 | 82.4589 | 88.3489
686140 | PLS+C162024A |  | 70.6732 | 76.569 | 82.4589 | 88.3489
686141 | PLS+C162048A |  | 70.6732 | 76.569 | 82.4589 | 88.3489
686142 | PLS+C162230A |  | 70.6732 | 76.569 | 82.4589 | 88.3489
686143 | PLS+C162240A |  | 70.6732 | 76.569 | 82.4589 | 88.3489
686144 | PLS+C1620008A |  | 64.25 | 69.6099 | 74.9645 | 80.3192
686145 | PLS+C1620012A |  | 62.9753 | 68.2289 | 73.4773 | 78.7256
686146 | PLS+C1620024A |  | 62.9753 | 68.2289 | 73.4773 | 78.7256
686147 | PLS+C1620048A |  | 64.25 | 69.6099 | 74.9645 | 80.3192
686148 | PLS+C1620230A |  | 62.9753 | 68.2289 | 73.4773 | 78.7256
686149 | PLS+C1620240A |  | 64.25 | 69.6099 | 74.9645 | 80.3192
686150 | PLS+C163008A |  | 84.7958 | 91.8698 | 98.9367 | 106.0036
686151 | PLS+C163012A |  | 84.7958 | 91.8698 | 98.9367 | 106.0036
686152 | PLS+C163024A |  | 84.7958 | 91.8698 | 98.9367 | 106.0036
686153 | PLS+C163048A |  | 84.7958 | 91.8698 | 98.9367 | 106.0036
686154 | PLS+C163230A |  | 84.7958 | 91.8698 | 98.9367 | 106.0036
686155 | PLS+C163240A |  | 84.7958 | 91.8698 | 98.9367 | 106.0036
686156 | PLS+C3210008A |  | 59.0666 | 63.9941 | 68.9168 | 73.8394
686157 | PLS+C3210012A |  | 59.0666 | 63.9941 | 68.9168 | 73.8394
686158 | PLS+C3210024A |  | 59.0666 | 63.9941 | 68.9168 | 73.8394
686159 | PLS+C3210048A |  | 59.0666 | 63.9941 | 68.9168 | 73.8394
686160 | PLS+C3210230A |  | 59.0666 | 63.9941 | 68.9168 | 73.8394
686161 | PLS+C3210240A |  | 59.0666 | 63.9941 | 68.9168 | 73.8394
686162 | PLS+C3220008A |  | 77.745 | 84.2308 | 90.7101 | 97.1894
686163 | PLS+C3220012A |  | 77.745 | 84.2308 | 90.7101 | 97.1894
686164 | PLS+C3220024A |  | 77.745 | 84.2308 | 90.7101 | 97.1894
686165 | PLS+C3220048A |  | 77.745 | 84.2308 | 90.7101 | 97.1894
686166 | PLS+C3220230A |  | 77.745 | 84.2308 | 90.7101 | 97.1894
686167 | PLS+C3220240A |  | 77.745 | 84.2308 | 90.7101 | 97.1894
686168 | PLS+C3230008A |  | 101.7571 | 110.2461 | 118.7265 | 127.207
686169 | PLS+C3230012A |  | 101.7571 | 110.2461 | 118.7265 | 127.207
686170 | PLS+C3230024A |  | 101.7571 | 110.2461 | 118.7265 | 127.207
686171 | PLS+C3230048A |  | 101.7571 | 110.2461 | 118.7265 | 127.207
686172 | PLS+C3230230A |  | 101.7571 | 110.2461 | 118.7265 | 127.207
686173 | PLS+C3230240A |  | 101.7571 | 110.2461 | 118.7265 | 127.207
686174 | PLS+CAP |  | 33.2656 | 36.0408 | 38.8132 | 41.5855
686175 | PLS+M |  | 29.5132 | 31.9753 | 34.4349 | 36.8946
686176 | PLS+PU162024A |  | 42.634 | 46.1907 | 49.7438 | 53.2969
686177 | PLS+PU162230A |  | 42.634 | 46.1907 | 49.7438 | 53.2969
686178 | PLS+PU1620024A |  | 37.4046 | 40.525 | 43.6423 | 46.7596
686179 | PLS+PU1620230A |  | 37.4046 | 40.525 | 43.6423 | 46.7596
686180 | PLS+PU1640024A |  | 71.1242 | 77.0576 | 82.9851 | 88.9126
686181 | PLS+PU1640230A |  | 71.1242 | 77.0576 | 82.9851 | 88.9126
686182 | PLS+SA1620012A |  | 33.1786 | 35.9465 | 38.7116 | 41.4767
686183 | PLS+SA1620024A |  | 33.1786 | 35.9465 | 38.7116 | 41.4767
686184 | PLS+SA1620048A |  | 33.1786 | 35.9465 | 38.7116 | 41.4767
686185 | PLS+SA1620230A |  | 36.2489 | 39.2729 | 42.2939 | 45.3149
686186 | PLS+SA1620240A |  | 36.2489 | 39.2729 | 42.2939 | 45.3149
686187 | PLS+SB1620012A |  | 32.5329 | 35.2469 | 37.9582 | 40.6695
686188 | PLS+SB1620024A |  | 32.5329 | 35.2469 | 37.9582 | 40.6695
686189 | PLS+SB1620048A |  | 32.5329 | 35.2469 | 37.9582 | 40.6695
686190 | PLS+SB1620230A |  | 35.5438 | 38.509 | 41.4712 | 44.4335
686191 | PLS+SB1620240A |  | 35.5438 | 38.509 | 41.4712 | 44.4335
686192 | PLS+SG |  | 40.7663 | 44.1672 | 47.5646 | 50.9621
686195 | PLT+AS230A |  | 75.6641 | 81.9763 | 88.2822 | 94.588
686196 | PLT+IG024U |  | 101.8705 | 110.3689 | 118.8588 | 127.3487
686197 | PLT+IG230A |  | 101.8705 | 110.3689 | 118.8588 | 127.3487
686198 | PLT+MF024U0.1S-60M |  | 107.9851 | 116.9936 | 125.9931 | 134.9926
686199 | PLT+MF024U30S-20H |  | 107.9851 | 116.9936 | 125.9931 | 134.9926
686200 | PLT+MF230A0.1S-60M |  | 107.9851 | 116.9936 | 125.9931 | 134.9926
686201 | PLT+MF230A30S-20H |  | 107.9851 | 116.9936 | 125.9931 | 134.9926
686202 | PLT+OF024U1-60M |  | 75.6641 | 81.9763 | 88.2822 | 94.588
686203 | PLT+OF024U1-60S |  | 75.6641 | 81.9763 | 88.2822 | 94.588
686204 | PLT+OF230A1-60M |  | 75.6641 | 81.9763 | 88.2822 | 94.588
686205 | PLT+OF230A1-60S |  | 75.6641 | 81.9763 | 88.2822 | 94.588
686206 | PLT+ON024U1-60M |  | 75.6641 | 81.9763 | 88.2822 | 94.588
686207 | PLT+ON024U1-60S | Реле времени, задержка включения, 1 перекид.контакт, In=16 А, Un=24В АС/DC, диапазон установки 1...60с | 75.6641 | 81.9763 | 88.2822 | 94.588
686208 | PLT+ON230A1-60M |  | 75.6641 | 81.9763 | 88.2822 | 94.588
686209 | PLT+ON230A1-60S |  | 75.6641 | 81.9763 | 88.2822 | 94.588
686210 | PLT+PS024U1-60M |  | 75.6641 | 81.9763 | 88.2822 | 94.588
686211 | PLT+PS024U1-60S |  | 75.6641 | 81.9763 | 88.2822 | 94.588
686212 | PLT+PS230A1-60M |  | 75.6641 | 81.9763 | 88.2822 | 94.588
686213 | PLT+PS230A1-60S |  | 75.6641 | 81.9763 | 88.2822 | 94.588
686214 | PLTSD |  | 59.9831 | 64.9871 | 69.9861 | 74.9851
686216 | PLTSM |  | 45.5351 | 49.3338 | 53.1287 | 56.9236
686218 | PLT+SS024U |  | 101.8705 | 110.3689 | 118.8588 | 127.3487
686219 | PLT+SS230A |  | 101.8705 | 110.3689 | 118.8588 | 127.3487
686220 | VFR+16A,1NO;8VAC |  | 22.031 | 23.869 | 25.705 | 27.5411
686221 | VFR+16A,1NO;24VAC/12VDC |  | 22.031 | 23.869 | 25.705 | 27.5411
686222 | VFR+16A,1NO;48VAC/24VDC |  | 22.031 | 23.869 | 25.705 | 27.5411
686223 | VFR+16A,1NO;12VAC/6VDC |  | 22.031 | 23.869 | 25.705 | 27.5411
686224 | VFR+16A,1NO;230VAC/115VDC |  | 22.0328 | 23.8708 | 25.7071 | 27.5433
686225 | VFR+16A,1NO;240VAC/120VDC |  | 16.3135 | 17.6745 | 19.0341 | 20.3936
686226 | VFR+16A,1NO+1NC;8VAC |  | 29.8838 | 32.3768 | 34.8673 | 37.3578
686227 | VFR+16A,1NO+1NC;24VAC/12VDC |  | 30.5958 | 33.1482 | 35.6981 | 38.2479
686228 | VFR+16A,1NO+1NC;48VAC/24VDC |  | 30.5958 | 33.1482 | 35.6981 | 38.2479
686229 | VFR+16A,1NO+1NC;12VAC/6VDC |  | 30.5958 | 33.1482 | 35.6981 | 38.2479
686230 | VFR+16A,1NO+1NC;230VAC/115VDC |  | 29.7598 | 32.2425 | 34.7227 | 37.2029
686231 | VFR+16A,1NO+1NC;240VAC/120VDC |  | 22.6468 | 24.5361 | 26.4235 | 28.3109
686232 | VFR+16A,2NO;8VAC |  | 30.5958 | 33.1482 | 35.6981 | 38.2479
686233 | VFR+16A,2NO;24VAC/12VDC |  | 30.2915 | 32.8186 | 35.3431 | 37.8676
686234 | VFR+16A,2NO;48VAC/24VDC |  | 30.5958 | 33.1482 | 35.6981 | 38.2479
686235 | VFR+16A,2NO;12VAC/6VDC |  | 30.5958 | 33.1482 | 35.6981 | 38.2479
686236 | VFR+16A,2NO;230VAC/115VDC |  | 29.7598 | 32.2425 | 34.7227 | 37.2029
686237 | VFR+16A,2NO;240VAC/120VDC |  | 22.6468 | 24.5361 | 26.4235 | 28.3109
686238 | VFR+16A,2NO+2NC;8VAC |  | 37.4297 | 40.5522 | 43.6716 | 46.791
686239 | VFR+16A,2NO+2NC;24VAC/12VDC |  | 50.5658 | 54.7841 | 58.9983 | 63.2125
686240 | VFR+16A,2NO+2NC;48VAC/24VDC |  | 50.5658 | 54.7841 | 58.9983 | 63.2125
686241 | VFR+16A,2NO+2NC;12VAC/6VDC |  | 50.5658 | 54.7841 | 58.9983 | 63.2125
686242 | VFR+16A,2NO+2NC;230VAC/115VDC |  | 49.1273 | 53.2257 | 57.32 | 61.4143
686243 | VFR+16A,2NO+2NC;240VAC/120VDC |  | 37.4297 | 40.5522 | 43.6716 | 46.791
686244 | VFR+16A,4NO;8VAC |  | 37.4297 | 40.5522 | 43.6716 | 46.791
686245 | VFR+16A,4NO;24VAC/12VDC |  | 50.5658 | 54.7841 | 58.9983 | 63.2125
686246 | VFR+16A,4NO;48VAC/24VDC |  | 50.5658 | 54.7841 | 58.9983 | 63.2125
686247 | VFR+16A,4NO;12VAC/6VDC |  | 50.5658 | 54.7841 | 58.9983 | 63.2125
686248 | VFR+16A,4NO;230VAC/115VDC |  | 49.1273 | 53.2257 | 57.32 | 61.4143
686249 | VFR+16A,4NO;240VAC/120VDC |  | 37.4297 | 40.5522 | 43.6716 | 46.791
686250 | Add-onmodul16A,1NO+1NC |  | 27.8535 | 30.1772 | 32.4985 | 34.8198
686251 | Add-onmodul16A,2NO |  | 27.8535 | 30.1772 | 32.4985 | 34.8198
686252 | AEG+VTR5Timedelay16A,230V |  | 70.3706 | 76.2412 | 82.1059 | 87.9706
686253 | Add-onmodul32A,2NO |  | 36.4972 | 39.5419 | 42.5836 | 45.6253
686254 | VFS+16A,1NO;8VAC |  | 22.031 | 23.869 | 25.705 | 27.5411
686255 | VFS+16A,1NO;24VAC/12VDC |  | 22.031 | 23.869 | 25.705 | 27.5411
686256 | VFS+16A,1NO;48VAC/24VDC |  | 22.031 | 23.869 | 25.705 | 27.5411
686257 | VFS+16A,1NO;12VAC/6VDC |  | 22.031 | 23.869 | 25.705 | 27.5411
686258 | VFS+16A,1NO;230VAC/115VDC |  | 21.4185 | 23.2053 | 24.9903 | 26.7753
686259 | VFS+16A,1NO;240VAC/120VDC |  | 22.031 | 23.869 | 25.705 | 27.5411
686260 | VFS+16A,1NO+1NC;8VAC |  | 30.5958 | 33.1482 | 35.6981 | 38.2479
686261 | VFS+16A,1NO+1NC;24VAC/12VDC |  | 33.325 | 36.1051 | 38.8824 | 41.6598
686262 | VFS+16A,1NO+1NC;48VAC/24VDC |  | 30.5958 | 33.1482 | 35.6981 | 38.2479
686263 | VFS+16A,1NO+1NC;12VAC/6VDC |  | 33.325 | 36.1051 | 38.8824 | 41.6598
686264 | VFS+16A,1NO+1NC;230VAC/115VDC |  | 29.7598 | 32.2425 | 34.7227 | 37.2029
686265 | VFS+16A,1NO+1NC;240VAC/120VDC |  | 30.5958 | 33.1482 | 35.6981 | 38.2479
686266 | VFS+16A,2NO;8VAC |  | 30.5958 | 33.1482 | 35.6981 | 38.2479
686267 | VFS+16A,2NO;24VAC/12VDC |  | 30.5958 | 33.1482 | 35.6981 | 38.2479
686268 | VFS+16A,2NO;48VAC/24VDC |  | 30.5958 | 33.1482 | 35.6981 | 38.2479
686269 | VFS+16A,2NO;12VAC/6VDC |  | 30.5958 | 33.1482 | 35.6981 | 38.2479
686270 | VFS+16A,2NO;230VAC/115VDC |  | 29.7598 | 32.2425 | 34.7227 | 37.2029
686271 | VFS+16A,2NO;240VAC/120VDC |  | 30.5958 | 33.1482 | 35.6981 | 38.2479
686272 | VFS+16A,1NO1NO;230VAC/115VDC |  | 48.9715 | 53.0568 | 57.1381 | 61.2194
686273 | VSF+16A,1CO;12VAC/6VDC |  | 86.7659 | 94.0043 | 101.2353 | 108.4664
686274 | VSF+16A,1NO1NO;12VAC/6VDC |  | 44.8231 | 48.5624 | 52.2979 | 56.0335
686275 | VSF+16A,1NO;24VAC/12VDC |  | 72.5167 | 78.5663 | 84.6098 | 90.6534
686276 | VSF+16A,1NO;48VAC/24VDC |  | 53.6998 | 58.1796 | 62.6549 | 67.1303
686277 | VSF+16A,1NO;12VAC/6VDC |  | 72.5167 | 78.5663 | 84.6098 | 90.6534
686278 | VSF+16A,1NO;230VAC/115VDC |  | 72.5167 | 78.5663 | 84.6098 | 90.6534
686279 | VSF+16A,2NO;24VAC/12VDC |  | 86.7659 | 94.0043 | 101.2353 | 108.4664
686280 | VSF+16A,2NO;48VAC/24VDC |  | 64.25 | 69.6099 | 74.9645 | 80.3192
686281 | VSF+16A,2NO;12VAC/6VDC |  | 86.7659 | 94.0043 | 101.2353 | 108.4664
686282 | VSF+16A,2NO;230VAC/115VDC |  | 86.7659 | 94.0043 | 101.2353 | 108.4664
686283 | VSF+16A,1CO;24VAC/12VDC |  | 86.7659 | 94.0043 | 101.2353 | 108.4664
686284 | PLS+161023060 |  | 16.3147 | 17.6757 | 19.0354 | 20.395
686285 | PLS+161123060 |  | 24.6851 | 26.7444 | 28.8016 | 30.8589
686286 | NVZR+AW |  | 64.24 | 69.5991 | 74.9529 | 80.3066
686287 | Symmtr.FlasherNZR+TI |  | 64.25 | 69.6099 | 74.9645 | 80.3192
686374 | ImpulsswitchVFS+Z216J5 |  | 46.386 | 50.2557 | 54.1216 | 57.9874
686375 | ImpulsswitchVFS+Z216B5 |  | 46.386 | 50.2557 | 54.1216 | 57.9874
686376 | ImpulsswitchVFS+Z216E5 |  | 46.386 | 50.2557 | 54.1216 | 57.9874
686377 | ImpulsswitchVFS+Z216M5 |  | 46.386 | 50.2557 | 54.1216 | 57.9874
686530 | GLXQ11W50LS1 |  | 117.3879 | 127.1808 | 136.9639 | 146.747
686531 | GLXQ21D50LS1 |  | 80.0626 | 86.7417 | 93.4142 | 100.0866
686532 | GLXQ21W50LS1 |  | 88.8008 | 96.2089 | 103.6096 | 111.0103
686533 | GLXQ22W50LS1 | Таймер цифровой сут/нед.,16А,250В,2ПК, запас хода 3 года, 1канал, программа 50 шагов,2модуля | 117.3879 | 127.1808 | 136.9639 | 146.747
686534 | GLXQ21W50CLS1 |  | 115.3487 | 124.9715 | 134.5847 | 144.1979
686535 | GLXQ22W50CLS1 | Таймер цифровой сут/нед.,16А,250В,2ПК, запас хода 3 года, 1канал, программа 50 шагов,2модуля | 153.1121 | 165.8853 | 178.6457 | 191.4061
686600 | EP61ULB05 | Модульный автоматический выключатель Серия EP60UL ElfaPlus, макс. откл. способность 6000А (МЭК 898), 1P/ 1мод.(18мм), характеристика откл. В (3 - 5 крат. I ном.), Iн=5А, U= 240В АС , прозрачное окошко для паспортной таблички, возможно подключение U-образной шины сверху, сертификация UL | 9.9384 | 10.7675 | 11.5957 | 12.424
686601 | EP61ULB06 | Модульный автоматический выключатель Серия EP60UL ElfaPlus, макс. откл. способность 6000А (МЭК 898), 1P/ 1мод.(18мм), характеристика откл. В (3 - 5 крат. I ном.), Iн=6А, U= 240В АС , прозрачное окошко для паспортной таблички, возможно подключение U-образной шины сверху, сертификация UL | 9.7175 | 10.5281 | 11.338 | 12.1478
686602 | EP61ULB10 | Модульный автоматический выключатель Серия EP60UL ElfaPlus, макс. откл. способность 6000А (МЭК 898), 1P/ 1мод.(18мм), характеристика откл. В (3 - 5 крат. I ном.), Iн=10А, U= 240В АС , прозрачное окошко для паспортной таблички, возможно подключение U-образной шины сверху, сертификация UL | 8.3346 | 9.0299 | 9.7245 | 10.4191
686603 | EP61ULB13 | Модульный автоматический выключатель Серия EP60UL ElfaPlus, макс. откл. способность 6000А (МЭК 898), 1P/ 1мод.(18мм), характеристика откл. В (3 - 5 крат. I ном.), Iн=13А, U= 240В АС , прозрачное окошко для паспортной таблички, возможно подключение U-образной шины сверху, сертификация UL | 8.3346 | 9.0299 | 9.7245 | 10.4191
686604 | EP61ULB15 | Модульный автоматический выключатель Серия EP60UL ElfaPlus, макс. откл. способность 6000А (МЭК 898), 1P/ 1мод.(18мм), характеристика откл. В (3 - 5 крат. I ном.), Iн=15А, U= 240В АС , прозрачное окошко для паспортной таблички, возможно подключение U-образной шины сверху, сертификация UL | 8.3346 | 9.0299 | 9.7245 | 10.4191
686605 | EP61ULB16 | Модульный автоматический выключатель Серия EP60UL ElfaPlus, макс. откл. способность 6000А (МЭК 898), 1P/ 1мод.(18мм), характеристика откл. В (3 - 5 крат. I ном.), Iн=16А, U= 240В АС , прозрачное окошко для паспортной таблички, возможно подключение U-образной шины сверху, сертификация UL | 8.3346 | 9.0299 | 9.7245 | 10.4191
686606 | EP61ULB20 | Модульный автоматический выключатель Серия EP60UL ElfaPlus, макс. откл. способность 6000А (МЭК 898), 1P/ 1мод.(18мм), характеристика откл. В (3 - 5 крат. I ном.), Iн=20А, U= 240В АС , прозрачное окошко для паспортной таблички, возможно подключение U-образной шины сверху, сертификация UL | 8.3346 | 9.0299 | 9.7245 | 10.4191
686607 | EP61ULB25 | Модульный автоматический выключатель Серия EP60UL ElfaPlus, макс. откл. способность 6000А (МЭК 898), 1P/ 1мод.(18мм), характеристика откл. В (3 - 5 крат. I ном.), Iн=25А, U= 240В АС , прозрачное окошко для паспортной таблички, возможно подключение U-образной шины сверху, сертификация UL | 8.3346 | 9.0299 | 9.7245 | 10.4191
686610 | EP61ULB40 | Модульный автоматический выключатель Серия EP60UL ElfaPlus, макс. откл. способность 6000А (МЭК 898), 1P/ 1мод.(18мм), характеристика откл. В (3 - 5 крат. I ном.), Iн=40А, U= 240В АС , прозрачное окошко для паспортной таблички, возможно подключение U-образной шины сверху, сертификация UL | 11.578 | 12.5438 | 13.5087 | 14.4736
686613 | EP61ULB63 | Модульный автоматический выключатель Серия EP60UL ElfaPlus, макс. откл. способность 6000А (МЭК 898), 1P/ 1мод.(18мм), характеристика откл. В (3 - 5 крат. I ном.), Iн=63А, U= 240В АС , прозрачное окошко для паспортной таблички, возможно подключение U-образной шины сверху, сертификация UL | 11.578 | 12.5438 | 13.5087 | 14.4736
686615 | EP62ULB06 | Модульный автоматический выключатель Серия EP60UL ElfaPlus, макс. откл. способность 6000А (МЭК 898), 2P/ 2мод.(18мм), характеристика откл. В (3 - 5 крат. I ном.), Iн=6А, U= 415В АС , прозрачное окошко для паспортной таблички, возможно подключение U-образной шины сверху, сертификация UL | 19.4435 | 21.0655 | 22.686 | 24.3064
686616 | EP62ULB10 | Модульный автоматический выключатель Серия EP60UL ElfaPlus, макс. откл. способность 6000А (МЭК 898), 2P/ 2мод.(18мм), характеристика откл. В (3 - 5 крат. I ном.), Iн=10А, U= 415В АС , прозрачное окошко для паспортной таблички, возможно подключение U-образной шины сверху, сертификация UL | 16.6584 | 18.0481 | 19.4364 | 20.8248
686618 | EP62ULB15 | Модульный автоматический выключатель Серия EP60UL ElfaPlus, макс. откл. способность 6000А (МЭК 898), 2P/ 2мод.(18мм), характеристика откл. В (3 - 5 крат. I ном.), Iн=15А, U= 415В АС , прозрачное окошко для паспортной таблички, возможно подключение U-образной шины сверху, сертификация UL | 16.6584 | 18.0481 | 19.4364 | 20.8248
686619 | EP62ULB16 | Модульный автоматический выключатель Серия EP60UL ElfaPlus, макс. откл. способность 6000А (МЭК 898), 2P/ 2мод.(18мм), характеристика откл. В (3 - 5 крат. I ном.), Iн=16А, U= 415В АС , прозрачное окошко для паспортной таблички, возможно подключение U-образной шины сверху, сертификация UL | 16.6584 | 18.0481 | 19.4364 | 20.8248
686620 | EP62ULB20 | Модульный автоматический выключатель Серия EP60UL ElfaPlus, макс. откл. способность 6000А (МЭК 898), 2P/ 2мод.(18мм), характеристика откл. В (3 - 5 крат. I ном.), Iн=20А, U= 415В АС , прозрачное окошко для паспортной таблички, возможно подключение U-образной шины сверху, сертификация UL | 16.6584 | 18.0481 | 19.4364 | 20.8248
686623 | EP62ULB32 | Модульный автоматический выключатель Серия EP60UL ElfaPlus, макс. откл. способность 6000А (МЭК 898), 2P/ 2мод.(18мм), характеристика откл. В (3 - 5 крат. I ном.), Iн=32А, U= 415В АС , прозрачное окошко для паспортной таблички, возможно подключение U-образной шины сверху, сертификация UL | 16.6584 | 18.0481 | 19.4364 | 20.8248
686628 | EP63ULB05 | Модульный автоматический выключатель Серия EP60UL ElfaPlus, макс. откл. способность 6000А (МЭК 898), 3P/ 3мод.(18мм), характеристика откл. В (3 - 5 крат. I ном.), Iн=5А, U= 415В АС , прозрачное окошко для паспортной таблички, возможно подключение U-образной шины сверху, сертификация UL | 30.5432 | 33.0912 | 35.6367 | 38.1821
686629 | EP63ULB06 | Модульный автоматический выключатель Серия EP60UL ElfaPlus, макс. откл. способность 6000А (МЭК 898), 3P/ 3мод.(18мм), характеристика откл. В (3 - 5 крат. I ном.), Iн=6А, U= 415В АС , прозрачное окошко для паспортной таблички, возможно подключение U-образной шины сверху, сертификация UL | 30.5432 | 33.0912 | 35.6367 | 38.1821
686630 | EP63ULB10 | Модульный автоматический выключатель Серия EP60UL ElfaPlus, макс. откл. способность 6000А (МЭК 898), 3P/ 3мод.(18мм), характеристика откл. В (3 - 5 крат. I ном.), Iн=10А, U= 415В АС , прозрачное окошко для паспортной таблички, возможно подключение U-образной шины сверху, сертификация UL | 26.8455 | 29.085 | 31.3224 | 33.5597
686632 | EP63ULB15 | Модульный автоматический выключатель Серия EP60UL ElfaPlus, макс. откл. способность 6000А (МЭК 898), 3P/ 3мод.(18мм), характеристика откл. В (3 - 5 крат. I ном.), Iн=15А, U= 415В АС , прозрачное окошко для паспортной таблички, возможно подключение U-образной шины сверху, сертификация UL | 26.8455 | 29.085 | 31.3224 | 33.5597
686633 | EP63ULB16 | Модульный автоматический выключатель Серия EP60UL ElfaPlus, макс. откл. способность 6000А (МЭК 898), 3P/ 3мод.(18мм), характеристика откл. В (3 - 5 крат. I ном.), Iн=16А, U= 415В АС , прозрачное окошко для паспортной таблички, возможно подключение U-образной шины сверху, сертификация UL | 26.8455 | 29.085 | 31.3224 | 33.5597
686634 | EP63ULB20 | Модульный автоматический выключатель Серия EP60UL ElfaPlus, макс. откл. способность 6000А (МЭК 898), 3P/ 3мод.(18мм), характеристика откл. В (3 - 5 крат. I ном.), Iн=20А, U= 415В АС , прозрачное окошко для паспортной таблички, возможно подключение U-образной шины сверху, сертификация UL | 26.8455 | 29.085 | 31.3224 | 33.5597
686636 | EP63ULB30 | Модульный автоматический выключатель Серия EP60UL ElfaPlus, макс. откл. способность 6000А (МЭК 898), 3P/ 3мод.(18мм), характеристика откл. В (3 - 5 крат. I ном.), Iн=30А, U= 415В АС , прозрачное окошко для паспортной таблички, возможно подключение U-образной шины сверху, сертификация UL | 26.8455 | 29.085 | 31.3224 | 33.5597
686637 | EP63ULB32 | Модульный автоматический выключатель Серия EP60UL ElfaPlus, макс. откл. способность 6000А (МЭК 898), 3P/ 3мод.(18мм), характеристика откл. В (3 - 5 крат. I ном.), Iн=32А, U= 415В АС , прозрачное окошко для паспортной таблички, возможно подключение U-образной шины сверху, сертификация UL | 26.8455 | 29.085 | 31.3224 | 33.5597
686638 | EP63ULB40 | Модульный автоматический выключатель Серия EP60UL ElfaPlus, макс. откл. способность 6000А (МЭК 898), 3P/ 3мод.(18мм), характеристика откл. В (3 - 5 крат. I ном.), Iн=40А, U= 415В АС , прозрачное окошко для паспортной таблички, возможно подключение U-образной шины сверху, сертификация UL | 36.0891 | 39.0998 | 42.1075 | 45.1152
686641 | EP63ULB63 | Модульный автоматический выключатель Серия EP60UL ElfaPlus, макс. откл. способность 6000А (МЭК 898), 3P/ 3мод.(18мм), характеристика откл. В (3 - 5 крат. I ном.), Iн=63А, U= 415В АС , прозрачное окошко для паспортной таблички, возможно подключение U-образной шины сверху, сертификация UL | 36.0891 | 39.0998 | 42.1075 | 45.1152
686651 | EP64ULB32 | Модульный автоматический выключатель Серия EP60UL ElfaPlus, макс. откл. способность 6000А (МЭК 898), 4P/ 4мод.(18мм), характеристика откл. В (3 - 5 крат. I ном.), Iн=32А, U= 415В АС , прозрачное окошко для паспортной таблички, возможно подключение U-образной шины сверху, сертификация UL | 33.3202 | 36.0998 | 38.8768 | 41.6537
686656 | EP61ULC0,5 | Модульный автоматический выключатель Серия EP60UL ElfaPlus, макс. откл. способность 6000А (МЭК 898), 1P/ 1мод.(18мм), характеристика откл. С (5 - 10 крат. I ном.), Iн=0,5А, U= 240В АС , прозрачное окошко для паспортной таблички, возможно подключение U-образной шины сверху, сертификация UL | 9.2511 | 10.0229 | 10.7939 | 11.5649
686657 | EP61ULC01 | Модульный автоматический выключатель Серия EP60UL ElfaPlus, макс. откл. способность 6000А (МЭК 898), 1P/ 1мод.(18мм), характеристика откл. С (5 - 10 крат. I ном.), Iн=1А, U= 240В АС , прозрачное окошко для паспортной таблички, возможно подключение U-образной шины сверху, сертификация UL | 9.2511 | 10.0229 | 10.7939 | 11.5649
686658 | EP61ULC02 | Модульный автоматический выключатель Серия EP60UL ElfaPlus, макс. откл. способность 6000А (МЭК 898), 1P/ 1мод.(18мм), характеристика откл. С (5 - 10 крат. I ном.), Iн=2А, U= 240В АС , прозрачное окошко для паспортной таблички, возможно подключение U-образной шины сверху, сертификация UL | 9.2511 | 10.0229 | 10.7939 | 11.5649
686659 | EP61ULC03 | Модульный автоматический выключатель Серия EP60UL ElfaPlus, макс. откл. способность 6000А (МЭК 898), 1P/ 1мод.(18мм), характеристика откл. С (5 - 10 крат. I ном.), Iн=3А, U= 240В АС , прозрачное окошко для паспортной таблички, возможно подключение U-образной шины сверху, сертификация UL | 9.2511 | 10.0229 | 10.7939 | 11.5649
686660 | EP61ULC04 | Модульный автоматический выключатель Серия EP60UL ElfaPlus, макс. откл. способность 6000А (МЭК 898), 1P/ 1мод.(18мм), характеристика откл. С (5 - 10 крат. I ном.), Iн=4А, U= 240В АС , прозрачное окошко для паспортной таблички, возможно подключение U-образной шины сверху, сертификация UL | 9.2511 | 10.0229 | 10.7939 | 11.5649
686661 | EP61ULC05 | Модульный автоматический выключатель Серия EP60UL ElfaPlus, макс. откл. способность 6000А (МЭК 898), 1P/ 1мод.(18мм), характеристика откл. С (5 - 10 крат. I ном.), Iн=5А, U= 240В АС , прозрачное окошко для паспортной таблички, возможно подключение U-образной шины сверху, сертификация UL | 8.7929 | 9.5264 | 10.2592 | 10.992
686662 | EP61ULC06 | Модульный автоматический выключатель Серия EP60UL ElfaPlus, макс. откл. способность 6000А (МЭК 898), 1P/ 1мод.(18мм), характеристика откл. С (5 - 10 крат. I ном.), Iн=6А, U= 240В АС , прозрачное окошко для паспортной таблички, возможно подключение U-образной шины сверху, сертификация UL | 8.7929 | 9.5264 | 10.2592 | 10.992
686663 | EP61ULC10 | Модульный автоматический выключатель Серия EP60UL ElfaPlus, макс. откл. способность 6000А (МЭК 898), 1P/ 1мод.(18мм), характеристика откл. С (5 - 10 крат. I ном.), Iн=10А, U= 240В АС , прозрачное окошко для паспортной таблички, возможно подключение U-образной шины сверху, сертификация UL | 7.3987 | 8.0159 | 8.6325 | 9.2491
686664 | EP61ULC13 | Модульный автоматический выключатель Серия EP60UL ElfaPlus, макс. откл. способность 6000А (МЭК 898), 1P/ 1мод.(18мм), характеристика откл. С (5 - 10 крат. I ном.), Iн=13А, U= 240В АС , прозрачное окошко для паспортной таблички, возможно подключение U-образной шины сверху, сертификация UL | 7.3987 | 8.0159 | 8.6325 | 9.2491
686665 | EP61ULC15 | Модульный автоматический выключатель Серия EP60UL ElfaPlus, макс. откл. способность 6000А (МЭК 898), 1P/ 1мод.(18мм), характеристика откл. С (5 - 10 крат. I ном.), Iн=15А, U= 240В АС , прозрачное окошко для паспортной таблички, возможно подключение U-образной шины сверху, сертификация UL | 7.3987 | 8.0159 | 8.6325 | 9.2491
686666 | EP61ULC16 | Модульный автоматический выключатель Серия EP60UL ElfaPlus, макс. откл. способность 6000А (МЭК 898), 1P/ 1мод.(18мм), характеристика откл. С (5 - 10 крат. I ном.), Iн=16А, U= 240В АС , прозрачное окошко для паспортной таблички, возможно подключение U-образной шины сверху, сертификация UL | 7.3987 | 8.0159 | 8.6325 | 9.2491
686667 | EP61ULC20 | Модульный автоматический выключатель Серия EP60UL ElfaPlus, макс. откл. способность 6000А (МЭК 898), 1P/ 1мод.(18мм), характеристика откл. С (5 - 10 крат. I ном.), Iн=20А, U= 240В АС , прозрачное окошко для паспортной таблички, возможно подключение U-образной шины сверху, сертификация UL | 7.8689 | 8.5253 | 9.1811 | 9.8369
686668 | EP61ULC25 | Модульный автоматический выключатель Серия EP60UL ElfaPlus, макс. откл. способность 6000А (МЭК 898), 1P/ 1мод.(18мм), характеристика откл. С (5 - 10 крат. I ном.), Iн=25А, U= 240В АС , прозрачное окошко для паспортной таблички, возможно подключение U-образной шины сверху, сертификация UL | 7.8689 | 8.5253 | 9.1811 | 9.8369
686669 | EP61ULC30 | Модульный автоматический выключатель Серия EP60UL ElfaPlus, макс. откл. способность 6000А (МЭК 898), 1P/ 1мод.(18мм), характеристика откл. С (5 - 10 крат. I ном.), Iн=30А, U= 240В АС , прозрачное окошко для паспортной таблички, возможно подключение U-образной шины сверху, сертификация UL | 7.8689 | 8.5253 | 9.1811 | 9.8369
686671 | EP61ULC40 | Модульный автоматический выключатель Серия EP60UL ElfaPlus, макс. откл. способность 6000А (МЭК 898), 1P/ 1мод.(18мм), характеристика откл. С (5 - 10 крат. I ном.), Iн=40А, U= 240В АС , прозрачное окошко для паспортной таблички, возможно подключение U-образной шины сверху, сертификация UL | 10.6339 | 11.5211 | 12.4073 | 13.2935
686674 | EP61ULC63 | Модульный автоматический выключатель Серия EP60UL ElfaPlus, макс. откл. способность 6000А (МЭК 898), 1P/ 1мод.(18мм), характеристика откл. С (5 - 10 крат. I ном.), Iн=63А, U= 240В АС , прозрачное окошко для паспортной таблички, возможно подключение U-образной шины сверху, сертификация UL | 10.6339 | 11.5211 | 12.4073 | 13.2935
686675 | EP62ULC0,5 | Модульный автоматический выключатель Серия EP60UL ElfaPlus, макс. откл. способность 6000А (МЭК 898), 2P/ 2мод.(18мм), характеристика откл. С (5 - 10 крат. I ном.), Iн=0,5А, U= 415В АС , прозрачное окошко для паспортной таблички, возможно подключение U-образной шины сверху, сертификация UL | 17.6327 | 19.1036 | 20.5732 | 22.0427
686676 | EP62ULC01 | Модульный автоматический выключатель Серия EP60UL ElfaPlus, макс. откл. способность 6000А (МЭК 898), 2P/ 2мод.(18мм), характеристика откл. С (5 - 10 крат. I ном.), Iн=1А, U= 415В АС , прозрачное окошко для паспортной таблички, возможно подключение U-образной шины сверху, сертификация UL | 17.6327 | 19.1036 | 20.5732 | 22.0427
686677 | EP62ULC02 | Модульный автоматический выключатель Серия EP60UL ElfaPlus, макс. откл. способность 6000А (МЭК 898), 2P/ 2мод.(18мм), характеристика откл. С (5 - 10 крат. I ном.), Iн=2А, U= 415В АС , прозрачное окошко для паспортной таблички, возможно подключение U-образной шины сверху, сертификация UL | 17.6327 | 19.1036 | 20.5732 | 22.0427
686678 | EP62ULC03 | Модульный автоматический выключатель Серия EP60UL ElfaPlus, макс. откл. способность 6000А (МЭК 898), 2P/ 2мод.(18мм), характеристика откл. С (5 - 10 крат. I ном.), Iн=3А, U= 415В АС , прозрачное окошко для паспортной таблички, возможно подключение U-образной шины сверху, сертификация UL | 17.6327 | 19.1036 | 20.5732 | 22.0427
686679 | EP62ULC04 | Модульный автоматический выключатель Серия EP60UL ElfaPlus, макс. откл. способность 6000А (МЭК 898), 2P/ 2мод.(18мм), характеристика откл. С (5 - 10 крат. I ном.), Iн=4А, U= 415В АС , прозрачное окошко для паспортной таблички, возможно подключение U-образной шины сверху, сертификация UL | 17.6327 | 19.1036 | 20.5732 | 22.0427
686680 | EP62ULC05 | Модульный автоматический выключатель Серия EP60UL ElfaPlus, макс. откл. способность 6000А (МЭК 898), 2P/ 2мод.(18мм), характеристика откл. С (5 - 10 крат. I ном.), Iн=5А, U= 415В АС , прозрачное окошко для паспортной таблички, возможно подключение U-образной шины сверху, сертификация UL | 17.1361 | 18.5657 | 19.9938 | 21.4219
686681 | EP62ULC06 | Модульный автоматический выключатель Серия EP60UL ElfaPlus, макс. откл. способность 6000А (МЭК 898), 2P/ 2мод.(18мм), характеристика откл. С (5 - 10 крат. I ном.), Iн=6А, U= 415В АС , прозрачное окошко для паспортной таблички, возможно подключение U-образной шины сверху, сертификация UL | 17.1361 | 18.5657 | 19.9938 | 21.4219
686682 | EP62ULC10 | Модульный автоматический выключатель Серия EP60UL ElfaPlus, макс. откл. способность 6000А (МЭК 898), 2P/ 2мод.(18мм), характеристика откл. С (5 - 10 крат. I ном.), Iн=10А, U= 415В АС , прозрачное окошко для паспортной таблички, возможно подключение U-образной шины сверху, сертификация UL | 14.8254 | 16.0622 | 17.2977 | 18.5333
686683 | EP62ULC13 | Модульный автоматический выключатель Серия EP60UL ElfaPlus, макс. откл. способность 6000А (МЭК 898), 2P/ 2мод.(18мм), характеристика откл. С (5 - 10 крат. I ном.), Iн=13А, U= 415В АС , прозрачное окошко для паспортной таблички, возможно подключение U-образной шины сверху, сертификация UL | 14.8254 | 16.0622 | 17.2977 | 18.5333
686684 | EP62ULC15 | Модульный автоматический выключатель Серия EP60UL ElfaPlus, макс. откл. способность 6000А (МЭК 898), 2P/ 2мод.(18мм), характеристика откл. С (5 - 10 крат. I ном.), Iн=15А, U= 415В АС , прозрачное окошко для паспортной таблички, возможно подключение U-образной шины сверху, сертификация UL | 14.8254 | 16.0622 | 17.2977 | 18.5333
686685 | EP62ULC16 | Модульный автоматический выключатель Серия EP60UL ElfaPlus, макс. откл. способность 6000А (МЭК 898), 2P/ 2мод.(18мм), характеристика откл. С (5 - 10 крат. I ном.), Iн=16А, U= 415В АС , прозрачное окошко для паспортной таблички, возможно подключение U-образной шины сверху, сертификация UL | 14.8254 | 16.0622 | 17.2977 | 18.5333
686686 | EP62ULC20 | Модульный автоматический выключатель Серия EP60UL ElfaPlus, макс. откл. способность 6000А (МЭК 898), 2P/ 2мод.(18мм), характеристика откл. С (5 - 10 крат. I ном.), Iн=20А, U= 415В АС , прозрачное окошко для паспортной таблички, возможно подключение U-образной шины сверху, сертификация UL | 14.8254 | 16.0622 | 17.2977 | 18.5333
686687 | EP62ULC25 | Модульный автоматический выключатель Серия EP60UL ElfaPlus, макс. откл. способность 6000А (МЭК 898), 2P/ 2мод.(18мм), характеристика откл. С (5 - 10 крат. I ном.), Iн=25А, U= 415В АС , прозрачное окошко для паспортной таблички, возможно подключение U-образной шины сверху, сертификация UL | 14.8254 | 16.0622 | 17.2977 | 18.5333
686688 | EP62ULC30 | Модульный автоматический выключатель Серия EP60UL ElfaPlus, макс. откл. способность 6000А (МЭК 898), 2P/ 2мод.(18мм), характеристика откл. С (5 - 10 крат. I ном.), Iн=30А, U= 415В АС , прозрачное окошко для паспортной таблички, возможно подключение U-образной шины сверху, сертификация UL | 15.2756 | 16.55 | 17.8231 | 19.0961
686689 | EP62ULC32 | Модульный автоматический выключатель Серия EP60UL ElfaPlus, макс. откл. способность 6000А (МЭК 898), 2P/ 2мод.(18мм), характеристика откл. С (5 - 10 крат. I ном.), Iн=32А, U= 415В АС , прозрачное окошко для паспортной таблички, возможно подключение U-образной шины сверху, сертификация UL | 15.2756 | 16.55 | 17.8231 | 19.0961
686690 | EP62ULC40 | Модульный автоматический выключатель Серия EP60UL ElfaPlus, макс. откл. способность 6000А (МЭК 898), 2P/ 2мод.(18мм), характеристика откл. С (5 - 10 крат. I ном.), Iн=40А, U= 415В АС , прозрачное окошко для паспортной таблички, возможно подключение U-образной шины сверху, сертификация UL | 20.3633 | 22.0621 | 23.7592 | 25.4563
686691 | EP62ULC50 | Модульный автоматический выключатель Серия EP60UL ElfaPlus, макс. откл. способность 6000А (МЭК 898), 2P/ 2мод.(18мм), характеристика откл. С (5 - 10 крат. I ном.), Iн=50А, U= 415В АС , прозрачное окошко для паспортной таблички, возможно подключение U-образной шины сверху, сертификация UL | 20.3633 | 22.0621 | 23.7592 | 25.4563
686692 | EP62ULC60 | Модульный автоматический выключатель Серия EP60UL ElfaPlus, макс. откл. способность 6000А (МЭК 898), 2P/ 2мод.(18мм), характеристика откл. С (5 - 10 крат. I ном.), Iн=60А, U= 415В АС , прозрачное окошко для паспортной таблички, возможно подключение U-образной шины сверху, сертификация UL | 20.3633 | 22.0621 | 23.7592 | 25.4563
686693 | EP62ULC63 | Модульный автоматический выключатель Серия EP60UL ElfaPlus, макс. откл. способность 6000А (МЭК 898), 2P/ 2мод.(18мм), характеристика откл. С (5 - 10 крат. I ном.), Iн=63А, U= 415В АС , прозрачное окошко для паспортной таблички, возможно подключение U-образной шины сверху, сертификация UL | 20.3633 | 22.0621 | 23.7592 | 25.4563
686695 | EP63ULC01 | Модульный автоматический выключатель Серия EP60UL ElfaPlus, макс. откл. способность 6000А (МЭК 898), 3P/ 3мод.(18мм), характеристика откл. С (5 - 10 крат. I ном.), Iн=1А, U= 415В АС , прозрачное окошко для паспортной таблички, возможно подключение U-образной шины сверху, сертификация UL | 28.1572 | 30.5062 | 32.8528 | 35.1995
686696 | EP63ULC02 | Модульный автоматический выключатель Серия EP60UL ElfaPlus, макс. откл. способность 6000А (МЭК 898), 3P/ 3мод.(18мм), характеристика откл. С (5 - 10 крат. I ном.), Iн=2А, U= 415В АС , прозрачное окошко для паспортной таблички, возможно подключение U-образной шины сверху, сертификация UL | 28.1572 | 30.5062 | 32.8528 | 35.1995
686697 | EP63ULC03 | Модульный автоматический выключатель Серия EP60UL ElfaPlus, макс. откл. способность 6000А (МЭК 898), 3P/ 3мод.(18мм), характеристика откл. С (5 - 10 крат. I ном.), Iн=1,6А, U= 415В АС , прозрачное окошко для паспортной таблички, возможно подключение U-образной шины сверху, сертификация UL | 28.1572 | 30.5062 | 32.8528 | 35.1995
686698 | EP63ULC04 | Модульный автоматический выключатель Серия EP60UL ElfaPlus, макс. откл. способность 6000А (МЭК 898), 3P/ 3мод.(18мм), характеристика откл. С (5 - 10 крат. I ном.), Iн=4А, U= 415В АС , прозрачное окошко для паспортной таблички, возможно подключение U-образной шины сверху, сертификация UL | 28.1572 | 30.5062 | 32.8528 | 35.1995
686699 | EP63ULC05 | Модульный автоматический выключатель Серия EP60UL ElfaPlus, макс. откл. способность 6000А (МЭК 898), 3P/ 3мод.(18мм), характеристика откл. С (5 - 10 крат. I ном.), Iн=5А, U= 415В АС , прозрачное окошко для паспортной таблички, возможно подключение U-образной шины сверху, сертификация UL | 27.3118 | 29.5902 | 31.8664 | 34.1426
686700 | EP63ULC06 | Модульный автоматический выключатель Серия EP60UL ElfaPlus, макс. откл. способность 6000А (МЭК 898), 3P/ 3мод.(18мм), характеристика откл. С (5 - 10 крат. I ном.), Iн=6А, U= 415В АС , прозрачное окошко для паспортной таблички, возможно подключение U-образной шины сверху, сертификация UL | 27.3118 | 29.5902 | 31.8664 | 34.1426
686701 | EP63ULC10 | Модульный автоматический выключатель Серия EP60UL ElfaPlus, макс. откл. способность 6000А (МЭК 898), 3P/ 3мод.(18мм), характеристика откл. С (5 - 10 крат. I ном.), Iн=10А, U= 415В АС , прозрачное окошко для паспортной таблички, возможно подключение U-образной шины сверху, сертификация UL | 24.0765 | 26.0851 | 28.0916 | 30.0982
686702 | EP63ULC13 | Модульный автоматический выключатель Серия EP60UL ElfaPlus, макс. откл. способность 6000А (МЭК 898), 3P/ 3мод.(18мм), характеристика откл. С (5 - 10 крат. I ном.), Iн=13А, U= 415В АС , прозрачное окошко для паспортной таблички, возможно подключение U-образной шины сверху, сертификация UL | 24.0765 | 26.0851 | 28.0916 | 30.0982
686703 | EP63ULC15 | Модульный автоматический выключатель Серия EP60UL ElfaPlus, макс. откл. способность 6000А (МЭК 898), 3P/ 3мод.(18мм), характеристика откл. С (5 - 10 крат. I ном.), Iн=15А, U= 415В АС , прозрачное окошко для паспортной таблички, возможно подключение U-образной шины сверху, сертификация UL | 24.0765 | 26.0851 | 28.0916 | 30.0982
686704 | EP63ULC16 | Модульный автоматический выключатель Серия EP60UL ElfaPlus, макс. откл. способность 6000А (МЭК 898), 3P/ 3мод.(18мм), характеристика откл. С (5 - 10 крат. I ном.), Iн=16А, U= 415В АС , прозрачное окошко для паспортной таблички, возможно подключение U-образной шины сверху, сертификация UL | 24.0765 | 26.0851 | 28.0916 | 30.0982
686705 | EP63ULC20 | Модульный автоматический выключатель Серия EP60UL ElfaPlus, макс. откл. способность 6000А (МЭК 898), 3P/ 3мод.(18мм), характеристика откл. С (5 - 10 крат. I ном.), Iн=20А, U= 415В АС , прозрачное окошко для паспортной таблички, возможно подключение U-образной шины сверху, сертификация UL | 24.0765 | 26.0851 | 28.0916 | 30.0982
686706 | EP63ULC25 | Модульный автоматический выключатель Серия EP60UL ElfaPlus, макс. откл. способность 6000А (МЭК 898), 3P/ 3мод.(18мм), характеристика откл. С (5 - 10 крат. I ном.), Iн=25А, U= 415В АС , прозрачное окошко для паспортной таблички, возможно подключение U-образной шины сверху, сертификация UL | 24.0765 | 26.0851 | 28.0916 | 30.0982
686707 | EP63ULC30 | Модульный автоматический выключатель Серия EP60UL ElfaPlus, макс. откл. способность 6000А (МЭК 898), 3P/ 3мод.(18мм), характеристика откл. С (5 - 10 крат. I ном.), Iн=30А, U= 415В АС , прозрачное окошко для паспортной таблички, возможно подключение U-образной шины сверху, сертификация UL | 24.0765 | 26.0851 | 28.0916 | 30.0982
686708 | EP63ULC32 | Модульный автоматический выключатель Серия EP60UL ElfaPlus, макс. откл. способность 6000А (МЭК 898), 3P/ 3мод.(18мм), характеристика откл. С (5 - 10 крат. I ном.), Iн=32А, U= 415В АС , прозрачное окошко для паспортной таблички, возможно подключение U-образной шины сверху, сертификация UL | 24.0765 | 26.0851 | 28.0916 | 30.0982
686709 | EP63ULC40 | Модульный автоматический выключатель Серия EP60UL ElfaPlus, макс. откл. способность 6000А (МЭК 898), 3P/ 3мод.(18мм), характеристика откл. С (5 - 10 крат. I ном.), Iн=40А, U= 415В АС , прозрачное окошко для паспортной таблички, возможно подключение U-образной шины сверху, сертификация UL | 32.3956 | 35.0981 | 37.798 | 40.4979
686710 | EP63ULC50 | Модульный автоматический выключатель Серия EP60UL ElfaPlus, макс. откл. способность 6000А (МЭК 898), 3P/ 3мод.(18мм), характеристика откл. С (5 - 10 крат. I ном.), Iн=50А, U= 415В АС , прозрачное окошко для паспортной таблички, возможно подключение U-образной шины сверху, сертификация UL | 32.3956 | 35.0981 | 37.798 | 40.4979
686711 | EP63ULC60 | Модульный автоматический выключатель Серия EP60UL ElfaPlus, макс. откл. способность 6000А (МЭК 898), 3P/ 3мод.(18мм), характеристика откл. С (5 - 10 крат. I ном.), Iн=60А, U= 415В АС , прозрачное окошко для паспортной таблички, возможно подключение U-образной шины сверху, сертификация UL | 32.3956 | 35.0981 | 37.798 | 40.4979
686712 | EP63ULC63 | Модульный автоматический выключатель Серия EP60UL ElfaPlus, макс. откл. способность 6000А (МЭК 898), 3P/ 3мод.(18мм), характеристика откл. С (5 - 10 крат. I ном.), Iн=63А, U= 415В АС , прозрачное окошко для паспортной таблички, возможно подключение U-образной шины сверху, сертификация UL | 32.3956 | 35.0981 | 37.798 | 40.4979
686720 | EP64ULC10 | Модульный автоматический выключатель Серия EP60UL ElfaPlus, макс. откл. способность 6000А (МЭК 898), 4P/ 4мод.(18мм), характеристика откл. С (5 - 10 крат. I ном.), Iн=10А, U= 415В АС , прозрачное окошко для паспортной таблички, возможно подключение U-образной шины сверху, сертификация UL | 30.0849 | 32.5947 | 35.102 | 37.6093
686723 | EP64ULC16 | Модульный автоматический выключатель Серия EP60UL ElfaPlus, макс. откл. способность 6000А (МЭК 898), 4P/ 4мод.(18мм), характеристика откл. С (5 - 10 крат. I ном.), Iн=16А, U= 415В АС , прозрачное окошко для паспортной таблички, возможно подключение U-образной шины сверху, сертификация UL | 30.0849 | 32.5947 | 35.102 | 37.6093
686724 | EP64ULC20 | Модульный автоматический выключатель Серия EP60UL ElfaPlus, макс. откл. способность 6000А (МЭК 898), 4P/ 4мод.(18мм), характеристика откл. С (5 - 10 крат. I ном.), Iн=20А, U= 415В АС , прозрачное окошко для паспортной таблички, возможно подключение U-образной шины сверху, сертификация UL | 30.0849 | 32.5947 | 35.102 | 37.6093
686725 | EP64ULC25 | Модульный автоматический выключатель Серия EP60UL ElfaPlus, макс. откл. способность 6000А (МЭК 898), 4P/ 4мод.(18мм), характеристика откл. С (5 - 10 крат. I ном.), Iн=25А, U= 415В АС , прозрачное окошко для паспортной таблички, возможно подключение U-образной шины сверху, сертификация UL | 30.0849 | 32.5947 | 35.102 | 37.6093
686727 | EP64ULC32 | Модульный автоматический выключатель Серия EP60UL ElfaPlus, макс. откл. способность 6000А (МЭК 898), 4P/ 4мод.(18мм), характеристика откл. С (5 - 10 крат. I ном.), Iн=32А, U= 415В АС , прозрачное окошко для паспортной таблички, возможно подключение U-образной шины сверху, сертификация UL | 30.0849 | 32.5947 | 35.102 | 37.6093
686728 | EP64ULC40 | Модульный автоматический выключатель Серия EP60UL ElfaPlus, макс. откл. способность 6000А (МЭК 898), 4P/ 4мод.(18мм), характеристика откл. С (5 - 10 крат. I ном.), Iн=40А, U= 415В АС , прозрачное окошко для паспортной таблички, возможно подключение U-образной шины сверху, сертификация UL | 42.5874 | 46.1402 | 49.6895 | 53.2387
686729 | EP64ULC50 | Модульный автоматический выключатель Серия EP60UL ElfaPlus, макс. откл. способность 6000А (МЭК 898), 4P/ 4мод.(18мм), характеристика откл. С (5 - 10 крат. I ном.), Iн=50А, U= 415В АС , прозрачное окошко для паспортной таблички, возможно подключение U-образной шины сверху, сертификация UL | 42.5874 | 46.1402 | 49.6895 | 53.2387
686730 | EP64ULC60 | Модульный автоматический выключатель Серия EP60UL ElfaPlus, макс. откл. способность 6000А (МЭК 898), 4P/ 4мод.(18мм), характеристика откл. С (5 - 10 крат. I ном.), Iн=60А, U= 415В АС , прозрачное окошко для паспортной таблички, возможно подключение U-образной шины сверху, сертификация UL | 42.5874 | 46.1402 | 49.6895 | 53.2387
686731 | EP64ULC63 | Модульный автоматический выключатель Серия EP60UL ElfaPlus, макс. откл. способность 6000А (МЭК 898), 4P/ 4мод.(18мм), характеристика откл. С (5 - 10 крат. I ном.), Iн=63А, U= 415В АС , прозрачное окошко для паспортной таблички, возможно подключение U-образной шины сверху, сертификация UL | 42.5874 | 46.1402 | 49.6895 | 53.2387
686732 | EP61ULD0,5 | Модульный автоматический выключатель Серия EP60UL ElfaPlus, макс. откл. способность 6000А (МЭК 898), 1P/ 1мод.(18мм), характеристика откл. D (10 - 20 крат. I ном.), Iн=0,5А, U= 240В АС , прозрачное окошко для паспортной таблички, возможно подключение U-образной шины сверху, сертификация UL | 10.0089 | 10.8438 | 11.678 | 12.5121
686733 | EP61ULD01 | Модульный автоматический выключатель Серия EP60UL ElfaPlus, макс. откл. способность 6000А (МЭК 898), 1P/ 1мод.(18мм), характеристика откл. D (10 - 20 крат. I ном.), Iн=1А, U= 240В АС , прозрачное окошко для паспортной таблички, возможно подключение U-образной шины сверху, сертификация UL | 10.0089 | 10.8438 | 11.678 | 12.5121
686734 | EP61ULD02 | Модульный автоматический выключатель Серия EP60UL ElfaPlus, макс. откл. способность 6000А (МЭК 898), 1P/ 1мод.(18мм), характеристика откл. D (10 - 20 крат. I ном.), Iн=2А, U= 240В АС , прозрачное окошко для паспортной таблички, возможно подключение U-образной шины сверху, сертификация UL | 10.0089 | 10.8438 | 11.678 | 12.5121
686735 | EP61ULD03 | Модульный автоматический выключатель Серия EP60UL ElfaPlus, макс. откл. способность 6000А (МЭК 898), 1P/ 1мод.(18мм), характеристика откл. D (10 - 20 крат. I ном.), Iн=3А, U= 240В АС , прозрачное окошко для паспортной таблички, возможно подключение U-образной шины сверху, сертификация UL | 10.0089 | 10.8438 | 11.678 | 12.5121
686736 | EP61ULD04 | Модульный автоматический выключатель Серия EP60UL ElfaPlus, макс. откл. способность 6000А (МЭК 898), 1P/ 1мод.(18мм), характеристика откл. D (10 - 20 крат. I ном.), Iн=4А, U= 240В АС , прозрачное окошко для паспортной таблички, возможно подключение U-образной шины сверху, сертификация UL | 10.0089 | 10.8438 | 11.678 | 12.5121
686738 | EP61ULD06 | Модульный автоматический выключатель Серия EP60UL ElfaPlus, макс. откл. способность 6000А (МЭК 898), 1P/ 1мод.(18мм), характеристика откл. D (10 - 20 крат. I ном.), Iн=6А, U= 240В АС , прозрачное окошко для паспортной таблички, возможно подключение U-образной шины сверху, сертификация UL | 9.7175 | 10.5281 | 11.338 | 12.1478
686739 | EP61ULD10 | Модульный автоматический выключатель Серия EP60UL ElfaPlus, макс. откл. способность 6000А (МЭК 898), 1P/ 1мод.(18мм), характеристика откл. D (10 - 20 крат. I ном.), Iн=10А, U= 240В АС , прозрачное окошко для паспортной таблички, возможно подключение U-образной шины сверху, сертификация UL | 8.3346 | 9.0299 | 9.7245 | 10.4191
686741 | EP61ULD15 | Модульный автоматический выключатель Серия EP60UL ElfaPlus, макс. откл. способность 6000А (МЭК 898), 1P/ 1мод.(18мм), характеристика откл. D (10 - 20 крат. I ном.), Iн=15А, U= 240В АС , прозрачное окошко для паспортной таблички, возможно подключение U-образной шины сверху, сертификация UL | 8.3346 | 9.0299 | 9.7245 | 10.4191
686742 | EP61ULD16 | Модульный автоматический выключатель Серия EP60UL ElfaPlus, макс. откл. способность 6000А (МЭК 898), 1P/ 1мод.(18мм), характеристика откл. D (10 - 20 крат. I ном.), Iн=16А, U= 240В АС , прозрачное окошко для паспортной таблички, возможно подключение U-образной шины сверху, сертификация UL | 8.3346 | 9.0299 | 9.7245 | 10.4191
686743 | EP61ULD20 | Модульный автоматический выключатель Серия EP60UL ElfaPlus, макс. откл. способность 6000А (МЭК 898), 1P/ 1мод.(18мм), характеристика откл. D (10 - 20 крат. I ном.), Iн=20А, U= 240В АС , прозрачное окошко для паспортной таблички, возможно подключение U-образной шины сверху, сертификация UL | 8.3346 | 9.0299 | 9.7245 | 10.4191
686744 | EP61ULD25 | Модульный автоматический выключатель Серия EP60UL ElfaPlus, макс. откл. способность 6000А (МЭК 898), 1P/ 1мод.(18мм), характеристика откл. D (10 - 20 крат. I ном.), Iн=25А, U= 240В АС , прозрачное окошко для паспортной таблички, возможно подключение U-образной шины сверху, сертификация UL | 8.3346 | 9.0299 | 9.7245 | 10.4191
686745 | EP61ULD30 | Модульный автоматический выключатель Серия EP60UL ElfaPlus, макс. откл. способность 6000А (МЭК 898), 1P/ 1мод.(18мм), характеристика откл. D (10 - 20 крат. I ном.), Iн=30А, U= 240В АС , прозрачное окошко для паспортной таблички, возможно подключение U-образной шины сверху, сертификация UL | 8.3346 | 9.0299 | 9.7245 | 10.4191
686751 | EP62ULD0,5 | Модульный автоматический выключатель Серия EP60UL ElfaPlus, макс. откл. способность 6000А (МЭК 898), 2P/ 2мод.(18мм), характеристика откл. D (10 - 20 крат. I ном.), Iн=0,5А, U= 415В АС , прозрачное окошко для паспортной таблички, возможно подключение U-образной шины сверху, сертификация UL | 20.8177 | 22.5544 | 24.2893 | 26.0243
686752 | EP62ULD01 | Модульный автоматический выключатель Серия EP60UL ElfaPlus, макс. откл. способность 6000А (МЭК 898), 2P/ 2мод.(18мм), характеристика откл. D (10 - 20 крат. I ном.), Iн=1А, U= 415В АС , прозрачное окошко для паспортной таблички, возможно подключение U-образной шины сверху, сертификация UL | 20.8177 | 22.5544 | 24.2893 | 26.0243
686753 | EP62ULD02 | Модульный автоматический выключатель Серия EP60UL ElfaPlus, макс. откл. способность 6000А (МЭК 898), 2P/ 2мод.(18мм), характеристика откл. D (10 - 20 крат. I ном.), Iн=2А, U= 415В АС , прозрачное окошко для паспортной таблички, возможно подключение U-образной шины сверху, сертификация UL | 20.8177 | 22.5544 | 24.2893 | 26.0243
686754 | EP62ULD03 | Модульный автоматический выключатель Серия EP60UL ElfaPlus, макс. откл. способность 6000А (МЭК 898), 2P/ 2мод.(18мм), характеристика откл. D (10 - 20 крат. I ном.), Iн=3А, U= 415В АС , прозрачное окошко для паспортной таблички, возможно подключение U-образной шины сверху, сертификация UL | 20.8177 | 22.5544 | 24.2893 | 26.0243
686755 | EP62ULD04 | Модульный автоматический выключатель Серия EP60UL ElfaPlus, макс. откл. способность 6000А (МЭК 898), 2P/ 2мод.(18мм), характеристика откл. D (10 - 20 крат. I ном.), Iн=4А, U= 415В АС , прозрачное окошко для паспортной таблички, возможно подключение U-образной шины сверху, сертификация UL | 20.8177 | 22.5544 | 24.2893 | 26.0243
686756 | EP62ULD05 | Модульный автоматический выключатель Серия EP60UL ElfaPlus, макс. откл. способность 6000А (МЭК 898), 2P/ 2мод.(18мм), характеристика откл. D (10 - 20 крат. I ном.), Iн=5А, U= 415В АС , прозрачное окошко для паспортной таблички, возможно подключение U-образной шины сверху, сертификация UL | 19.4435 | 21.0655 | 22.686 | 24.3064
686757 | EP62ULD06 | Модульный автоматический выключатель Серия EP60UL ElfaPlus, макс. откл. способность 6000А (МЭК 898), 2P/ 2мод.(18мм), характеристика откл. D (10 - 20 крат. I ном.), Iн=6А, U= 415В АС , прозрачное окошко для паспортной таблички, возможно подключение U-образной шины сверху, сертификация UL | 19.4435 | 21.0655 | 22.686 | 24.3064
686758 | EP62ULD10 | Модульный автоматический выключатель Серия EP60UL ElfaPlus, макс. откл. способность 6000А (МЭК 898), 2P/ 2мод.(18мм), характеристика откл. D (10 - 20 крат. I ном.), Iн=10А, U= 415В АС , прозрачное окошко для паспортной таблички, возможно подключение U-образной шины сверху, сертификация UL | 16.6584 | 18.0481 | 19.4364 | 20.8248
686759 | EP62ULD13 | Модульный автоматический выключатель Серия EP60UL ElfaPlus, макс. откл. способность 6000А (МЭК 898), 2P/ 2мод.(18мм), характеристика откл. D (10 - 20 крат. I ном.), Iн=13А, U= 415В АС , прозрачное окошко для паспортной таблички, возможно подключение U-образной шины сверху, сертификация UL | 16.6584 | 18.0481 | 19.4364 | 20.8248
686760 | EP62ULD15 | Модульный автоматический выключатель Серия EP60UL ElfaPlus, макс. откл. способность 6000А (МЭК 898), 2P/ 2мод.(18мм), характеристика откл. D (10 - 20 крат. I ном.), Iн=15А, U= 415В АС , прозрачное окошко для паспортной таблички, возможно подключение U-образной шины сверху, сертификация UL | 16.6584 | 18.0481 | 19.4364 | 20.8248
686761 | EP62ULD16 | Модульный автоматический выключатель Серия EP60UL ElfaPlus, макс. откл. способность 6000А (МЭК 898), 2P/ 2мод.(18мм), характеристика откл. D (10 - 20 крат. I ном.), Iн=16А, U= 415В АС , прозрачное окошко для паспортной таблички, возможно подключение U-образной шины сверху, сертификация UL | 16.6584 | 18.0481 | 19.4364 | 20.8248
686762 | EP62ULD20 | Модульный автоматический выключатель Серия EP60UL ElfaPlus, макс. откл. способность 6000А (МЭК 898), 2P/ 2мод.(18мм), характеристика откл. D (10 - 20 крат. I ном.), Iн=20А, U= 415В АС , прозрачное окошко для паспортной таблички, возможно подключение U-образной шины сверху, сертификация UL | 16.6584 | 18.0481 | 19.4364 | 20.8248
686763 | EP62ULD25 | Модульный автоматический выключатель Серия EP60UL ElfaPlus, макс. откл. способность 6000А (МЭК 898), 2P/ 2мод.(18мм), характеристика откл. D (10 - 20 крат. I ном.), Iн=25А, U= 415В АС , прозрачное окошко для паспортной таблички, возможно подключение U-образной шины сверху, сертификация UL | 16.6584 | 18.0481 | 19.4364 | 20.8248
686764 | EP62ULD30 | Модульный автоматический выключатель Серия EP60UL ElfaPlus, макс. откл. способность 6000А (МЭК 898), 2P/ 2мод.(18мм), характеристика откл. D (10 - 20 крат. I ном.), Iн=30А, U= 415В АС , прозрачное окошко для паспортной таблички, возможно подключение U-образной шины сверху, сертификация UL | 16.6584 | 18.0481 | 19.4364 | 20.8248
686765 | EP62ULD32 | Модульный автоматический выключатель Серия EP60UL ElfaPlus, макс. откл. способность 6000А (МЭК 898), 2P/ 2мод.(18мм), характеристика откл. D (10 - 20 крат. I ном.), Iн=32А, U= 415В АС , прозрачное окошко для паспортной таблички, возможно подключение U-образной шины сверху, сертификация UL | 16.6584 | 18.0481 | 19.4364 | 20.8248
686767 | EP62ULD50 | Модульный автоматический выключатель Серия EP60UL ElfaPlus, макс. откл. способность 6000А (МЭК 898), 2P/ 2мод.(18мм), характеристика откл. D (10 - 20 крат. I ном.), Iн=50А, U= 415В АС , прозрачное окошко для паспортной таблички, возможно подключение U-образной шины сверху, сертификация UL | 22.208 | 24.0607 | 25.9115 | 27.7623
686772 | EP63ULD02 | Модульный автоматический выключатель Серия EP60UL ElfaPlus, макс. откл. способность 6000А (МЭК 898), 3P/ 3мод.(18мм), характеристика откл. D (10 - 20 крат. I ном.), Iн=2А, U= 415В АС , прозрачное окошко для паспортной таблички, возможно подключение U-образной шины сверху, сертификация UL | 31.9454 | 34.6104 | 37.2727 | 39.9351
686774 | EP63ULD04 | Модульный автоматический выключатель Серия EP60UL ElfaPlus, макс. откл. способность 6000А (МЭК 898), 3P/ 3мод.(18мм), характеристика откл. D (10 - 20 крат. I ном.), Iн=4А, U= 415В АС , прозрачное окошко для паспортной таблички, возможно подключение U-образной шины сверху, сертификация UL | 31.9454 | 34.6104 | 37.2727 | 39.9351
686775 | EP63ULD05 | Модульный автоматический выключатель Серия EP60UL ElfaPlus, макс. откл. способность 6000А (МЭК 898), 3P/ 3мод.(18мм), характеристика откл. D (10 - 20 крат. I ном.), Iн=5А, U= 415В АС , прозрачное окошко для паспортной таблички, возможно подключение U-образной шины сверху, сертификация UL | 30.0849 | 32.5947 | 35.102 | 37.6093
686776 | EP63ULD06 | Модульный автоматический выключатель Серия EP60UL ElfaPlus, макс. откл. способность 6000А (МЭК 898), 3P/ 3мод.(18мм), характеристика откл. D (10 - 20 крат. I ном.), Iн=6А, U= 415В АС , прозрачное окошко для паспортной таблички, возможно подключение U-образной шины сверху, сертификация UL | 30.0849 | 32.5947 | 35.102 | 37.6093
686777 | EP63ULD10 | Модульный автоматический выключатель Серия EP60UL ElfaPlus, макс. откл. способность 6000А (МЭК 898), 3P/ 3мод.(18мм), характеристика откл. D (10 - 20 крат. I ном.), Iн=10А, U= 415В АС , прозрачное окошко для паспортной таблички, возможно подключение U-образной шины сверху, сертификация UL | 26.3759 | 28.5762 | 30.7744 | 32.9726
686779 | EP63ULD15 | Модульный автоматический выключатель Серия EP60UL ElfaPlus, макс. откл. способность 6000А (МЭК 898), 3P/ 3мод.(18мм), характеристика откл. D (10 - 20 крат. I ном.), Iн=15А, U= 415В АС , прозрачное окошко для паспортной таблички, возможно подключение U-образной шины сверху, сертификация UL | 26.3759 | 28.5762 | 30.7744 | 32.9726
686780 | EP63ULD16 | Модульный автоматический выключатель Серия EP60UL ElfaPlus, макс. откл. способность 6000А (МЭК 898), 3P/ 3мод.(18мм), характеристика откл. D (10 - 20 крат. I ном.), Iн=16А, U= 415В АС , прозрачное окошко для паспортной таблички, возможно подключение U-образной шины сверху, сертификация UL | 26.3759 | 28.5762 | 30.7744 | 32.9726
686781 | EP63ULD20 | Модульный автоматический выключатель Серия EP60UL ElfaPlus, макс. откл. способность 6000А (МЭК 898), 3P/ 3мод.(18мм), характеристика откл. D (10 - 20 крат. I ном.), Iн=20А, U= 415В АС , прозрачное окошко для паспортной таблички, возможно подключение U-образной шины сверху, сертификация UL | 26.3759 | 28.5762 | 30.7744 | 32.9726
686782 | EP63ULD25 | Модульный автоматический выключатель Серия EP60UL ElfaPlus, макс. откл. способность 6000А (МЭК 898), 3P/ 3мод.(18мм), характеристика откл. D (10 - 20 крат. I ном.), Iн=25А, U= 415В АС , прозрачное окошко для паспортной таблички, возможно подключение U-образной шины сверху, сертификация UL | 26.3759 | 28.5762 | 30.7744 | 32.9726
686783 | EP63ULD30 | Модульный автоматический выключатель Серия EP60UL ElfaPlus, макс. откл. способность 6000А (МЭК 898), 3P/ 3мод.(18мм), характеристика откл. D (10 - 20 крат. I ном.), Iн=30А, U= 415В АС , прозрачное окошко для паспортной таблички, возможно подключение U-образной шины сверху, сертификация UL | 26.3759 | 28.5762 | 30.7744 | 32.9726
686784 | EP63ULD32 | Модульный автоматический выключатель Серия EP60UL ElfaPlus, макс. откл. способность 6000А (МЭК 898), 3P/ 3мод.(18мм), характеристика откл. D (10 - 20 крат. I ном.), Iн=32А, U= 415В АС , прозрачное окошко для паспортной таблички, возможно подключение U-образной шины сверху, сертификация UL | 26.3759 | 28.5762 | 30.7744 | 32.9726
686785 | EP63ULD40 | Модульный автоматический выключатель Серия EP60UL ElfaPlus, макс. откл. способность 6000А (МЭК 898), 3P/ 3мод.(18мм), характеристика откл. D (10 - 20 крат. I ном.), Iн=40А, U= 415В АС , прозрачное окошко для паспортной таблички, возможно подключение U-образной шины сверху, сертификация UL | 35.635 | 38.6079 | 41.5777 | 44.5475
686786 | EP63ULD50 | Модульный автоматический выключатель Серия EP60UL ElfaPlus, макс. откл. способность 6000А (МЭК 898), 3P/ 3мод.(18мм), характеристика откл. D (10 - 20 крат. I ном.), Iн=50А, U= 415В АС , прозрачное окошко для паспортной таблички, возможно подключение U-образной шины сверху, сертификация UL | 35.635 | 38.6079 | 41.5777 | 44.5475
686787 | EP63ULD60 | Модульный автоматический выключатель Серия EP60UL ElfaPlus, макс. откл. способность 6000А (МЭК 898), 3P/ 3мод.(18мм), характеристика откл. D (10 - 20 крат. I ном.), Iн=60А, U= 415В АС , прозрачное окошко для паспортной таблички, возможно подключение U-образной шины сверху, сертификация UL | 35.635 | 38.6079 | 41.5777 | 44.5475
686788 | EP63ULD63 | Модульный автоматический выключатель Серия EP60UL ElfaPlus, макс. откл. способность 6000А (МЭК 898), 3P/ 3мод.(18мм), характеристика откл. D (10 - 20 крат. I ном.), Iн=63А, U= 415В АС , прозрачное окошко для паспортной таблички, возможно подключение U-образной шины сверху, сертификация UL | 35.635 | 38.6079 | 41.5777 | 44.5475
686800 | EP64ULD20 | Модульный автоматический выключатель Серия EP60UL ElfaPlus, макс. откл. способность 6000А (МЭК 898), 4P/ 4мод.(18мм), характеристика откл. D (10 - 20 крат. I ном.), Iн=20А, U= 415В АС , прозрачное окошко для паспортной таблички, возможно подключение U-образной шины сверху, сертификация UL | 32.8619 | 35.6033 | 38.3421 | 41.0808
686803 | EP64ULD32 | Модульный автоматический выключатель Серия EP60UL ElfaPlus, макс. откл. способность 6000А (МЭК 898), 4P/ 4мод.(18мм), характеристика откл. D (10 - 20 крат. I ном.), Iн=32А, U= 415В АС , прозрачное окошко для паспортной таблички, возможно подключение U-образной шины сверху, сертификация UL | 32.8619 | 35.6033 | 38.3421 | 41.0808
686804 | EP64ULD40 | Модульный автоматический выключатель Серия EP60UL ElfaPlus, макс. откл. способность 6000А (МЭК 898), 4P/ 4мод.(18мм), характеристика откл. D (10 - 20 крат. I ном.), Iн=40А, U= 415В АС , прозрачное окошко для паспортной таблички, возможно подключение U-образной шины сверху, сертификация UL | 45.8107 | 49.6324 | 53.4503 | 57.2682
686807 | EP64ULD63 | Модульный автоматический выключатель Серия EP60UL ElfaPlus, макс. откл. способность 6000А (МЭК 898), 4P/ 4мод.(18мм), характеристика откл. D (10 - 20 крат. I ном.), Iн=63А, U= 415В АС , прозрачное окошко для паспортной таблички, возможно подключение U-образной шины сверху, сертификация UL | 45.8107 | 49.6324 | 53.4503 | 57.2682
686808 | EP101ULB05 | Модульный автоматический выключатель Серия EP100UL ElfaPlus, макс. откл. способность 10000А (МЭК 898), 1P/ 1мод.(18мм), характеристика откл. В (3 - 5 крат. I ном.), Iн=5А, U= 240В АС , прозрачное окошко для паспортной таблички, возможно подключение U-образной шины сверху, сертификация UL | 10.6339 | 11.5211 | 12.4073 | 13.2935
686809 | EP101ULB06 | Модульный автоматический выключатель Серия EP100UL ElfaPlus, макс. откл. способность 10000А (МЭК 898), 1P/ 1мод.(18мм), характеристика откл. В (3 - 5 крат. I ном.), Iн=6А, U= 240В АС , прозрачное окошко для паспортной таблички, возможно подключение U-образной шины сверху, сертификация UL | 10.7414 | 11.6375 | 12.5326 | 13.4278
686810 | EP101ULB10 | Модульный автоматический выключатель Серия EP100UL ElfaPlus, макс. откл. способность 10000А (МЭК 898), 1P/ 1мод.(18мм), характеристика откл. В (3 - 5 крат. I ном.), Iн=10А, U= 240В АС , прозрачное окошко для паспортной таблички, возможно подключение U-образной шины сверху, сертификация UL | 9.2511 | 10.0229 | 10.7939 | 11.5649
686811 | EP101ULB13 | Модульный автоматический выключатель Серия EP100UL ElfaPlus, макс. откл. способность 10000А (МЭК 898), 1P/ 1мод.(18мм), характеристика откл. В (3 - 5 крат. I ном.), Iн=13А, U= 240В АС , прозрачное окошко для паспортной таблички, возможно подключение U-образной шины сверху, сертификация UL | 9.2511 | 10.0229 | 10.7939 | 11.5649
686812 | EP101ULB15 | Модульный автоматический выключатель Серия EP100UL ElfaPlus, макс. откл. способность 10000А (МЭК 898), 1P/ 1мод.(18мм), характеристика откл. В (3 - 5 крат. I ном.), Iн=15А, U= 240В АС , прозрачное окошко для паспортной таблички, возможно подключение U-образной шины сверху, сертификация UL | 9.2511 | 10.0229 | 10.7939 | 11.5649
686813 | EP101ULB16 | Модульный автоматический выключатель Серия EP100UL ElfaPlus, макс. откл. способность 10000А (МЭК 898), 1P/ 1мод.(18мм), характеристика откл. В (3 - 5 крат. I ном.), Iн=16А, U= 240В АС , прозрачное окошко для паспортной таблички, возможно подключение U-образной шины сверху, сертификация UL | 9.2511 | 10.0229 | 10.7939 | 11.5649
686814 | EP101ULB20 | Модульный автоматический выключатель Серия EP100UL ElfaPlus, макс. откл. способность 10000А (МЭК 898), 1P/ 1мод.(18мм), характеристика откл. В (3 - 5 крат. I ном.), Iн=20А, U= 240В АС , прозрачное окошко для паспортной таблички, возможно подключение U-образной шины сверху, сертификация UL | 9.2511 | 10.0229 | 10.7939 | 11.5649
686815 | EP101ULB25 | Модульный автоматический выключатель Серия EP100UL ElfaPlus, макс. откл. способность 10000А (МЭК 898), 1P/ 1мод.(18мм), характеристика откл. В (3 - 5 крат. I ном.), Iн=25А, U= 240В АС , прозрачное окошко для паспортной таблички, возможно подключение U-образной шины сверху, сертификация UL | 9.2511 | 10.0229 | 10.7939 | 11.5649
686816 | EP101ULB30 | Модульный автоматический выключатель Серия EP100UL ElfaPlus, макс. откл. способность 10000А (МЭК 898), 1P/ 1мод.(18мм), характеристика откл. В (3 - 5 крат. I ном.), Iн=30А, U= 240В АС , прозрачное окошко для паспортной таблички, возможно подключение U-образной шины сверху, сертификация UL | 9.2511 | 10.0229 | 10.7939 | 11.5649
686817 | EP101ULB32 | Модульный автоматический выключатель Серия EP100UL ElfaPlus, макс. откл. способность 10000А (МЭК 898), 1P/ 1мод.(18мм), характеристика откл. В (3 - 5 крат. I ном.), Iн=32А, U= 240В АС , прозрачное окошко для паспортной таблички, возможно подключение U-образной шины сверху, сертификация UL | 9.2511 | 10.0229 | 10.7939 | 11.5649
686818 | EP101ULB40 | Модульный автоматический выключатель Серия EP100UL ElfaPlus, макс. откл. способность 10000А (МЭК 898), 1P/ 1мод.(18мм), характеристика откл. В (3 - 5 крат. I ном.), Iн=40А, U= 240В АС , прозрачное окошко для паспортной таблички, возможно подключение U-образной шины сверху, сертификация UL | 12.4944 | 13.5368 | 14.5781 | 15.6194
686819 | EP101ULB50 | Модульный автоматический выключатель Серия EP100UL ElfaPlus, макс. откл. способность 10000А (МЭК 898), 1P/ 1мод.(18мм), характеристика откл. В (3 - 5 крат. I ном.), Iн=50А, U= 240В АС , прозрачное окошко для паспортной таблички, возможно подключение U-образной шины сверху, сертификация UL | 12.4944 | 13.5368 | 14.5781 | 15.6194
686820 | EP101ULB60 | Модульный автоматический выключатель Серия EP100UL ElfaPlus, макс. откл. способность 10000А (МЭК 898), 1P/ 1мод.(18мм), характеристика откл. В (3 - 5 крат. I ном.), Iн=60А, U= 240В АС , прозрачное окошко для паспортной таблички, возможно подключение U-образной шины сверху, сертификация UL | 12.4944 | 13.5368 | 14.5781 | 15.6194
686821 | EP101ULB63 | Модульный автоматический выключатель Серия EP100UL ElfaPlus, макс. откл. способность 10000А (МЭК 898), 1P/ 1мод.(18мм), характеристика откл. В (3 - 5 крат. I ном.), Iн=63А, U= 240В АС , прозрачное окошко для паспортной таблички, возможно подключение U-образной шины сверху, сертификация UL | 12.4944 | 13.5368 | 14.5781 | 15.6194
686822 | EP102ULB05 | Модульный автоматический выключатель Серия EP100UL ElfaPlus, макс. откл. способность 10000А (МЭК 898), 2P/ 2мод.(18мм), характеристика откл. В (3 - 5 крат. I ном.), Iн=5А, U= 415В АС , прозрачное окошко для паспортной таблички, возможно подключение U-образной шины сверху, сертификация UL | 21.7616 | 23.5771 | 25.3907 | 27.2043
686823 | EP102ULB06 | Модульный автоматический выключатель Серия EP100UL ElfaPlus, макс. откл. способность 10000А (МЭК 898), 2P/ 2мод.(18мм), характеристика откл. В (3 - 5 крат. I ном.), Iн=6А, U= 415В АС , прозрачное окошко для паспортной таблички, возможно подключение U-образной шины сверху, сертификация UL | 21.7616 | 23.5771 | 25.3907 | 27.2043
686824 | EP102ULB10 | Модульный автоматический выключатель Серия EP100UL ElfaPlus, макс. откл. способность 10000А (МЭК 898), 2P/ 2мод.(18мм), характеристика откл. В (3 - 5 крат. I ном.), Iн=10А, U= 415В АС , прозрачное окошко для паспортной таблички, возможно подключение U-образной шины сверху, сертификация UL | 18.9733 | 20.5561 | 22.1374 | 23.7186
686825 | EP102ULB13 | Модульный автоматический выключатель Серия EP100UL ElfaPlus, макс. откл. способность 10000А (МЭК 898), 2P/ 2мод.(18мм), характеристика откл. В (3 - 5 крат. I ном.), Iн=13А, U= 415В АС , прозрачное окошко для паспортной таблички, возможно подключение U-образной шины сверху, сертификация UL | 18.9733 | 20.5561 | 22.1374 | 23.7186
686826 | EP102ULB15 | Модульный автоматический выключатель Серия EP100UL ElfaPlus, макс. откл. способность 10000А (МЭК 898), 2P/ 2мод.(18мм), характеристика откл. В (3 - 5 крат. I ном.), Iн=15А, U= 415В АС , прозрачное окошко для паспортной таблички, возможно подключение U-образной шины сверху, сертификация UL | 18.9733 | 20.5561 | 22.1374 | 23.7186
686827 | EP102ULB16 | Модульный автоматический выключатель Серия EP100UL ElfaPlus, макс. откл. способность 10000А (МЭК 898), 2P/ 2мод.(18мм), характеристика откл. В (3 - 5 крат. I ном.), Iн=16А, U= 415В АС , прозрачное окошко для паспортной таблички, возможно подключение U-образной шины сверху, сертификация UL | 18.9733 | 20.5561 | 22.1374 | 23.7186
686828 | EP102ULB20 | Модульный автоматический выключатель Серия EP100UL ElfaPlus, макс. откл. способность 10000А (МЭК 898), 2P/ 2мод.(18мм), характеристика откл. В (3 - 5 крат. I ном.), Iн=20А, U= 415В АС , прозрачное окошко для паспортной таблички, возможно подключение U-образной шины сверху, сертификация UL | 18.9733 | 20.5561 | 22.1374 | 23.7186
686829 | EP102ULB25 | Модульный автоматический выключатель Серия EP100UL ElfaPlus, макс. откл. способность 10000А (МЭК 898), 2P/ 2мод.(18мм), характеристика откл. В (3 - 5 крат. I ном.), Iн=25А, U= 415В АС , прозрачное окошко для паспортной таблички, возможно подключение U-образной шины сверху, сертификация UL | 18.9733 | 20.5561 | 22.1374 | 23.7186
686830 | EP102ULB30 | Модульный автоматический выключатель Серия EP100UL ElfaPlus, макс. откл. способность 10000А (МЭК 898), 2P/ 2мод.(18мм), характеристика откл. В (3 - 5 крат. I ном.), Iн=30А, U= 415В АС , прозрачное окошко для паспортной таблички, возможно подключение U-образной шины сверху, сертификация UL | 18.9733 | 20.5561 | 22.1374 | 23.7186
686831 | EP102ULB32 | Модульный автоматический выключатель Серия EP100UL ElfaPlus, макс. откл. способность 10000А (МЭК 898), 2P/ 2мод.(18мм), характеристика откл. В (3 - 5 крат. I ном.), Iн=32А, U= 415В АС , прозрачное окошко для паспортной таблички, возможно подключение U-образной шины сверху, сертификация UL | 18.9733 | 20.5561 | 22.1374 | 23.7186
686832 | EP102ULB40 | Модульный автоматический выключатель Серия EP100UL ElfaPlus, макс. откл. способность 10000А (МЭК 898), 2P/ 2мод.(18мм), характеристика откл. В (3 - 5 крат. I ном.), Iн=40А, U= 415В АС , прозрачное окошко для паспортной таблички, возможно подключение U-образной шины сверху, сертификация UL | 22.6701 | 24.5613 | 26.4507 | 28.34
686833 | EP102ULB50 | Модульный автоматический выключатель Серия EP100UL ElfaPlus, макс. откл. способность 10000А (МЭК 898), 2P/ 2мод.(18мм), характеристика откл. В (3 - 5 крат. I ном.), Iн=50А, U= 415В АС , прозрачное окошко для паспортной таблички, возможно подключение U-образной шины сверху, сертификация UL | 22.6701 | 24.5613 | 26.4507 | 28.34
686834 | EP102ULB60 | Модульный автоматический выключатель Серия EP100UL ElfaPlus, макс. откл. способность 10000А (МЭК 898), 2P/ 2мод.(18мм), характеристика откл. В (3 - 5 крат. I ном.), Iн=60А, U= 415В АС , прозрачное окошко для паспортной таблички, возможно подключение U-образной шины сверху, сертификация UL | 22.6701 | 24.5613 | 26.4507 | 28.34
686835 | EP102ULB63 | Модульный автоматический выключатель Серия EP100UL ElfaPlus, макс. откл. способность 10000А (МЭК 898), 2P/ 2мод.(18мм), характеристика откл. В (3 - 5 крат. I ном.), Iн=63А, U= 415В АС , прозрачное окошко для паспортной таблички, возможно подключение U-образной шины сверху, сертификация UL | 22.6701 | 24.5613 | 26.4507 | 28.34
686836 | EP103ULB05 | Модульный автоматический выключатель Серия EP100UL ElfaPlus, макс. откл. способность 10000А (МЭК 898), 3P/ 3мод.(18мм), характеристика откл. В (3 - 5 крат. I ном.), Iн=5А, U= 415В АС , прозрачное окошко для паспортной таблички, возможно подключение U-образной шины сверху, сертификация UL | 34.2481 | 37.1052 | 39.9594 | 42.8136
686837 | EP103ULB06 | Модульный автоматический выключатель Серия EP100UL ElfaPlus, макс. откл. способность 10000А (МЭК 898), 3P/ 3мод.(18мм), характеристика откл. В (3 - 5 крат. I ном.), Iн=6А, U= 415В АС , прозрачное окошко для паспортной таблички, возможно подключение U-образной шины сверху, сертификация UL | 34.2481 | 37.1052 | 39.9594 | 42.8136
686838 | EP103ULB10 | Модульный автоматический выключатель Серия EP100UL ElfaPlus, макс. откл. способность 10000А (МЭК 898), 3P/ 3мод.(18мм), характеристика откл. В (3 - 5 крат. I ном.), Iн=10А, U= 415В АС , прозрачное окошко для паспортной таблички, возможно подключение U-образной шины сверху, сертификация UL | 30.0849 | 32.5947 | 35.102 | 37.6093
686839 | EP103ULB13 | Модульный автоматический выключатель Серия EP100UL ElfaPlus, макс. откл. способность 10000А (МЭК 898), 3P/ 3мод.(18мм), характеристика откл. В (3 - 5 крат. I ном.), Iн=13А, U= 415В АС , прозрачное окошко для паспортной таблички, возможно подключение U-образной шины сверху, сертификация UL | 30.0849 | 32.5947 | 35.102 | 37.6093
686840 | EP103ULB15 | Модульный автоматический выключатель Серия EP100UL ElfaPlus, макс. откл. способность 10000А (МЭК 898), 3P/ 3мод.(18мм), характеристика откл. В (3 - 5 крат. I ном.), Iн=15А, U= 415В АС , прозрачное окошко для паспортной таблички, возможно подключение U-образной шины сверху, сертификация UL | 30.0849 | 32.5947 | 35.102 | 37.6093
686841 | EP103ULB16 | Модульный автоматический выключатель Серия EP100UL ElfaPlus, макс. откл. способность 10000А (МЭК 898), 3P/ 3мод.(18мм), характеристика откл. В (3 - 5 крат. I ном.), Iн=16А, U= 415В АС , прозрачное окошко для паспортной таблички, возможно подключение U-образной шины сверху, сертификация UL | 30.0849 | 32.5947 | 35.102 | 37.6093
686842 | EP103ULB20 | Модульный автоматический выключатель Серия EP100UL ElfaPlus, макс. откл. способность 10000А (МЭК 898), 3P/ 3мод.(18мм), характеристика откл. В (3 - 5 крат. I ном.), Iн=20А, U= 415В АС , прозрачное окошко для паспортной таблички, возможно подключение U-образной шины сверху, сертификация UL | 30.0849 | 32.5947 | 35.102 | 37.6093
686843 | EP103ULB25 | Модульный автоматический выключатель Серия EP100UL ElfaPlus, макс. откл. способность 10000А (МЭК 898), 3P/ 3мод.(18мм), характеристика откл. В (3 - 5 крат. I ном.), Iн=25А, U= 415В АС , прозрачное окошко для паспортной таблички, возможно подключение U-образной шины сверху, сертификация UL | 30.0849 | 32.5947 | 35.102 | 37.6093
686844 | EP103ULB30 | Модульный автоматический выключатель Серия EP100UL ElfaPlus, макс. откл. способность 10000А (МЭК 898), 3P/ 3мод.(18мм), характеристика откл. В (3 - 5 крат. I ном.), Iн=30А, U= 415В АС , прозрачное окошко для паспортной таблички, возможно подключение U-образной шины сверху, сертификация UL | 30.0849 | 32.5947 | 35.102 | 37.6093
686845 | EP103ULB32 | Модульный автоматический выключатель Серия EP100UL ElfaPlus, макс. откл. способность 10000А (МЭК 898), 3P/ 3мод.(18мм), характеристика откл. В (3 - 5 крат. I ном.), Iн=32А, U= 415В АС , прозрачное окошко для паспортной таблички, возможно подключение U-образной шины сверху, сертификация UL | 30.0849 | 32.5947 | 35.102 | 37.6093
686846 | EP103ULB40 | Модульный автоматический выключатель Серия EP100UL ElfaPlus, макс. откл. способность 10000А (МЭК 898), 3P/ 3мод.(18мм), характеристика откл. В (3 - 5 крат. I ном.), Iн=40А, U= 415В АС , прозрачное окошко для паспортной таблички, возможно подключение U-образной шины сверху, сертификация UL | 38.404 | 41.6078 | 44.8084 | 48.009
686847 | EP103ULB50 | Модульный автоматический выключатель Серия EP100UL ElfaPlus, макс. откл. способность 10000А (МЭК 898), 3P/ 3мод.(18мм), характеристика откл. В (3 - 5 крат. I ном.), Iн=50А, U= 415В АС , прозрачное окошко для паспортной таблички, возможно подключение U-образной шины сверху, сертификация UL | 38.404 | 41.6078 | 44.8084 | 48.009
686848 | EP103ULB60 | Модульный автоматический выключатель Серия EP100UL ElfaPlus, макс. откл. способность 10000А (МЭК 898), 3P/ 3мод.(18мм), характеристика откл. В (3 - 5 крат. I ном.), Iн=60А, U= 415В АС , прозрачное окошко для паспортной таблички, возможно подключение U-образной шины сверху, сертификация UL | 38.404 | 41.6078 | 44.8084 | 48.009
686849 | EP103ULB63 | Модульный автоматический выключатель Серия EP100UL ElfaPlus, макс. откл. способность 10000А (МЭК 898), 3P/ 3мод.(18мм), характеристика откл. В (3 - 5 крат. I ном.), Iн=63А, U= 415В АС , прозрачное окошко для паспортной таблички, возможно подключение U-образной шины сверху, сертификация UL | 38.404 | 41.6078 | 44.8084 | 48.009
686852 | EP104ULB10 | Модульный автоматический выключатель Серия EP100UL ElfaPlus, макс. откл. способность 10000А (МЭК 898), 4P/ 4мод.(18мм), характеристика откл. В (3 - 5 крат. I ном.), Iн=10А, U= 415В АС , прозрачное окошко для паспортной таблички, возможно подключение U-образной шины сверху, сертификация UL | 37.4875 | 40.6148 | 43.739 | 46.8632
686855 | EP104ULB16 | Модульный автоматический выключатель Серия EP100UL ElfaPlus, макс. откл. способность 10000А (МЭК 898), 4P/ 4мод.(18мм), характеристика откл. В (3 - 5 крат. I ном.), Iн=16А, U= 415В АС , прозрачное окошко для паспортной таблички, возможно подключение U-образной шины сверху, сертификация UL | 37.4875 | 40.6148 | 43.739 | 46.8632
686859 | EP104ULB32 | Модульный автоматический выключатель Серия EP100UL ElfaPlus, макс. откл. способность 10000А (МЭК 898), 4P/ 4мод.(18мм), характеристика откл. В (3 - 5 крат. I ном.), Iн=32А, U= 415В АС , прозрачное окошко для паспортной таблички, возможно подключение U-образной шины сверху, сертификация UL | 37.4875 | 40.6148 | 43.739 | 46.8632
686863 | EP104ULB63 | Модульный автоматический выключатель Серия EP100UL ElfaPlus, макс. откл. способность 10000А (МЭК 898), 4P/ 4мод.(18мм), характеристика откл. В (3 - 5 крат. I ном.), Iн=63А, U= 415В АС , прозрачное окошко для паспортной таблички, возможно подключение U-образной шины сверху, сертификация UL | 51.8466 | 56.1718 | 60.4927 | 64.8137
686864 | EP101ULC0,5 | Модульный автоматический выключатель Серия EP100UL ElfaPlus, макс. откл. способность 10000А (МЭК 898), 1P/ 1мод.(18мм), характеристика откл. С (5 - 10 крат. I ном.), Iн=0,5А, U= 240В АС , прозрачное окошко для паспортной таблички, возможно подключение U-образной шины сверху, сертификация UL | 10.0089 | 10.8438 | 11.678 | 12.5121
686865 | EP101ULC01 | Модульный автоматический выключатель Серия EP100UL ElfaPlus, макс. откл. способность 10000А (МЭК 898), 1P/ 1мод.(18мм), характеристика откл. С (5 - 10 крат. I ном.), Iн=1А, U= 240В АС , прозрачное окошко для паспортной таблички, возможно подключение U-образной шины сверху, сертификация UL | 10.0089 | 10.8438 | 11.678 | 12.5121
686866 | EP101ULC02 | Модульный автоматический выключатель Серия EP100UL ElfaPlus, макс. откл. способность 10000А (МЭК 898), 1P/ 1мод.(18мм), характеристика откл. С (5 - 10 крат. I ном.), Iн=2А, U= 240В АС , прозрачное окошко для паспортной таблички, возможно подключение U-образной шины сверху, сертификация UL | 10.0089 | 10.8438 | 11.678 | 12.5121
686867 | EP101ULC03 | Модульный автоматический выключатель Серия EP100UL ElfaPlus, макс. откл. способность 10000А (МЭК 898), 1P/ 1мод.(18мм), характеристика откл. С (5 - 10 крат. I ном.), Iн=3А, U= 240В АС , прозрачное окошко для паспортной таблички, возможно подключение U-образной шины сверху, сертификация UL | 10.0089 | 10.8438 | 11.678 | 12.5121
686868 | EP101ULC04 | Модульный автоматический выключатель Серия EP100UL ElfaPlus, макс. откл. способность 10000А (МЭК 898), 1P/ 1мод.(18мм), характеристика откл. С (5 - 10 крат. I ном.), Iн=4А, U= 240В АС , прозрачное окошко для паспортной таблички, возможно подключение U-образной шины сверху, сертификация UL | 10.0089 | 10.8438 | 11.678 | 12.5121
686869 | EP101ULC05 | Модульный автоматический выключатель Серия EP100UL ElfaPlus, макс. откл. способность 10000А (МЭК 898), 1P/ 1мод.(18мм), характеристика откл. С (5 - 10 крат. I ном.), Iн=5А, U= 240В АС , прозрачное окошко для паспортной таблички, возможно подключение U-образной шины сверху, сертификация UL | 9.7175 | 10.5281 | 11.338 | 12.1478
686870 | EP101ULC06 | Модульный автоматический выключатель Серия EP100UL ElfaPlus, макс. откл. способность 10000А (МЭК 898), 1P/ 1мод.(18мм), характеристика откл. С (5 - 10 крат. I ном.), Iн=6А, U= 240В АС , прозрачное окошко для паспортной таблички, возможно подключение U-образной шины сверху, сертификация UL | 9.7175 | 10.5281 | 11.338 | 12.1478
686871 | EP101ULC10 | Модульный автоматический выключатель Серия EP100UL ElfaPlus, макс. откл. способность 10000А (МЭК 898), 1P/ 1мод.(18мм), характеристика откл. С (5 - 10 крат. I ном.), Iн=10А, U= 240В АС , прозрачное окошко для паспортной таблички, возможно подключение U-образной шины сверху, сертификация UL | 8.7929 | 9.5264 | 10.2592 | 10.992
686872 | EP101ULC13 | Модульный автоматический выключатель Серия EP100UL ElfaPlus, макс. откл. способность 10000А (МЭК 898), 1P/ 1мод.(18мм), характеристика откл. С (5 - 10 крат. I ном.), Iн=13А, U= 240В АС , прозрачное окошко для паспортной таблички, возможно подключение U-образной шины сверху, сертификация UL | 8.7929 | 9.5264 | 10.2592 | 10.992
686873 | EP101ULC15 | Модульный автоматический выключатель Серия EP100UL ElfaPlus, макс. откл. способность 10000А (МЭК 898), 1P/ 1мод.(18мм), характеристика откл. С (5 - 10 крат. I ном.), Iн=15А, U= 240В АС , прозрачное окошко для паспортной таблички, возможно подключение U-образной шины сверху, сертификация UL | 8.7929 | 9.5264 | 10.2592 | 10.992
686874 | EP101ULC16 | Модульный автоматический выключатель Серия EP100UL ElfaPlus, макс. откл. способность 10000А (МЭК 898), 1P/ 1мод.(18мм), характеристика откл. С (5 - 10 крат. I ном.), Iн=16А, U= 240В АС , прозрачное окошко для паспортной таблички, возможно подключение U-образной шины сверху, сертификация UL | 8.7929 | 9.5264 | 10.2592 | 10.992
686875 | EP101ULC20 | Модульный автоматический выключатель Серия EP100UL ElfaPlus, макс. откл. способность 10000А (МЭК 898), 1P/ 1мод.(18мм), характеристика откл. С (5 - 10 крат. I ном.), Iн=20А, U= 240В АС , прозрачное окошко для паспортной таблички, возможно подключение U-образной шины сверху, сертификация UL | 8.7929 | 9.5264 | 10.2592 | 10.992
686876 | EP101ULC25 | Модульный автоматический выключатель Серия EP100UL ElfaPlus, макс. откл. способность 10000А (МЭК 898), 1P/ 1мод.(18мм), характеристика откл. С (5 - 10 крат. I ном.), Iн=25А, U= 240В АС , прозрачное окошко для паспортной таблички, возможно подключение U-образной шины сверху, сертификация UL | 8.7929 | 9.5264 | 10.2592 | 10.992
686877 | EP101ULC30 | Модульный автоматический выключатель Серия EP100UL ElfaPlus, макс. откл. способность 10000А (МЭК 898), 1P/ 1мод.(18мм), характеристика откл. С (5 - 10 крат. I ном.), Iн=30А, U= 240В АС , прозрачное окошко для паспортной таблички, возможно подключение U-образной шины сверху, сертификация UL | 8.7929 | 9.5264 | 10.2592 | 10.992
686878 | EP101ULC32 | Модульный автоматический выключатель Серия EP100UL ElfaPlus, макс. откл. способность 10000А (МЭК 898), 1P/ 1мод.(18мм), характеристика откл. С (5 - 10 крат. I ном.), Iн=32А, U= 240В АС , прозрачное окошко для паспортной таблички, возможно подключение U-образной шины сверху, сертификация UL | 11.578 | 12.5438 | 13.5087 | 14.4736
686879 | EP101ULC40 | Модульный автоматический выключатель Серия EP100UL ElfaPlus, макс. откл. способность 10000А (МЭК 898), 1P/ 1мод.(18мм), характеристика откл. С (5 - 10 крат. I ном.), Iн=40А, U= 240В АС , прозрачное окошко для паспортной таблички, возможно подключение U-образной шины сверху, сертификация UL | 11.578 | 12.5438 | 13.5087 | 14.4736
686880 | EP101ULC50 | Модульный автоматический выключатель Серия EP100UL ElfaPlus, макс. откл. способность 10000А (МЭК 898), 1P/ 1мод.(18мм), характеристика откл. С (5 - 10 крат. I ном.), Iн=50А, U= 240В АС , прозрачное окошко для паспортной таблички, возможно подключение U-образной шины сверху, сертификация UL | 11.578 | 12.5438 | 13.5087 | 14.4736
686881 | EP101ULC60 | Модульный автоматический выключатель Серия EP100UL ElfaPlus, макс. откл. способность 10000А (МЭК 898), 1P/ 1мод.(18мм), характеристика откл. С (5 - 10 крат. I ном.), Iн=60А, U= 240В АС , прозрачное окошко для паспортной таблички, возможно подключение U-образной шины сверху, сертификация UL | 11.578 | 12.5438 | 13.5087 | 14.4736
686882 | EP101ULC63 | Модульный автоматический выключатель Серия EP100UL ElfaPlus, макс. откл. способность 10000А (МЭК 898), 1P/ 1мод.(18мм), характеристика откл. С (5 - 10 крат. I ном.), Iн=63А, U= 240В АС , прозрачное окошко для паспортной таблички, возможно подключение U-образной шины сверху, сертификация UL | 11.578 | 12.5438 | 13.5087 | 14.4736
686883 | EP102ULC0,5 | Модульный автоматический выключатель Серия EP100UL ElfaPlus, макс. откл. способность 10000А (МЭК 898), 2P/ 2мод.(18мм), характеристика откл. С (5 - 10 крат. I ном.), Iн=0,5А, U= 415В АС , прозрачное окошко для паспортной таблички, возможно подключение U-образной шины сверху, сертификация UL | 20.9712 | 22.7207 | 24.4684 | 26.2162
686884 | EP102ULC01 | Модульный автоматический выключатель Серия EP100UL ElfaPlus, макс. откл. способность 10000А (МЭК 898), 2P/ 2мод.(18мм), характеристика откл. С (5 - 10 крат. I ном.), Iн=1А, U= 415В АС , прозрачное окошко для паспортной таблички, возможно подключение U-образной шины сверху, сертификация UL | 20.9712 | 22.7207 | 24.4684 | 26.2162
686885 | EP102ULC02 | Модульный автоматический выключатель Серия EP100UL ElfaPlus, макс. откл. способность 10000А (МЭК 898), 2P/ 2мод.(18мм), характеристика откл. С (5 - 10 крат. I ном.), Iн=2А, U= 415В АС , прозрачное окошко для паспортной таблички, возможно подключение U-образной шины сверху, сертификация UL | 20.9712 | 22.7207 | 24.4684 | 26.2162
686886 | EP102ULC03 | Модульный автоматический выключатель Серия EP100UL ElfaPlus, макс. откл. способность 10000А (МЭК 898), 2P/ 2мод.(18мм), характеристика откл. С (5 - 10 крат. I ном.), Iн=3А, U= 415В АС , прозрачное окошко для паспортной таблички, возможно подключение U-образной шины сверху, сертификация UL | 20.9712 | 22.7207 | 24.4684 | 26.2162
686887 | EP102ULC04 | Модульный автоматический выключатель Серия EP100UL ElfaPlus, макс. откл. способность 10000А (МЭК 898), 2P/ 2мод.(18мм), характеристика откл. С (5 - 10 крат. I ном.), Iн=4А, U= 415В АС , прозрачное окошко для паспортной таблички, возможно подключение U-образной шины сверху, сертификация UL | 20.9712 | 22.7207 | 24.4684 | 26.2162
686888 | EP102ULC05 | Модульный автоматический выключатель Серия EP100UL ElfaPlus, макс. откл. способность 10000А (МЭК 898), 2P/ 2мод.(18мм), характеристика откл. С (5 - 10 крат. I ном.), Iн=5А, U= 415В АС , прозрачное окошко для паспортной таблички, возможно подключение U-образной шины сверху, сертификация UL | 20.9712 | 22.7207 | 24.4684 | 26.2162
686889 | EP102ULC06 | Модульный автоматический выключатель Серия EP100UL ElfaPlus, макс. откл. способность 10000А (МЭК 898), 2P/ 2мод.(18мм), характеристика откл. С (5 - 10 крат. I ном.), Iн=6А, U= 415В АС , прозрачное окошко для паспортной таблички, возможно подключение U-образной шины сверху, сертификация UL | 20.3633 | 22.0621 | 23.7592 | 25.4563
686890 | EP102ULC10 | Модульный автоматический выключатель Серия EP100UL ElfaPlus, макс. откл. способность 10000А (МЭК 898), 2P/ 2мод.(18мм), характеристика откл. С (5 - 10 крат. I ном.), Iн=10А, U= 415В АС , прозрачное окошко для паспортной таблички, возможно подключение U-образной шины сверху, сертификация UL | 17.5863 | 19.0534 | 20.5191 | 21.9847
686891 | EP102ULC13 | Модульный автоматический выключатель Серия EP100UL ElfaPlus, макс. откл. способность 10000А (МЭК 898), 2P/ 2мод.(18мм), характеристика откл. С (5 - 10 крат. I ном.), Iн=13А, U= 415В АС , прозрачное окошко для паспортной таблички, возможно подключение U-образной шины сверху, сертификация UL | 17.5863 | 19.0534 | 20.5191 | 21.9847
686892 | EP102ULC15 | Модульный автоматический выключатель Серия EP100UL ElfaPlus, макс. откл. способность 10000А (МЭК 898), 2P/ 2мод.(18мм), характеристика откл. С (5 - 10 крат. I ном.), Iн=15А, U= 415В АС , прозрачное окошко для паспортной таблички, возможно подключение U-образной шины сверху, сертификация UL | 17.5863 | 19.0534 | 20.5191 | 21.9847
686893 | EP102ULC16 | Модульный автоматический выключатель Серия EP100UL ElfaPlus, макс. откл. способность 10000А (МЭК 898), 2P/ 2мод.(18мм), характеристика откл. С (5 - 10 крат. I ном.), Iн=16А, U= 415В АС , прозрачное окошко для паспортной таблички, возможно подключение U-образной шины сверху, сертификация UL | 17.5863 | 19.0534 | 20.5191 | 21.9847
686894 | EP102ULC20 | Модульный автоматический выключатель Серия EP100UL ElfaPlus, макс. откл. способность 10000А (МЭК 898), 2P/ 2мод.(18мм), характеристика откл. С (5 - 10 крат. I ном.), Iн=20А, U= 415В АС , прозрачное окошко для паспортной таблички, возможно подключение U-образной шины сверху, сертификация UL | 17.5863 | 19.0534 | 20.5191 | 21.9847
686895 | EP102ULC25 | Модульный автоматический выключатель Серия EP100UL ElfaPlus, макс. откл. способность 10000А (МЭК 898), 2P/ 2мод.(18мм), характеристика откл. С (5 - 10 крат. I ном.), Iн=25А, U= 415В АС , прозрачное окошко для паспортной таблички, возможно подключение U-образной шины сверху, сертификация UL | 17.5863 | 19.0534 | 20.5191 | 21.9847
686896 | EP102ULC30 | Модульный автоматический выключатель Серия EP100UL ElfaPlus, макс. откл. способность 10000А (МЭК 898), 2P/ 2мод.(18мм), характеристика откл. С (5 - 10 крат. I ном.), Iн=30А, U= 415В АС , прозрачное окошко для паспортной таблички, возможно подключение U-образной шины сверху, сертификация UL | 17.5863 | 19.0534 | 20.5191 | 21.9847
686897 | EP102ULC32 | Модульный автоматический выключатель Серия EP100UL ElfaPlus, макс. откл. способность 10000А (МЭК 898), 2P/ 2мод.(18мм), характеристика откл. С (5 - 10 крат. I ном.), Iн=32А, U= 415В АС , прозрачное окошко для паспортной таблички, возможно подключение U-образной шины сверху, сертификация UL | 17.5863 | 19.0534 | 20.5191 | 21.9847
686898 | EP102ULC40 | Модульный автоматический выключатель Серия EP100UL ElfaPlus, макс. откл. способность 10000А (МЭК 898), 2P/ 2мод.(18мм), характеристика откл. С (5 - 10 крат. I ном.), Iн=40А, U= 415В АС , прозрачное окошко для паспортной таблички, возможно подключение U-образной шины сверху, сертификация UL | 20.8177 | 22.5544 | 24.2893 | 26.0243
686899 | EP102ULC50 | Модульный автоматический выключатель Серия EP100UL ElfaPlus, макс. откл. способность 10000А (МЭК 898), 2P/ 2мод.(18мм), характеристика откл. С (5 - 10 крат. I ном.), Iн=50А, U= 415В АС , прозрачное окошко для паспортной таблички, возможно подключение U-образной шины сверху, сертификация UL | 20.8177 | 22.5544 | 24.2893 | 26.0243
686900 | EP102ULC60 | Модульный автоматический выключатель Серия EP100UL ElfaPlus, макс. откл. способность 10000А (МЭК 898), 2P/ 2мод.(18мм), характеристика откл. С (5 - 10 крат. I ном.), Iн=60А, U= 415В АС , прозрачное окошко для паспортной таблички, возможно подключение U-образной шины сверху, сертификация UL | 20.8177 | 22.5544 | 24.2893 | 26.0243
686901 | EP102ULC63 | Модульный автоматический выключатель Серия EP100UL ElfaPlus, макс. откл. способность 10000А (МЭК 898), 2P/ 2мод.(18мм), характеристика откл. С (5 - 10 крат. I ном.), Iн=63А, U= 415В АС , прозрачное окошко для паспортной таблички, возможно подключение U-образной шины сверху, сертификация UL | 20.8177 | 22.5544 | 24.2893 | 26.0243
686903 | EP103ULC01 | Модульный автоматический выключатель Серия EP100UL ElfaPlus, макс. откл. способность 10000А (МЭК 898), 3P/ 3мод.(18мм), характеристика откл. С (5 - 10 крат. I ном.), Iн=1А, U= 415В АС , прозрачное окошко для паспортной таблички, возможно подключение U-образной шины сверху, сертификация UL | 32.417 | 35.1213 | 37.823 | 40.5246
686904 | EP103ULC02 | Модульный автоматический выключатель Серия EP100UL ElfaPlus, макс. откл. способность 10000А (МЭК 898), 3P/ 3мод.(18мм), характеристика откл. С (5 - 10 крат. I ном.), Iн=2А, U= 415В АС , прозрачное окошко для паспортной таблички, возможно подключение U-образной шины сверху, сертификация UL | 32.417 | 35.1213 | 37.823 | 40.5246
686905 | EP103ULC03 | Модульный автоматический выключатель Серия EP100UL ElfaPlus, макс. откл. способность 10000А (МЭК 898), 3P/ 3мод.(18мм), характеристика откл. С (5 - 10 крат. I ном.), Iн=3А, U= 415В АС , прозрачное окошко для паспортной таблички, возможно подключение U-образной шины сверху, сертификация UL | 32.417 | 35.1213 | 37.823 | 40.5246
686906 | EP103ULC04 | Модульный автоматический выключатель Серия EP100UL ElfaPlus, макс. откл. способность 10000А (МЭК 898), 3P/ 3мод.(18мм), характеристика откл. С (5 - 10 крат. I ном.), Iн=4А, U= 415В АС , прозрачное окошко для паспортной таблички, возможно подключение U-образной шины сверху, сертификация UL | 32.417 | 35.1213 | 37.823 | 40.5246
686907 | EP103ULC05 | Модульный автоматический выключатель Серия EP100UL ElfaPlus, макс. откл. способность 10000А (МЭК 898), 3P/ 3мод.(18мм), характеристика откл. С (5 - 10 крат. I ном.), Iн=5А, U= 415В АС , прозрачное окошко для паспортной таблички, возможно подключение U-образной шины сверху, сертификация UL | 31.4677 | 34.0929 | 36.7154 | 39.338
686908 | EP103ULC06 | Модульный автоматический выключатель Серия EP100UL ElfaPlus, макс. откл. способность 10000А (МЭК 898), 3P/ 3мод.(18мм), характеристика откл. С (5 - 10 крат. I ном.), Iн=6А, U= 415В АС , прозрачное окошко для паспортной таблички, возможно подключение U-образной шины сверху, сертификация UL | 31.4677 | 34.0929 | 36.7154 | 39.338
686909 | EP103ULC10 | Модульный автоматический выключатель Серия EP100UL ElfaPlus, макс. откл. способность 10000А (МЭК 898), 3P/ 3мод.(18мм), характеристика откл. С (5 - 10 крат. I ном.), Iн=10А, U= 415В АС , прозрачное окошко для паспортной таблички, возможно подключение U-образной шины сверху, сертификация UL | 27.3118 | 29.5902 | 31.8664 | 34.1426
686910 | EP103ULC13 | Модульный автоматический выключатель Серия EP100UL ElfaPlus, макс. откл. способность 10000А (МЭК 898), 3P/ 3мод.(18мм), характеристика откл. С (5 - 10 крат. I ном.), Iн=13А, U= 415В АС , прозрачное окошко для паспортной таблички, возможно подключение U-образной шины сверху, сертификация UL | 27.3118 | 29.5902 | 31.8664 | 34.1426
686911 | EP103ULC15 | Модульный автоматический выключатель Серия EP100UL ElfaPlus, макс. откл. способность 10000А (МЭК 898), 3P/ 3мод.(18мм), характеристика откл. С (5 - 10 крат. I ном.), Iн=15А, U= 415В АС , прозрачное окошко для паспортной таблички, возможно подключение U-образной шины сверху, сертификация UL | 27.3118 | 29.5902 | 31.8664 | 34.1426
686912 | EP103ULC16 | Модульный автоматический выключатель Серия EP100UL ElfaPlus, макс. откл. способность 10000А (МЭК 898), 3P/ 3мод.(18мм), характеристика откл. С (5 - 10 крат. I ном.), Iн=16А, U= 415В АС , прозрачное окошко для паспортной таблички, возможно подключение U-образной шины сверху, сертификация UL | 27.3118 | 29.5902 | 31.8664 | 34.1426
686913 | EP103ULC20 | Модульный автоматический выключатель Серия EP100UL ElfaPlus, макс. откл. способность 10000А (МЭК 898), 3P/ 3мод.(18мм), характеристика откл. С (5 - 10 крат. I ном.), Iн=20А, U= 415В АС , прозрачное окошко для паспортной таблички, возможно подключение U-образной шины сверху, сертификация UL | 27.3118 | 29.5902 | 31.8664 | 34.1426
686914 | EP103ULC25 | Модульный автоматический выключатель Серия EP100UL ElfaPlus, макс. откл. способность 10000А (МЭК 898), 3P/ 3мод.(18мм), характеристика откл. С (5 - 10 крат. I ном.), Iн=25А, U= 415В АС , прозрачное окошко для паспортной таблички, возможно подключение U-образной шины сверху, сертификация UL | 27.3118 | 29.5902 | 31.8664 | 34.1426
686915 | EP103ULC30 | Модульный автоматический выключатель Серия EP100UL ElfaPlus, макс. откл. способность 10000А (МЭК 898), 3P/ 3мод.(18мм), характеристика откл. С (5 - 10 крат. I ном.), Iн=30А, U= 415В АС , прозрачное окошко для паспортной таблички, возможно подключение U-образной шины сверху, сертификация UL | 27.3118 | 29.5902 | 31.8664 | 34.1426
686916 | EP103ULC32 | Модульный автоматический выключатель Серия EP100UL ElfaPlus, макс. откл. способность 10000А (МЭК 898), 3P/ 3мод.(18мм), характеристика откл. С (5 - 10 крат. I ном.), Iн=32А, U= 415В АС , прозрачное окошко для паспортной таблички, возможно подключение U-образной шины сверху, сертификация UL | 27.3118 | 29.5902 | 31.8664 | 34.1426
686917 | EP103ULC40 | Модульный автоматический выключатель Серия EP100UL ElfaPlus, макс. откл. способность 10000А (МЭК 898), 3P/ 3мод.(18мм), характеристика откл. С (5 - 10 крат. I ном.), Iн=40А, U= 415В АС , прозрачное окошко для паспортной таблички, возможно подключение U-образной шины сверху, сертификация UL | 35.635 | 38.6079 | 41.5777 | 44.5475
686918 | EP103ULC50 | Модульный автоматический выключатель Серия EP100UL ElfaPlus, макс. откл. способность 10000А (МЭК 898), 3P/ 3мод.(18мм), характеристика откл. С (5 - 10 крат. I ном.), Iн=50А, U= 415В АС , прозрачное окошко для паспортной таблички, возможно подключение U-образной шины сверху, сертификация UL | 35.635 | 38.6079 | 41.5777 | 44.5475
686919 | EP103ULC60 | Модульный автоматический выключатель Серия EP100UL ElfaPlus, макс. откл. способность 10000А (МЭК 898), 3P/ 3мод.(18мм), характеристика откл. С (5 - 10 крат. I ном.), Iн=60А, U= 415В АС , прозрачное окошко для паспортной таблички, возможно подключение U-образной шины сверху, сертификация UL | 35.635 | 38.6079 | 41.5777 | 44.5475
686920 | EP103ULC63 | Модульный автоматический выключатель Серия EP100UL ElfaPlus, макс. откл. способность 10000А (МЭК 898), 3P/ 3мод.(18мм), характеристика откл. С (5 - 10 крат. I ном.), Iн=63А, U= 415В АС , прозрачное окошко для паспортной таблички, возможно подключение U-образной шины сверху, сертификация UL | 35.635 | 38.6079 | 41.5777 | 44.5475
686923 | EP104ULC02 | Модульный автоматический выключатель Серия EP100UL ElfaPlus, макс. откл. способность 10000А (МЭК 898), 4P/ 4мод.(18мм), характеристика откл. С (5 - 10 крат. I ном.), Iн=2А, U= 415В АС , прозрачное окошко для паспортной таблички, возможно подключение U-образной шины сверху, сертификация UL | 40.9975 | 44.4177 | 47.8344 | 51.2512
686927 | EP104ULC06 | Модульный автоматический выключатель Серия EP100UL ElfaPlus, макс. откл. способность 10000А (МЭК 898), 4P/ 4мод.(18мм), характеристика откл. С (5 - 10 крат. I ном.), Iн=6А, U= 415В АС , прозрачное окошко для паспортной таблички, возможно подключение U-образной шины сверху, сертификация UL | 39.8185 | 43.1403 | 46.4587 | 49.7772
686928 | EP104ULC10 | Модульный автоматический выключатель Серия EP100UL ElfaPlus, макс. откл. способность 10000А (МЭК 898), 4P/ 4мод.(18мм), характеристика откл. С (5 - 10 крат. I ном.), Iн=10А, U= 415В АС , прозрачное окошко для паспортной таблички, возможно подключение U-образной шины сверху, сертификация UL | 34.7105 | 37.6061 | 40.4989 | 43.3917
686931 | EP104ULC16 | Модульный автоматический выключатель Серия EP100UL ElfaPlus, макс. откл. способность 10000А (МЭК 898), 4P/ 4мод.(18мм), характеристика откл. С (5 - 10 крат. I ном.), Iн=16А, U= 415В АС , прозрачное окошко для паспортной таблички, возможно подключение U-образной шины сверху, сертификация UL | 34.7105 | 37.6061 | 40.4989 | 43.3917
686932 | EP104ULC20 | Модульный автоматический выключатель Серия EP100UL ElfaPlus, макс. откл. способность 10000А (МЭК 898), 4P/ 4мод.(18мм), характеристика откл. С (5 - 10 крат. I ном.), Iн=20А, U= 415В АС , прозрачное окошко для паспортной таблички, возможно подключение U-образной шины сверху, сертификация UL | 34.7105 | 37.6061 | 40.4989 | 43.3917
686933 | EP104ULC25 | Модульный автоматический выключатель Серия EP100UL ElfaPlus, макс. откл. способность 10000А (МЭК 898), 4P/ 4мод.(18мм), характеристика откл. С (5 - 10 крат. I ном.), Iн=25А, U= 415В АС , прозрачное окошко для паспортной таблички, возможно подключение U-образной шины сверху, сертификация UL | 34.7105 | 37.6061 | 40.4989 | 43.3917
686934 | EP104ULC30 | Модульный автоматический выключатель Серия EP100UL ElfaPlus, макс. откл. способность 10000А (МЭК 898), 4P/ 4мод.(18мм), характеристика откл. С (5 - 10 крат. I ном.), Iн=30А, U= 415В АС , прозрачное окошко для паспортной таблички, возможно подключение U-образной шины сверху, сертификация UL | 34.7105 | 37.6061 | 40.4989 | 43.3917
686935 | EP104ULC32 | Модульный автоматический выключатель Серия EP100UL ElfaPlus, макс. откл. способность 10000А (МЭК 898), 4P/ 4мод.(18мм), характеристика откл. С (5 - 10 крат. I ном.), Iн=32А, U= 415В АС , прозрачное окошко для паспортной таблички, возможно подключение U-образной шины сверху, сертификация UL | 34.7105 | 37.6061 | 40.4989 | 43.3917
686937 | EP104ULC50 | Модульный автоматический выключатель Серия EP100UL ElfaPlus, макс. откл. способность 10000А (МЭК 898), 4P/ 4мод.(18мм), характеристика откл. С (5 - 10 крат. I ном.), Iн=50А, U= 415В АС , прозрачное окошко для паспортной таблички, возможно подключение U-образной шины сверху, сертификация UL | 47.2168 | 51.1558 | 55.0909 | 59.026
686940 | EP101ULD0,5 | Модульный автоматический выключатель Серия EP100UL ElfaPlus, макс. откл. способность 10000А (МЭК 898), 1P/ 1мод.(18мм), характеристика откл. D (10 - 20 крат. I ном.), Iн=0,5А, U= 240В АС , прозрачное окошко для паспортной таблички, возможно подключение U-образной шины сверху, сертификация UL | 11.0084 | 11.9267 | 12.8442 | 13.7616
686941 | EP101ULD01 | Модульный автоматический выключатель Серия EP100UL ElfaPlus, макс. откл. способность 10000А (МЭК 898), 1P/ 1мод.(18мм), характеристика откл. D (10 - 20 крат. I ном.), Iн=1А, U= 240В АС , прозрачное окошко для паспортной таблички, возможно подключение U-образной шины сверху, сертификация UL | 11.0084 | 11.9267 | 12.8442 | 13.7616
686942 | EP101ULD02 | Модульный автоматический выключатель Серия EP100UL ElfaPlus, макс. откл. способность 10000А (МЭК 898), 1P/ 1мод.(18мм), характеристика откл. D (10 - 20 крат. I ном.), Iн=2А, U= 240В АС , прозрачное окошко для паспортной таблички, возможно подключение U-образной шины сверху, сертификация UL | 11.0084 | 11.9267 | 12.8442 | 13.7616
686943 | EP101ULD03 | Модульный автоматический выключатель Серия EP100UL ElfaPlus, макс. откл. способность 10000А (МЭК 898), 1P/ 1мод.(18мм), характеристика откл. D (10 - 20 крат. I ном.), Iн=3А, U= 240В АС , прозрачное окошко для паспортной таблички, возможно подключение U-образной шины сверху, сертификация UL | 11.0084 | 11.9267 | 12.8442 | 13.7616
686944 | EP101ULD04 | Модульный автоматический выключатель Серия EP100UL ElfaPlus, макс. откл. способность 10000А (МЭК 898), 1P/ 1мод.(18мм), характеристика откл. D (10 - 20 крат. I ном.), Iн=4А, U= 240В АС , прозрачное окошко для паспортной таблички, возможно подключение U-образной шины сверху, сертификация UL | 11.0084 | 11.9267 | 12.8442 | 13.7616
686945 | EP101ULD05 | Модульный автоматический выключатель Серия EP100UL ElfaPlus, макс. откл. способность 10000А (МЭК 898), 1P/ 1мод.(18мм), характеристика откл. D (10 - 20 крат. I ном.), Iн=5А, U= 240В АС , прозрачное окошко для паспортной таблички, возможно подключение U-образной шины сверху, сертификация UL | 10.6339 | 11.5211 | 12.4073 | 13.2935
686946 | EP101ULD06 | Модульный автоматический выключатель Серия EP100UL ElfaPlus, макс. откл. способность 10000А (МЭК 898), 1P/ 1мод.(18мм), характеристика откл. D (10 - 20 крат. I ном.), Iн=6А, U= 240В АС , прозрачное окошко для паспортной таблички, возможно подключение U-образной шины сверху, сертификация UL | 10.6339 | 11.5211 | 12.4073 | 13.2935
686947 | EP101ULD10 | Модульный автоматический выключатель Серия EP100UL ElfaPlus, макс. откл. способность 10000А (МЭК 898), 1P/ 1мод.(18мм), характеристика откл. D (10 - 20 крат. I ном.), Iн=10А, U= 240В АС , прозрачное окошко для паспортной таблички, возможно подключение U-образной шины сверху, сертификация UL | 9.2511 | 10.0229 | 10.7939 | 11.5649
686948 | EP101ULD13 | Модульный автоматический выключатель Серия EP100UL ElfaPlus, макс. откл. способность 10000А (МЭК 898), 1P/ 1мод.(18мм), характеристика откл. D (10 - 20 крат. I ном.), Iн=13А, U= 240В АС , прозрачное окошко для паспортной таблички, возможно подключение U-образной шины сверху, сертификация UL | 9.2511 | 10.0229 | 10.7939 | 11.5649
686949 | EP101ULD15 | Модульный автоматический выключатель Серия EP100UL ElfaPlus, макс. откл. способность 10000А (МЭК 898), 1P/ 1мод.(18мм), характеристика откл. D (10 - 20 крат. I ном.), Iн=15А, U= 240В АС , прозрачное окошко для паспортной таблички, возможно подключение U-образной шины сверху, сертификация UL | 9.2511 | 10.0229 | 10.7939 | 11.5649
686950 | EP101ULD16 | Модульный автоматический выключатель Серия EP100UL ElfaPlus, макс. откл. способность 10000А (МЭК 898), 1P/ 1мод.(18мм), характеристика откл. D (10 - 20 крат. I ном.), Iн=16А, U= 240В АС , прозрачное окошко для паспортной таблички, возможно подключение U-образной шины сверху, сертификация UL | 9.2511 | 10.0229 | 10.7939 | 11.5649
686951 | EP101ULD20 | Модульный автоматический выключатель Серия EP100UL ElfaPlus, макс. откл. способность 10000А (МЭК 898), 1P/ 1мод.(18мм), характеристика откл. D (10 - 20 крат. I ном.), Iн=20А, U= 240В АС , прозрачное окошко для паспортной таблички, возможно подключение U-образной шины сверху, сертификация UL | 9.2511 | 10.0229 | 10.7939 | 11.5649
686952 | EP101ULD25 | Модульный автоматический выключатель Серия EP100UL ElfaPlus, макс. откл. способность 10000А (МЭК 898), 1P/ 1мод.(18мм), характеристика откл. D (10 - 20 крат. I ном.), Iн=25А, U= 240В АС , прозрачное окошко для паспортной таблички, возможно подключение U-образной шины сверху, сертификация UL | 9.2511 | 10.0229 | 10.7939 | 11.5649
686953 | EP101ULD30 | Модульный автоматический выключатель Серия EP100UL ElfaPlus, макс. откл. способность 10000А (МЭК 898), 1P/ 1мод.(18мм), характеристика откл. D (10 - 20 крат. I ном.), Iн=30А, U= 240В АС , прозрачное окошко для паспортной таблички, возможно подключение U-образной шины сверху, сертификация UL | 9.2511 | 10.0229 | 10.7939 | 11.5649
686954 | EP101ULD32 | Модульный автоматический выключатель Серия EP100UL ElfaPlus, макс. откл. способность 10000А (МЭК 898), 1P/ 1мод.(18мм), характеристика откл. D (10 - 20 крат. I ном.), Iн=32А, U= 240В АС , прозрачное окошко для паспортной таблички, возможно подключение U-образной шины сверху, сертификация UL | 9.2511 | 10.0229 | 10.7939 | 11.5649
686955 | EP101ULD40 | Модульный автоматический выключатель Серия EP100UL ElfaPlus, макс. откл. способность 10000А (МЭК 898), 1P/ 1мод.(18мм), характеристика откл. D (10 - 20 крат. I ном.), Iн=40А, U= 240В АС , прозрачное окошко для паспортной таблички, возможно подключение U-образной шины сверху, сертификация UL | 12.4944 | 13.5368 | 14.5781 | 15.6194
686956 | EP101ULD50 | Модульный автоматический выключатель Серия EP100UL ElfaPlus, макс. откл. способность 10000А (МЭК 898), 1P/ 1мод.(18мм), характеристика откл. D (10 - 20 крат. I ном.), Iн=50А, U= 240В АС , прозрачное окошко для паспортной таблички, возможно подключение U-образной шины сверху, сертификация UL | 12.4944 | 13.5368 | 14.5781 | 15.6194
686957 | EP101ULD60 | Модульный автоматический выключатель Серия EP100UL ElfaPlus, макс. откл. способность 10000А (МЭК 898), 1P/ 1мод.(18мм), характеристика откл. D (10 - 20 крат. I ном.), Iн=60А, U= 240В АС , прозрачное окошко для паспортной таблички, возможно подключение U-образной шины сверху, сертификация UL | 12.4944 | 13.5368 | 14.5781 | 15.6194
686958 | EP101ULD63 | Модульный автоматический выключатель Серия EP100UL ElfaPlus, макс. откл. способность 10000А (МЭК 898), 1P/ 1мод.(18мм), характеристика откл. D (10 - 20 крат. I ном.), Iн=63А, U= 240В АС , прозрачное окошко для паспортной таблички, возможно подключение U-образной шины сверху, сертификация UL | 12.4944 | 13.5368 | 14.5781 | 15.6194
686959 | EP102ULD0,5 | Модульный автоматический выключатель Серия EP100UL ElfaPlus, макс. откл. способность 10000А (МЭК 898), 2P/ 2мод.(18мм), характеристика откл. D (10 - 20 крат. I ном.), Iн=0,5А, U= 415В АС , прозрачное окошко для паспортной таблички, возможно подключение U-образной шины сверху, сертификация UL | 22.4156 | 24.2856 | 26.1537 | 28.0219
686960 | EP102ULD01 | Модульный автоматический выключатель Серия EP100UL ElfaPlus, макс. откл. способность 10000А (МЭК 898), 2P/ 2мод.(18мм), характеристика откл. D (10 - 20 крат. I ном.), Iн=1А, U= 415В АС , прозрачное окошко для паспортной таблички, возможно подключение U-образной шины сверху, сертификация UL | 22.4156 | 24.2856 | 26.1537 | 28.0219
686961 | EP102ULD02 | Модульный автоматический выключатель Серия EP100UL ElfaPlus, макс. откл. способность 10000А (МЭК 898), 2P/ 2мод.(18мм), характеристика откл. D (10 - 20 крат. I ном.), Iн=2А, U= 415В АС , прозрачное окошко для паспортной таблички, возможно подключение U-образной шины сверху, сертификация UL | 22.4156 | 24.2856 | 26.1537 | 28.0219
686962 | EP102ULD03 | Модульный автоматический выключатель Серия EP100UL ElfaPlus, макс. откл. способность 10000А (МЭК 898), 2P/ 2мод.(18мм), характеристика откл. D (10 - 20 крат. I ном.), Iн=3А, U= 415В АС , прозрачное окошко для паспортной таблички, возможно подключение U-образной шины сверху, сертификация UL | 22.4156 | 24.2856 | 26.1537 | 28.0219
686963 | EP102ULD04 | Модульный автоматический выключатель Серия EP100UL ElfaPlus, макс. откл. способность 10000А (МЭК 898), 2P/ 2мод.(18мм), характеристика откл. D (10 - 20 крат. I ном.), Iн=4А, U= 415В АС , прозрачное окошко для паспортной таблички, возможно подключение U-образной шины сверху, сертификация UL | 22.4156 | 24.2856 | 26.1537 | 28.0219
686964 | EP102ULD05 | Модульный автоматический выключатель Серия EP100UL ElfaPlus, макс. откл. способность 10000А (МЭК 898), 2P/ 2мод.(18мм), характеристика откл. D (10 - 20 крат. I ном.), Iн=5А, U= 415В АС , прозрачное окошко для паспортной таблички, возможно подключение U-образной шины сверху, сертификация UL | 21.7616 | 23.5771 | 25.3907 | 27.2043
686965 | EP102ULD06 | Модульный автоматический выключатель Серия EP100UL ElfaPlus, макс. откл. способность 10000А (МЭК 898), 2P/ 2мод.(18мм), характеристика откл. D (10 - 20 крат. I ном.), Iн=6А, U= 415В АС , прозрачное окошко для паспортной таблички, возможно подключение U-образной шины сверху, сертификация UL | 21.7616 | 23.5771 | 25.3907 | 27.2043
686966 | EP102ULD10 | Модульный автоматический выключатель Серия EP100UL ElfaPlus, макс. откл. способность 10000А (МЭК 898), 2P/ 2мод.(18мм), характеристика откл. D (10 - 20 крат. I ном.), Iн=10А, U= 415В АС , прозрачное окошко для паспортной таблички, возможно подключение U-образной шины сверху, сертификация UL | 18.9733 | 20.5561 | 22.1374 | 23.7186
686967 | EP102ULD13 | Модульный автоматический выключатель Серия EP100UL ElfaPlus, макс. откл. способность 10000А (МЭК 898), 2P/ 2мод.(18мм), характеристика откл. D (10 - 20 крат. I ном.), Iн=13А, U= 415В АС , прозрачное окошко для паспортной таблички, возможно подключение U-образной шины сверху, сертификация UL | 18.9733 | 20.5561 | 22.1374 | 23.7186
686968 | EP102ULD15 | Модульный автоматический выключатель Серия EP100UL ElfaPlus, макс. откл. способность 10000А (МЭК 898), 2P/ 2мод.(18мм), характеристика откл. D (10 - 20 крат. I ном.), Iн=15А, U= 415В АС , прозрачное окошко для паспортной таблички, возможно подключение U-образной шины сверху, сертификация UL | 18.9733 | 20.5561 | 22.1374 | 23.7186
686969 | EP102ULD16 | Модульный автоматический выключатель Серия EP100UL ElfaPlus, макс. откл. способность 10000А (МЭК 898), 2P/ 2мод.(18мм), характеристика откл. D (10 - 20 крат. I ном.), Iн=16А, U= 415В АС , прозрачное окошко для паспортной таблички, возможно подключение U-образной шины сверху, сертификация UL | 18.9733 | 20.5561 | 22.1374 | 23.7186
686970 | EP102ULD20 | Модульный автоматический выключатель Серия EP100UL ElfaPlus, макс. откл. способность 10000А (МЭК 898), 2P/ 2мод.(18мм), характеристика откл. D (10 - 20 крат. I ном.), Iн=20А, U= 415В АС , прозрачное окошко для паспортной таблички, возможно подключение U-образной шины сверху, сертификация UL | 18.9733 | 20.5561 | 22.1374 | 23.7186
686971 | EP102ULD25 | Модульный автоматический выключатель Серия EP100UL ElfaPlus, макс. откл. способность 10000А (МЭК 898), 2P/ 2мод.(18мм), характеристика откл. D (10 - 20 крат. I ном.), Iн=25А, U= 415В АС , прозрачное окошко для паспортной таблички, возможно подключение U-образной шины сверху, сертификация UL | 18.9733 | 20.5561 | 22.1374 | 23.7186
686972 | EP102ULD30 | Модульный автоматический выключатель Серия EP100UL ElfaPlus, макс. откл. способность 10000А (МЭК 898), 2P/ 2мод.(18мм), характеристика откл. D (10 - 20 крат. I ном.), Iн=30А, U= 415В АС , прозрачное окошко для паспортной таблички, возможно подключение U-образной шины сверху, сертификация UL | 18.9733 | 20.5561 | 22.1374 | 23.7186
686973 | EP102ULD32 | Модульный автоматический выключатель Серия EP100UL ElfaPlus, макс. откл. способность 10000А (МЭК 898), 2P/ 2мод.(18мм), характеристика откл. D (10 - 20 крат. I ном.), Iн=32А, U= 415В АС , прозрачное окошко для паспортной таблички, возможно подключение U-образной шины сверху, сертификация UL | 18.9733 | 20.5561 | 22.1374 | 23.7186
686974 | EP102ULD40 | Модульный автоматический выключатель Серия EP100UL ElfaPlus, макс. откл. способность 10000А (МЭК 898), 2P/ 2мод.(18мм), характеристика откл. D (10 - 20 крат. I ном.), Iн=40А, U= 415В АС , прозрачное окошко для паспортной таблички, возможно подключение U-образной шины сверху, сертификация UL | 22.6701 | 24.5613 | 26.4507 | 28.34
686975 | EP102ULD50 | Модульный автоматический выключатель Серия EP100UL ElfaPlus, макс. откл. способность 10000А (МЭК 898), 2P/ 2мод.(18мм), характеристика откл. D (10 - 20 крат. I ном.), Iн=50А, U= 415В АС , прозрачное окошко для паспортной таблички, возможно подключение U-образной шины сверху, сертификация UL | 22.6701 | 24.5613 | 26.4507 | 28.34
686976 | EP102ULD60 | Модульный автоматический выключатель Серия EP100UL ElfaPlus, макс. откл. способность 10000А (МЭК 898), 2P/ 2мод.(18мм), характеристика откл. D (10 - 20 крат. I ном.), Iн=60А, U= 415В АС , прозрачное окошко для паспортной таблички, возможно подключение U-образной шины сверху, сертификация UL | 22.6701 | 24.5613 | 26.4507 | 28.34
686977 | EP102ULD63 | Модульный автоматический выключатель Серия EP100UL ElfaPlus, макс. откл. способность 10000А (МЭК 898), 2P/ 2мод.(18мм), характеристика откл. D (10 - 20 крат. I ном.), Iн=63А, U= 415В АС , прозрачное окошко для паспортной таблички, возможно подключение U-образной шины сверху, сертификация UL | 22.6701 | 24.5613 | 26.4507 | 28.34
686978 | EP103ULD0,5 | Модульный автоматический выключатель Серия EP100UL ElfaPlus, макс. откл. способность 10000А (МЭК 898), 3P/ 3мод.(18мм), характеристика откл. D (10 - 20 крат. I ном.), Iн=0,5А, U= 415В АС , прозрачное окошко для паспортной таблички, возможно подключение U-образной шины сверху, сертификация UL | 35.3147 | 38.2608 | 41.204 | 44.1471
686979 | EP103ULD01 | Модульный автоматический выключатель Серия EP100UL ElfaPlus, макс. откл. способность 10000А (МЭК 898), 3P/ 3мод.(18мм), характеристика откл. D (10 - 20 крат. I ном.), Iн=1А, U= 415В АС , прозрачное окошко для паспортной таблички, возможно подключение U-образной шины сверху, сертификация UL | 35.3147 | 38.2608 | 41.204 | 44.1471
686980 | EP103ULD02 | Модульный автоматический выключатель Серия EP100UL ElfaPlus, макс. откл. способность 10000А (МЭК 898), 3P/ 3мод.(18мм), характеристика откл. D (10 - 20 крат. I ном.), Iн=2А, U= 415В АС , прозрачное окошко для паспортной таблички, возможно подключение U-образной шины сверху, сертификация UL | 35.3147 | 38.2608 | 41.204 | 44.1471
686981 | EP103ULD03 | Модульный автоматический выключатель Серия EP100UL ElfaPlus, макс. откл. способность 10000А (МЭК 898), 3P/ 3мод.(18мм), характеристика откл. D (10 - 20 крат. I ном.), Iн=3А, U= 415В АС , прозрачное окошко для паспортной таблички, возможно подключение U-образной шины сверху, сертификация UL | 35.3147 | 38.2608 | 41.204 | 44.1471
686982 | EP103ULD04 | Модульный автоматический выключатель Серия EP100UL ElfaPlus, макс. откл. способность 10000А (МЭК 898), 3P/ 3мод.(18мм), характеристика откл. D (10 - 20 крат. I ном.), Iн=4А, U= 415В АС , прозрачное окошко для паспортной таблички, возможно подключение U-образной шины сверху, сертификация UL | 35.3147 | 38.2608 | 41.204 | 44.1471
686983 | EP103ULD05 | Модульный автоматический выключатель Серия EP100UL ElfaPlus, макс. откл. способность 10000А (МЭК 898), 3P/ 3мод.(18мм), характеристика откл. D (10 - 20 крат. I ном.), Iн=5А, U= 415В АС , прозрачное окошко для паспортной таблички, возможно подключение U-образной шины сверху, сертификация UL | 35.3147 | 38.2608 | 41.204 | 44.1471
686984 | EP103ULD06 | Модульный автоматический выключатель Серия EP100UL ElfaPlus, макс. откл. способность 10000А (МЭК 898), 3P/ 3мод.(18мм), характеристика откл. D (10 - 20 крат. I ном.), Iн=6А, U= 415В АС , прозрачное окошко для паспортной таблички, возможно подключение U-образной шины сверху, сертификация UL | 34.2481 | 37.1052 | 39.9594 | 42.8136
686985 | EP103ULD10 | Модульный автоматический выключатель Серия EP100UL ElfaPlus, макс. откл. способность 10000А (МЭК 898), 3P/ 3мод.(18мм), характеристика откл. D (10 - 20 крат. I ном.), Iн=10А, U= 415В АС , прозрачное окошко для паспортной таблички, возможно подключение U-образной шины сверху, сертификация UL | 30.0849 | 32.5947 | 35.102 | 37.6093
686986 | EP103ULD13 | Модульный автоматический выключатель Серия EP100UL ElfaPlus, макс. откл. способность 10000А (МЭК 898), 3P/ 3мод.(18мм), характеристика откл. D (10 - 20 крат. I ном.), Iн=13А, U= 415В АС , прозрачное окошко для паспортной таблички, возможно подключение U-образной шины сверху, сертификация UL | 30.0849 | 32.5947 | 35.102 | 37.6093
686987 | EP103ULD15 | Модульный автоматический выключатель Серия EP100UL ElfaPlus, макс. откл. способность 10000А (МЭК 898), 3P/ 3мод.(18мм), характеристика откл. D (10 - 20 крат. I ном.), Iн=15А, U= 415В АС , прозрачное окошко для паспортной таблички, возможно подключение U-образной шины сверху, сертификация UL | 30.0849 | 32.5947 | 35.102 | 37.6093
686988 | EP103ULD16 | Модульный автоматический выключатель Серия EP100UL ElfaPlus, макс. откл. способность 10000А (МЭК 898), 3P/ 3мод.(18мм), характеристика откл. D (10 - 20 крат. I ном.), Iн=16А, U= 415В АС , прозрачное окошко для паспортной таблички, возможно подключение U-образной шины сверху, сертификация UL | 30.0849 | 32.5947 | 35.102 | 37.6093
686989 | EP103ULD20 | Модульный автоматический выключатель Серия EP100UL ElfaPlus, макс. откл. способность 10000А (МЭК 898), 3P/ 3мод.(18мм), характеристика откл. D (10 - 20 крат. I ном.), Iн=20А, U= 415В АС , прозрачное окошко для паспортной таблички, возможно подключение U-образной шины сверху, сертификация UL | 30.0849 | 32.5947 | 35.102 | 37.6093
686990 | EP103ULD25 | Модульный автоматический выключатель Серия EP100UL ElfaPlus, макс. откл. способность 10000А (МЭК 898), 3P/ 3мод.(18мм), характеристика откл. D (10 - 20 крат. I ном.), Iн=25А, U= 415В АС , прозрачное окошко для паспортной таблички, возможно подключение U-образной шины сверху, сертификация UL | 30.0849 | 32.5947 | 35.102 | 37.6093
686991 | EP103ULD30 | Модульный автоматический выключатель Серия EP100UL ElfaPlus, макс. откл. способность 10000А (МЭК 898), 3P/ 3мод.(18мм), характеристика откл. D (10 - 20 крат. I ном.), Iн=30А, U= 415В АС , прозрачное окошко для паспортной таблички, возможно подключение U-образной шины сверху, сертификация UL | 30.0849 | 32.5947 | 35.102 | 37.6093
686992 | EP103ULD32 | Модульный автоматический выключатель Серия EP100UL ElfaPlus, макс. откл. способность 10000А (МЭК 898), 3P/ 3мод.(18мм), характеристика откл. D (10 - 20 крат. I ном.), Iн=32А, U= 415В АС , прозрачное окошко для паспортной таблички, возможно подключение U-образной шины сверху, сертификация UL | 30.0849 | 32.5947 | 35.102 | 37.6093
686993 | EP103ULD40 | Модульный автоматический выключатель Серия EP100UL ElfaPlus, макс. откл. способность 10000А (МЭК 898), 3P/ 3мод.(18мм), характеристика откл. D (10 - 20 крат. I ном.), Iн=40А, U= 415В АС , прозрачное окошко для паспортной таблички, возможно подключение U-образной шины сверху, сертификация UL | 38.404 | 41.6078 | 44.8084 | 48.009
686994 | EP103ULD50 | Модульный автоматический выключатель Серия EP100UL ElfaPlus, макс. откл. способность 10000А (МЭК 898), 3P/ 3мод.(18мм), характеристика откл. D (10 - 20 крат. I ном.), Iн=50А, U= 415В АС , прозрачное окошко для паспортной таблички, возможно подключение U-образной шины сверху, сертификация UL | 38.404 | 41.6078 | 44.8084 | 48.009
686995 | EP103ULD60 | Модульный автоматический выключатель Серия EP100UL ElfaPlus, макс. откл. способность 10000А (МЭК 898), 3P/ 3мод.(18мм), характеристика откл. D (10 - 20 крат. I ном.), Iн=60А, U= 415В АС , прозрачное окошко для паспортной таблички, возможно подключение U-образной шины сверху, сертификация UL | 38.404 | 41.6078 | 44.8084 | 48.009
686996 | EP103ULD63 | Модульный автоматический выключатель Серия EP100UL ElfaPlus, макс. откл. способность 10000А (МЭК 898), 3P/ 3мод.(18мм), характеристика откл. D (10 - 20 крат. I ном.), Iн=63А, U= 415В АС , прозрачное окошко для паспортной таблички, возможно подключение U-образной шины сверху, сертификация UL | 38.404 | 41.6078 | 44.8084 | 48.009
687011 | EP104ULD32 | Модульный автоматический выключатель Серия EP100UL ElfaPlus, макс. откл. способность 10000А (МЭК 898), 4P/ 4мод.(18мм), характеристика откл. D (10 - 20 крат. I ном.), Iн=32А, U= 415В АС , прозрачное окошко для паспортной таблички, возможно подключение U-образной шины сверху, сертификация UL | 37.4875 | 40.6148 | 43.739 | 46.8632
687013 | EP104ULD50 | Модульный автоматический выключатель Серия EP100UL ElfaPlus, макс. откл. способность 10000А (МЭК 898), 4P/ 4мод.(18мм), характеристика откл. D (10 - 20 крат. I ном.), Iн=50А, U= 415В АС , прозрачное окошко для паспортной таблички, возможно подключение U-образной шины сверху, сертификация UL | 51.8466 | 56.1718 | 60.4927 | 64.8137
687015 | EP104ULD63 | Модульный автоматический выключатель Серия EP100UL ElfaPlus, макс. откл. способность 10000А (МЭК 898), 4P/ 4мод.(18мм), характеристика откл. D (10 - 20 крат. I ном.), Iн=63А, U= 415В АС , прозрачное окошко для паспортной таблички, возможно подключение U-образной шины сверху, сертификация UL | 51.8466 | 56.1718 | 60.4927 | 64.8137
687092 | E92ULC01 |  | 25.0221 | 27.1095 | 29.1948 | 31.2802
687093 | E92ULC02 |  | 25.0221 | 27.1095 | 29.1948 | 31.2802
687095 | E92ULC04 |  | 25.0221 | 27.1095 | 29.1948 | 31.2802
687098 | E92ULC10 |  | 21.0066 | 22.759 | 24.5097 | 26.2604
687114 | E93ULC04 |  | 40.3575 | 43.7242 | 47.0876 | 50.451
687116 | E93ULC06 |  | 39.1566 | 42.4231 | 45.6865 | 48.9498
687121 | E93ULC20 |  | 34.4879 | 37.3651 | 40.2393 | 43.1135
687124 | E93ULC32 |  | 34.4879 | 37.3651 | 40.2393 | 43.1135
687139 | E94ULC16 |  | 42.7001 | 46.2622 | 49.8209 | 53.3795
687140 | E94ULC20 |  | 42.7001 | 46.2622 | 49.8209 | 53.3795
687147 | E94ULC63 |  | 61.0309 | 66.1223 | 71.2086 | 76.2949
687201 | E93ULD40 |  | 50.5656 | 54.784 | 58.9981 | 63.2123
687226 | E91SULB10 |  | 13.1253 | 14.2203 | 15.3142 | 16.408
687228 | E91SULB15 |  | 13.2579 | 14.364 | 15.4689 | 16.5738
687229 | E91SULB16 |  | 13.2579 | 14.364 | 15.4689 | 16.5738
687230 | E91SULB20 |  | 13.1253 | 14.2203 | 15.3142 | 16.408
687238 | E92SULB05 |  | 31.1845 | 33.786 | 36.3849 | 38.9838
687240 | E92SULB10 |  | 26.9429 | 29.1905 | 31.436 | 33.6814
687241 | E92SULB13 |  | 27.2151 | 29.4854 | 31.7536 | 34.0217
687244 | E92SULB20 |  | 26.9429 | 29.1905 | 31.436 | 33.6814
687252 | E93SULB05 |  | 49.0998 | 53.1959 | 57.2879 | 61.3799
687253 | E93SULB06 |  | 48.6088 | 52.664 | 56.715 | 60.7661
687254 | E93SULB10 |  | 43.1314 | 46.7295 | 50.3241 | 53.9187
687256 | E93SULB15 |  | 43.1314 | 46.7295 | 50.3241 | 53.9187
687260 | E93SULB30 |  | 43.1314 | 46.7295 | 50.3241 | 53.9187
687261 | E93SULB32 |  | 42.7001 | 46.2622 | 49.8209 | 53.3795
687262 | E93SULB40 |  | 55.0737 | 59.6681 | 64.258 | 68.8478
687263 | E93SULB50 |  | 55.0737 | 59.6681 | 64.258 | 68.8478
687280 | E91SULC0,5 |  | 14.3573 | 15.555 | 16.7516 | 17.9481
687281 | E91SULC01 |  | 14.2138 | 15.3995 | 16.5841 | 17.7687
687282 | E91SULC02 |  | 14.2138 | 15.3995 | 16.5841 | 17.7687
687283 | E91SULC03 |  | 14.2138 | 15.3995 | 16.5841 | 17.7687
687284 | E91SULC04 |  | 14.2138 | 15.3995 | 16.5841 | 17.7687
687285 | E91SULC05 |  | 13.79 | 14.9404 | 16.0897 | 17.2389
687286 | E91SULC06 |  | 13.79 | 14.9404 | 16.0897 | 17.2389
687287 | E91SULC10 |  | 12.4764 | 13.5172 | 14.557 | 15.5968
687288 | E91SULC13 |  | 12.6025 | 13.6538 | 14.7041 | 15.7544
687289 | E91SULC15 |  | 12.4764 | 13.5172 | 14.557 | 15.5968
687290 | E91SULC16 |  | 12.4764 | 13.5172 | 14.557 | 15.5968
687291 | E91SULC20 |  | 12.4764 | 13.5172 | 14.557 | 15.5968
687292 | E91SULC25 |  | 12.4764 | 13.5172 | 14.557 | 15.5968
687293 | E91SULC30 |  | 12.6025 | 13.6538 | 14.7041 | 15.7544
687294 | E91SULC32 |  | 16.4172 | 17.7868 | 19.155 | 20.5232
687296 | E91SULC50 |  | 16.583 | 17.9665 | 19.3485 | 20.7305
687297 | E91SULC60 |  | 16.583 | 17.9665 | 19.3485 | 20.7305
687298 | E91SULC63 |  | 16.583 | 17.9665 | 19.3485 | 20.7305
687299 | E92SULC0,5 |  | 30.072 | 32.5807 | 35.0869 | 37.5931
687300 | E92SULC01 |  | 29.7713 | 32.2549 | 34.7361 | 37.2172
687301 | E92SULC02 |  | 29.7713 | 32.2549 | 34.7361 | 37.2172
687302 | E92SULC03 |  | 29.7713 | 32.2549 | 34.7361 | 37.2172
687304 | E92SULC05 |  | 29.7713 | 32.2549 | 34.7361 | 37.2172
687306 | E92SULC10 |  | 24.9639 | 27.0465 | 29.127 | 31.2075
687307 | E92SULC13 |  | 24.9639 | 27.0465 | 29.127 | 31.2075
687308 | E92SULC15 |  | 24.9639 | 27.0465 | 29.127 | 31.2075
687309 | E92SULC16 |  | 25.216 | 27.3196 | 29.4211 | 31.5226
687310 | E92SULC20 |  | 25.216 | 27.3196 | 29.4211 | 31.5226
687311 | E92SULC25 |  | 24.9639 | 27.0465 | 29.127 | 31.2075
687312 | E92SULC30 |  | 24.9639 | 27.0465 | 29.127 | 31.2075
687313 | E92SULC32 |  | 24.9639 | 27.0465 | 29.127 | 31.2075
687314 | E92SULC40 |  | 29.559 | 32.0249 | 34.4884 | 36.9518
687315 | E92SULC50 |  | 29.559 | 32.0249 | 34.4884 | 36.9518
687317 | E92SULC63 |  | 29.559 | 32.0249 | 34.4884 | 36.9518
687319 | E93SULC01 |  | 46.4816 | 50.3592 | 54.233 | 58.1068
687320 | E93SULC02 |  | 46.0168 | 49.8557 | 53.6907 | 57.5258
687321 | E93SULC03 |  | 46.0168 | 49.8557 | 53.6907 | 57.5258
687322 | E93SULC04 |  | 46.0168 | 49.8557 | 53.6907 | 57.5258
687323 | E93SULC05 |  | 44.6626 | 48.3885 | 52.1107 | 55.8329
687324 | E93SULC06 |  | 44.6626 | 48.3885 | 52.1107 | 55.8329
687325 | E93SULC10 |  | 38.765 | 41.9989 | 45.2295 | 48.4602
687326 | E93SULC13 |  | 38.765 | 41.9989 | 45.2295 | 48.4602
687327 | E93SULC15 |  | 38.765 | 41.9989 | 45.2295 | 48.4602
687328 | E93SULC16 |  | 38.765 | 41.9989 | 45.2295 | 48.4602
687329 | E93SULC20 |  | 38.765 | 41.9989 | 45.2295 | 48.4602
687330 | E93SULC25 |  | 38.765 | 41.9989 | 45.2295 | 48.4602
687331 | E93SULC30 |  | 38.765 | 41.9989 | 45.2295 | 48.4602
687332 | E93SULC32 |  | 38.765 | 41.9989 | 45.2295 | 48.4602
687333 | E93SULC40 |  | 50.5656 | 54.784 | 58.9981 | 63.2123
687334 | E93SULC50 |  | 51.0764 | 55.3374 | 59.5941 | 63.8508
687336 | E93SULC63 |  | 50.5656 | 54.784 | 58.9981 | 63.2123
687359 | E91SULD03 |  | 15.7839 | 17.1006 | 18.416 | 19.7315
687361 | E91SULD05 |  | 15.2562 | 16.5289 | 17.8003 | 19.0718
687362 | E91SULD06 |  | 15.1036 | 16.3636 | 17.6223 | 18.8811
687363 | E91SULD10 |  | 13.1253 | 14.2203 | 15.3142 | 16.408
687365 | E91SULD15 |  | 13.1253 | 14.2203 | 15.3142 | 16.408
687366 | E91SULD16 |  | 13.2579 | 14.364 | 15.4689 | 16.5738
687367 | E91SULD20 |  | 13.2579 | 14.364 | 15.4689 | 16.5738
687370 | E91SULD32 |  | 13.2579 | 14.364 | 15.4689 | 16.5738
687372 | E91SULD50 |  | 17.9153 | 19.4099 | 20.903 | 22.396
687375 | E92SULD0,5 |  | 32.1177 | 34.7971 | 37.4738 | 40.1505
687376 | E92SULD01 |  | 32.1177 | 34.7971 | 37.4738 | 40.1505
687377 | E92SULD02 |  | 32.1177 | 34.7971 | 37.4738 | 40.1505
687378 | E92SULD03 |  | 32.1177 | 34.7971 | 37.4738 | 40.1505
687379 | E92SULD04 |  | 31.7966 | 34.4491 | 37.0991 | 39.749
687380 | E92SULD05 |  | 31.1845 | 33.786 | 36.3849 | 38.9838
687381 | E92SULD06 |  | 30.8726 | 33.4481 | 36.0211 | 38.594
687382 | E92SULD10 |  | 26.9429 | 29.1905 | 31.436 | 33.6814
687384 | E92SULD15 |  | 26.9429 | 29.1905 | 31.436 | 33.6814
687385 | E92SULD16 |  | 27.2151 | 29.4854 | 31.7536 | 34.0217
687386 | E92SULD20 |  | 26.9429 | 29.1905 | 31.436 | 33.6814
687389 | E92SULD32 |  | 26.9429 | 29.1905 | 31.436 | 33.6814
687390 | E92SULD40 |  | 32.5226 | 35.2357 | 37.9461 | 40.6566
687391 | E92SULD50 |  | 32.1974 | 34.8834 | 37.5667 | 40.2501
687392 | E92SULD60 |  | 32.5226 | 35.2357 | 37.9461 | 40.6566
687395 | E93SULD01 |  | 50.6465 | 54.8716 | 59.0925 | 63.3134
687399 | E93SULD05 |  | 50.6465 | 54.8716 | 59.0925 | 63.3134
687400 | E93SULD06 |  | 48.6088 | 52.664 | 56.715 | 60.7661
687401 | E93SULD10 |  | 42.7001 | 46.2622 | 49.8209 | 53.3795
687402 | E93SULD13 |  | 43.1314 | 46.7295 | 50.3241 | 53.9187
687403 | E93SULD15 |  | 43.1314 | 46.7295 | 50.3241 | 53.9187
687404 | E93SULD16 |  | 42.7001 | 46.2622 | 49.8209 | 53.3795
687405 | E93SULD20 |  | 42.7001 | 46.2622 | 49.8209 | 53.3795
687406 | E93SULD25 |  | 42.7001 | 46.2622 | 49.8209 | 53.3795
687407 | E93SULD30 |  | 42.7001 | 46.2622 | 49.8209 | 53.3795
687408 | E93SULD32 |  | 43.1314 | 46.7295 | 50.3241 | 53.9187
687409 | E93SULD40 |  | 55.0737 | 59.6681 | 64.258 | 68.8478
687410 | E93SULD50 |  | 55.0737 | 59.6681 | 64.258 | 68.8478
687411 | E93SULD60 |  | 54.5229 | 59.0714 | 63.6154 | 68.1593
687412 | E93SULD63 |  | 54.5229 | 59.0714 | 63.6154 | 68.1593
687432 | V04/1digi502modules1CO16A/250Vprogram7x24x60,50steps220-240VACresv.3y |  | 90.4759 | 98.0238 | 105.5641 | 113.1044
687433 | V04/2digi502modules2CO16A/250Vprogram7x24x60,50steps220-240VACresv.3y |  | 123.6964 | 134.0156 | 144.3245 | 154.6334
687434 | V04/1digi50C2modules1CO16A/250Vprogram7x24x60,50steps220-240VACresv.3y |  | 124.4154 | 134.7945 | 145.1633 | 155.5322
688026 | EP104UCB20 | Модульный автоматический выключатель для сетей постоянного тока Серия EP100UC ElfaPlus, макс. откл. способность 6000А (МЭК 898.2), 4P/ 4мод.(18мм), характеристика откл. В (3 - 5 крат. I ном.), Iн=20А, U=880В DC , прозрачное окошко для паспортной таблички, возможно подключение U-образной шины сверху | 54.6465 | 59.2053 | 63.7595 | 68.3138
688027 | EP104UCB40 | Модульный автоматический выключатель для сетей постоянного тока Серия EP100UC ElfaPlus, макс. откл. способность 6000А (МЭК 898.2), 4P/ 4мод.(18мм), характеристика откл. В (3 - 5 крат. I ном.), Iн=40А, U=880В DC , прозрачное окошко для паспортной таблички, возможно подключение U-образной шины сверху | 60.9656 | 66.0516 | 71.1324 | 76.2133
688028 | EP104UCB63 | Модульный автоматический выключатель для сетей постоянного тока Серия EP100UC ElfaPlus, макс. откл. способность 6000А (МЭК 898.2), 4P/ 4мод.(18мм), характеристика откл. В (3 - 5 крат. I ном.), Iн=63А, U=880В DC , прозрачное окошко для паспортной таблички, возможно подключение U-образной шины сверху | 86.8921 | 94.141 | 101.3826 | 108.6242
688029 | EP104UCB16 | Модульный автоматический выключатель для сетей постоянного тока Серия EP100UC ElfaPlus, макс. откл. способность 6000А (МЭК 898.2), 4P/ 4мод.(18мм), характеристика откл. В (3 - 5 крат. I ном.), Iн=16А, U=880В DC , прозрачное окошко для паспортной таблички, возможно подключение U-образной шины сверху | 54.6465 | 59.2053 | 63.7595 | 68.3138
690200 | EP104UCB10 | Модульный автоматический выключатель для сетей постоянного тока Серия EP100UC ElfaPlus, макс. откл. способность 6000А (МЭК 898.2), 4P/ 4мод.(18мм), характеристика откл. В (3 - 5 крат. I ном.), Iн=10А, U=880В DC , прозрачное окошко для паспортной таблички, возможно подключение U-образной шины сверху | 54.6465 | 59.2053 | 63.7595 | 68.3138
690214 | EP101ULHB05 | Модульный автоматический выключатель стандарт UL489 Серия EP100ULH ElfaPlus, макс. откл. способность кA (UL 489), 1P/ 1мод.(18мм), характеристика откл. В (3 - 5 крат. I ном.), Iн=5А, U= 240В АС , прозрачное окошко для паспортной таблички, возможно подключение U-образной шины сверху, сертификация UL | 12.7811 | 13.8474 | 14.9126 | 15.9778
690215 | EP101ULHB06 | Модульный автоматический выключатель стандарт UL489 Серия EP100ULH ElfaPlus, макс. откл. способность кA (UL 489), 1P/ 1мод.(18мм), характеристика откл. В (3 - 5 крат. I ном.), Iн=6А, U= 240В АС , прозрачное окошко для паспортной таблички, возможно подключение U-образной шины сверху, сертификация UL | 12.7811 | 13.8474 | 14.9126 | 15.9778
690216 | EP101ULHB10 | Модульный автоматический выключатель стандарт UL489 Серия EP100ULH ElfaPlus, макс. откл. способность кA (UL 489), 1P/ 1мод.(18мм), характеристика откл. В (3 - 5 крат. I ном.), Iн=10А, U= 240В АС , прозрачное окошко для паспортной таблички, возможно подключение U-образной шины сверху, сертификация UL | 11.1002 | 12.0263 | 12.9514 | 13.8765
690217 | EP101ULHB13 | Модульный автоматический выключатель стандарт UL489 Серия EP100ULH ElfaPlus, макс. откл. способность кA (UL 489), 1P/ 1мод.(18мм), характеристика откл. В (3 - 5 крат. I ном.), Iн=13А, U= 240В АС , прозрачное окошко для паспортной таблички, возможно подключение U-образной шины сверху, сертификация UL | 11.1002 | 12.0263 | 12.9514 | 13.8765
690218 | EP101ULHB15 | Модульный автоматический выключатель стандарт UL489 Серия EP100ULH ElfaPlus, макс. откл. способность кA (UL 489), 1P/ 1мод.(18мм), характеристика откл. В (3 - 5 крат. I ном.), Iн=15А, U= 240В АС , прозрачное окошко для паспортной таблички, возможно подключение U-образной шины сверху, сертификация UL | 11.1002 | 12.0263 | 12.9514 | 13.8765
690219 | EP101ULHB16 | Модульный автоматический выключатель стандарт UL489 Серия EP100ULH ElfaPlus, макс. откл. способность кA (UL 489), 1P/ 1мод.(18мм), характеристика откл. В (3 - 5 крат. I ном.), Iн=16А, U= 240В АС , прозрачное окошко для паспортной таблички, возможно подключение U-образной шины сверху, сертификация UL | 11.1002 | 12.0263 | 12.9514 | 13.8765
690220 | EP101ULHB20 | Модульный автоматический выключатель стандарт UL489 Серия EP100ULH ElfaPlus, макс. откл. способность кA (UL 489), 1P/ 1мод.(18мм), характеристика откл. В (3 - 5 крат. I ном.), Iн=20А, U= 240В АС , прозрачное окошко для паспортной таблички, возможно подключение U-образной шины сверху, сертификация UL | 11.1002 | 12.0263 | 12.9514 | 13.8765
690221 | EP101ULHB25 | Модульный автоматический выключатель стандарт UL489 Серия EP100ULH ElfaPlus, макс. откл. способность кA (UL 489), 1P/ 1мод.(18мм), характеристика откл. В (3 - 5 крат. I ном.), Iн=25А, U= 240В АС , прозрачное окошко для паспортной таблички, возможно подключение U-образной шины сверху, сертификация UL | 11.1002 | 12.0263 | 12.9514 | 13.8765
690222 | EP101ULHB30 | Модульный автоматический выключатель стандарт UL489 Серия EP100ULH ElfaPlus, макс. откл. способность кA (UL 489), 1P/ 1мод.(18мм), характеристика откл. В (3 - 5 крат. I ном.), Iн=30А, U= 240В АС , прозрачное окошко для паспортной таблички, возможно подключение U-образной шины сверху, сертификация UL | 11.1002 | 12.0263 | 12.9514 | 13.8765
690223 | EP101ULHB32 | Модульный автоматический выключатель стандарт UL489 Серия EP100ULH ElfaPlus, макс. откл. способность кA (UL 489), 1P/ 1мод.(18мм), характеристика откл. В (3 - 5 крат. I ном.), Iн=32А, U= 240В АС , прозрачное окошко для паспортной таблички, возможно подключение U-образной шины сверху, сертификация UL | 11.1002 | 12.0263 | 12.9514 | 13.8765
690224 | EP102ULHB05 | Модульный автоматический выключатель стандарт UL489 Серия EP100ULH ElfaPlus, макс. откл. способность кA (UL 489), 2P/ 2мод.(18мм), характеристика откл. В (3 - 5 крат. I ном.), Iн=5А, U=415В АС , прозрачное окошко для паспортной таблички, возможно подключение U-образной шины сверху, сертификация UL | 26.1044 | 28.2821 | 30.4577 | 32.6332
690225 | EP102ULHB06 | Модульный автоматический выключатель стандарт UL489 Серия EP100ULH ElfaPlus, макс. откл. способность кA (UL 489), 2P/ 2мод.(18мм), характеристика откл. В (3 - 5 крат. I ном.), Iн=6А, U=415В АС , прозрачное окошко для паспортной таблички, возможно подключение U-образной шины сверху, сертификация UL | 26.1044 | 28.2821 | 30.4577 | 32.6332
690226 | EP102ULHB10 | Модульный автоматический выключатель стандарт UL489 Серия EP100ULH ElfaPlus, макс. откл. способность кA (UL 489), 2P/ 2мод.(18мм), характеристика откл. В (3 - 5 крат. I ном.), Iн=10А, U=415В АС , прозрачное окошко для паспортной таблички, возможно подключение U-образной шины сверху, сертификация UL | 22.7659 | 24.6651 | 26.5624 | 28.4597
690227 | EP102ULHB13 | Модульный автоматический выключатель стандарт UL489 Серия EP100ULH ElfaPlus, макс. откл. способность кA (UL 489), 2P/ 2мод.(18мм), характеристика откл. В (3 - 5 крат. I ном.), Iн=13А, U=415В АС , прозрачное окошко для паспортной таблички, возможно подключение U-образной шины сверху, сертификация UL | 22.7659 | 24.6651 | 26.5624 | 28.4597
690228 | EP102ULHB15 | Модульный автоматический выключатель стандарт UL489 Серия EP100ULH ElfaPlus, макс. откл. способность кA (UL 489), 2P/ 2мод.(18мм), характеристика откл. В (3 - 5 крат. I ном.), Iн=15А, U=415В АС , прозрачное окошко для паспортной таблички, возможно подключение U-образной шины сверху, сертификация UL | 22.7659 | 24.6651 | 26.5624 | 28.4597
690229 | EP102ULHB16 | Модульный автоматический выключатель стандарт UL489 Серия EP100ULH ElfaPlus, макс. откл. способность кA (UL 489), 2P/ 2мод.(18мм), характеристика откл. В (3 - 5 крат. I ном.), Iн=16А, U=415В АС , прозрачное окошко для паспортной таблички, возможно подключение U-образной шины сверху, сертификация UL | 22.7659 | 24.6651 | 26.5624 | 28.4597
690230 | EP102ULHB20 | Модульный автоматический выключатель стандарт UL489 Серия EP100ULH ElfaPlus, макс. откл. способность кA (UL 489), 2P/ 2мод.(18мм), характеристика откл. В (3 - 5 крат. I ном.), Iн=20А, U=415В АС , прозрачное окошко для паспортной таблички, возможно подключение U-образной шины сверху, сертификация UL | 22.7659 | 24.6651 | 26.5624 | 28.4597
690231 | EP102ULHB25 | Модульный автоматический выключатель стандарт UL489 Серия EP100ULH ElfaPlus, макс. откл. способность кA (UL 489), 2P/ 2мод.(18мм), характеристика откл. В (3 - 5 крат. I ном.), Iн=25А, U=415В АС , прозрачное окошко для паспортной таблички, возможно подключение U-образной шины сверху, сертификация UL | 22.7659 | 24.6651 | 26.5624 | 28.4597
690232 | EP102ULHB30 | Модульный автоматический выключатель стандарт UL489 Серия EP100ULH ElfaPlus, макс. откл. способность кA (UL 489), 2P/ 2мод.(18мм), характеристика откл. В (3 - 5 крат. I ном.), Iн=30А, U=415В АС , прозрачное окошко для паспортной таблички, возможно подключение U-образной шины сверху, сертификация UL | 22.7659 | 24.6651 | 26.5624 | 28.4597
690233 | EP102ULHB32 | Модульный автоматический выключатель стандарт UL489 Серия EP100ULH ElfaPlus, макс. откл. способность кA (UL 489), 2P/ 2мод.(18мм), характеристика откл. В (3 - 5 крат. I ном.), Iн=32А, U=415В АС , прозрачное окошко для паспортной таблички, возможно подключение U-образной шины сверху, сертификация UL | 22.7659 | 24.6651 | 26.5624 | 28.4597
690234 | EP103ULHB05 | Модульный автоматический выключатель стандарт UL489 Серия EP100ULH ElfaPlus, макс. откл. способность кA (UL 489), 3P/ 3мод.(18мм), характеристика откл. В (3 - 5 крат. I ном.), Iн=5А, U=415В АС , прозрачное окошко для паспортной таблички, возможно подключение U-образной шины сверху, сертификация UL | 41.1014 | 44.5302 | 47.9556 | 51.381
690235 | EP103ULHB06 | Модульный автоматический выключатель стандарт UL489 Серия EP100ULH ElfaPlus, макс. откл. способность кA (UL 489), 3P/ 3мод.(18мм), характеристика откл. В (3 - 5 крат. I ном.), Iн=6А, U=415В АС , прозрачное окошко для паспортной таблички, возможно подключение U-образной шины сверху, сертификация UL | 41.1014 | 44.5302 | 47.9556 | 51.381
690236 | EP103ULHB10 | Модульный автоматический выключатель стандарт UL489 Серия EP100ULH ElfaPlus, макс. откл. способность кA (UL 489), 3P/ 3мод.(18мм), характеристика откл. В (3 - 5 крат. I ном.), Iн=10А, U=415В АС , прозрачное окошко для паспортной таблички, возможно подключение U-образной шины сверху, сертификация UL | 36.1052 | 39.1173 | 42.1263 | 45.1353
690237 | EP103ULHB13 | Модульный автоматический выключатель стандарт UL489 Серия EP100ULH ElfaPlus, макс. откл. способность кA (UL 489), 3P/ 3мод.(18мм), характеристика откл. В (3 - 5 крат. I ном.), Iн=13А, U=415В АС , прозрачное окошко для паспортной таблички, возможно подключение U-образной шины сверху, сертификация UL | 36.1052 | 39.1173 | 42.1263 | 45.1353
690238 | EP103ULHB15 | Модульный автоматический выключатель стандарт UL489 Серия EP100ULH ElfaPlus, макс. откл. способность кA (UL 489), 3P/ 3мод.(18мм), характеристика откл. В (3 - 5 крат. I ном.), Iн=15А, U=415В АС , прозрачное окошко для паспортной таблички, возможно подключение U-образной шины сверху, сертификация UL | 36.1052 | 39.1173 | 42.1263 | 45.1353
690239 | EP103ULHB16 | Модульный автоматический выключатель стандарт UL489 Серия EP100ULH ElfaPlus, макс. откл. способность кA (UL 489), 3P/ 3мод.(18мм), характеристика откл. В (3 - 5 крат. I ном.), Iн=16А, U=415В АС , прозрачное окошко для паспортной таблички, возможно подключение U-образной шины сверху, сертификация UL | 36.1052 | 39.1173 | 42.1263 | 45.1353
690240 | EP103ULHB20 | Модульный автоматический выключатель стандарт UL489 Серия EP100ULH ElfaPlus, макс. откл. способность кA (UL 489), 3P/ 3мод.(18мм), характеристика откл. В (3 - 5 крат. I ном.), Iн=20А, U=415В АС , прозрачное окошко для паспортной таблички, возможно подключение U-образной шины сверху, сертификация UL | 36.1052 | 39.1173 | 42.1263 | 45.1353
690241 | EP103ULHB25 | Модульный автоматический выключатель стандарт UL489 Серия EP100ULH ElfaPlus, макс. откл. способность кA (UL 489), 3P/ 3мод.(18мм), характеристика откл. В (3 - 5 крат. I ном.), Iн=25А, U=415В АС , прозрачное окошко для паспортной таблички, возможно подключение U-образной шины сверху, сертификация UL | 36.1052 | 39.1173 | 42.1263 | 45.1353
690242 | EP103ULHB30 | Модульный автоматический выключатель стандарт UL489 Серия EP100ULH ElfaPlus, макс. откл. способность кA (UL 489), 3P/ 3мод.(18мм), характеристика откл. В (3 - 5 крат. I ном.), Iн=30А, U=415В АС , прозрачное окошко для паспортной таблички, возможно подключение U-образной шины сверху, сертификация UL | 36.1052 | 39.1173 | 42.1263 | 45.1353
690243 | EP103ULHB32 | Модульный автоматический выключатель стандарт UL489 Серия EP100ULH ElfaPlus, макс. откл. способность кA (UL 489), 3P/ 3мод.(18мм), характеристика откл. В (3 - 5 крат. I ном.), Iн=32А, U=415В АС , прозрачное окошко для паспортной таблички, возможно подключение U-образной шины сверху, сертификация UL | 36.0891 | 39.0998 | 42.1075 | 45.1152
690244 | WUL |  | 3.5943 | 3.8941 | 4.1937 | 4.4932
690265 | EP101ULHC0.5 | Модульный автоматический выключатель стандарт UL489 Серия EP100ULH ElfaPlus, макс. откл. способность кA (UL 489), 1P/ 1мод.(18мм), характеристика откл. С (5 - 10 крат. I ном.), Iн=0,5А, U= 240В АС , прозрачное окошко для паспортной таблички, возможно подключение U-образной шины сверху, сертификация UL | 12.0195 | 13.0223 | 14.024 | 15.0257
690266 | EP101ULHC01 | Модульный автоматический выключатель стандарт UL489 Серия EP100ULH ElfaPlus, макс. откл. способность кA (UL 489), 1P/ 1мод.(18мм), характеристика откл. С (5 - 10 крат. I ном.), Iн=1А, U= 240В АС , прозрачное окошко для паспортной таблички, возможно подключение U-образной шины сверху, сертификация UL | 12.0195 | 13.0223 | 14.024 | 15.0257
690267 | EP101ULHC02 | Модульный автоматический выключатель стандарт UL489 Серия EP100ULH ElfaPlus, макс. откл. способность кA (UL 489), 1P/ 1мод.(18мм), характеристика откл. С (5 - 10 крат. I ном.), Iн=2А, U= 240В АС , прозрачное окошко для паспортной таблички, возможно подключение U-образной шины сверху, сертификация UL | 12.0195 | 13.0223 | 14.024 | 15.0257
690268 | EP101ULHC03 | Модульный автоматический выключатель стандарт UL489 Серия EP100ULH ElfaPlus, макс. откл. способность кA (UL 489), 1P/ 1мод.(18мм), характеристика откл. С (5 - 10 крат. I ном.), Iн=3А, U= 240В АС , прозрачное окошко для паспортной таблички, возможно подключение U-образной шины сверху, сертификация UL | 12.0195 | 13.0223 | 14.024 | 15.0257
690269 | EP101ULHC04 | Модульный автоматический выключатель стандарт UL489 Серия EP100ULH ElfaPlus, макс. откл. способность кA (UL 489), 1P/ 1мод.(18мм), характеристика откл. С (5 - 10 крат. I ном.), Iн=4А, U= 240В АС , прозрачное окошко для паспортной таблички, возможно подключение U-образной шины сверху, сертификация UL | 12.0195 | 13.0223 | 14.024 | 15.0257
690270 | EP101ULHC05 | Модульный автоматический выключатель стандарт UL489 Серия EP100ULH ElfaPlus, макс. откл. способность кA (UL 489), 1P/ 1мод.(18мм), характеристика откл. С (5 - 10 крат. I ном.), Iн=5А, U= 240В АС , прозрачное окошко для паспортной таблички, возможно подключение U-образной шины сверху, сертификация UL | 11.6698 | 12.6434 | 13.6159 | 14.5885
690271 | EP101ULHC06 | Модульный автоматический выключатель стандарт UL489 Серия EP100ULH ElfaPlus, макс. откл. способность кA (UL 489), 1P/ 1мод.(18мм), характеристика откл. С (5 - 10 крат. I ном.), Iн=6А, U= 240В АС , прозрачное окошко для паспортной таблички, возможно подключение U-образной шины сверху, сертификация UL | 11.6698 | 12.6434 | 13.6159 | 14.5885
690272 | EP101ULHC08 | Модульный автоматический выключатель стандарт UL489 Серия EP100ULH ElfaPlus, макс. откл. способность кA (UL 489), 1P/ 1мод.(18мм), характеристика откл. С (5 - 10 крат. I ном.), Iн=7А, U= 240В АС , прозрачное окошко для паспортной таблички, возможно подключение U-образной шины сверху, сертификация UL | 11.6698 | 12.6434 | 13.6159 | 14.5885
690273 | EP101ULHC10 | Модульный автоматический выключатель стандарт UL489 Серия EP100ULH ElfaPlus, макс. откл. способность кA (UL 489), 1P/ 1мод.(18мм), характеристика откл. С (5 - 10 крат. I ном.), Iн=10А, U= 240В АС , прозрачное окошко для паспортной таблички, возможно подключение U-образной шины сверху, сертификация UL | 10.5462 | 11.426 | 12.3049 | 13.1839
690274 | EP101ULHC13 | Модульный автоматический выключатель стандарт UL489 Серия EP100ULH ElfaPlus, макс. откл. способность кA (UL 489), 1P/ 1мод.(18мм), характеристика откл. С (5 - 10 крат. I ном.), Iн=13А, U= 240В АС , прозрачное окошко для паспортной таблички, возможно подключение U-образной шины сверху, сертификация UL | 10.5462 | 11.426 | 12.3049 | 13.1839
690275 | EP101ULHC15 | Модульный автоматический выключатель стандарт UL489 Серия EP100ULH ElfaPlus, макс. откл. способность кA (UL 489), 1P/ 1мод.(18мм), характеристика откл. С (5 - 10 крат. I ном.), Iн=15А, U= 240В АС , прозрачное окошко для паспортной таблички, возможно подключение U-образной шины сверху, сертификация UL | 10.5462 | 11.426 | 12.3049 | 13.1839
690276 | EP101ULHC16 | Модульный автоматический выключатель стандарт UL489 Серия EP100ULH ElfaPlus, макс. откл. способность кA (UL 489), 1P/ 1мод.(18мм), характеристика откл. С (5 - 10 крат. I ном.), Iн=16А, U= 240В АС , прозрачное окошко для паспортной таблички, возможно подключение U-образной шины сверху, сертификация UL | 10.5462 | 11.426 | 12.3049 | 13.1839
690277 | EP101ULHC20 | Модульный автоматический выключатель стандарт UL489 Серия EP100ULH ElfaPlus, макс. откл. способность кA (UL 489), 1P/ 1мод.(18мм), характеристика откл. С (5 - 10 крат. I ном.), Iн=20А, U= 240В АС , прозрачное окошко для паспортной таблички, возможно подключение U-образной шины сверху, сертификация UL | 10.5462 | 11.426 | 12.3049 | 13.1839
690278 | EP101ULHC25 | Модульный автоматический выключатель стандарт UL489 Серия EP100ULH ElfaPlus, макс. откл. способность кA (UL 489), 1P/ 1мод.(18мм), характеристика откл. С (5 - 10 крат. I ном.), Iн=25А, U= 240В АС , прозрачное окошко для паспортной таблички, возможно подключение U-образной шины сверху, сертификация UL | 10.5462 | 11.426 | 12.3049 | 13.1839
690279 | EP101ULHC30 | Модульный автоматический выключатель стандарт UL489 Серия EP100ULH ElfaPlus, макс. откл. способность кA (UL 489), 1P/ 1мод.(18мм), характеристика откл. С (5 - 10 крат. I ном.), Iн=30А, U= 240В АС , прозрачное окошко для паспортной таблички, возможно подключение U-образной шины сверху, сертификация UL | 10.5462 | 11.426 | 12.3049 | 13.1839
690280 | EP101ULHC32 | Модульный автоматический выключатель стандарт UL489 Серия EP100ULH ElfaPlus, макс. откл. способность кA (UL 489), 1P/ 1мод.(18мм), характеристика откл. С (5 - 10 крат. I ном.), Iн=32А, U= 240В АС , прозрачное окошко для паспортной таблички, возможно подключение U-образной шины сверху, сертификация UL | 10.5623 | 11.4435 | 12.3237 | 13.204
690281 | EP102ULHC0.5 | Модульный автоматический выключатель стандарт UL489 Серия EP100ULH ElfaPlus, макс. откл. способность кA (UL 489), 2P/ 2мод.(18мм), характеристика откл. С (5 - 10 крат. I ном.), Iн=0,5А, U=415В АС , прозрачное окошко для паспортной таблички, возможно подключение U-образной шины сверху, сертификация UL | 25.1798 | 27.2804 | 29.3789 | 31.4774
690282 | EP102ULHC01 | Модульный автоматический выключатель стандарт UL489 Серия EP100ULH ElfaPlus, макс. откл. способность кA (UL 489), 2P/ 2мод.(18мм), характеристика откл. С (5 - 10 крат. I ном.), Iн=1А, U=415В АС , прозрачное окошко для паспортной таблички, возможно подключение U-образной шины сверху, сертификация UL | 25.1798 | 27.2804 | 29.3789 | 31.4774
690283 | EP102ULHC02 | Модульный автоматический выключатель стандарт UL489 Серия EP100ULH ElfaPlus, макс. откл. способность кA (UL 489), 2P/ 2мод.(18мм), характеристика откл. С (5 - 10 крат. I ном.), Iн=2А, U=415В АС , прозрачное окошко для паспортной таблички, возможно подключение U-образной шины сверху, сертификация UL | 25.1798 | 27.2804 | 29.3789 | 31.4774
690284 | EP102ULHC03 | Модульный автоматический выключатель стандарт UL489 Серия EP100ULH ElfaPlus, макс. откл. способность кA (UL 489), 2P/ 2мод.(18мм), характеристика откл. С (5 - 10 крат. I ном.), Iн=3А, U=415В АС , прозрачное окошко для паспортной таблички, возможно подключение U-образной шины сверху, сертификация UL | 25.1798 | 27.2804 | 29.3789 | 31.4774
690285 | EP102ULHC04 | Модульный автоматический выключатель стандарт UL489 Серия EP100ULH ElfaPlus, макс. откл. способность кA (UL 489), 2P/ 2мод.(18мм), характеристика откл. С (5 - 10 крат. I ном.), Iн=4А, U=415В АС , прозрачное окошко для паспортной таблички, возможно подключение U-образной шины сверху, сертификация UL | 25.1798 | 27.2804 | 29.3789 | 31.4774
690286 | EP102ULHC05 | Модульный автоматический выключатель стандарт UL489 Серия EP100ULH ElfaPlus, макс. откл. способность кA (UL 489), 2P/ 2мод.(18мм), характеристика откл. С (5 - 10 крат. I ном.), Iн=5А, U=415В АС , прозрачное окошко для паспортной таблички, возможно подключение U-образной шины сверху, сертификация UL | 25.1798 | 27.2804 | 29.3789 | 31.4774
690287 | EP102ULHC06 | Модульный автоматический выключатель стандарт UL489 Серия EP100ULH ElfaPlus, макс. откл. способность кA (UL 489), 2P/ 2мод.(18мм), характеристика откл. С (5 - 10 крат. I ном.), Iн=6А, U=415В АС , прозрачное окошко для паспортной таблички, возможно подключение U-образной шины сверху, сертификация UL | 24.4315 | 26.4697 | 28.5058 | 30.542
690288 | EP102ULHC08 | Модульный автоматический выключатель стандарт UL489 Серия EP100ULH ElfaPlus, макс. откл. способность кA (UL 489), 2P/ 2мод.(18мм), характеристика откл. С (5 - 10 крат. I ном.), Iн=8А, U=415В АС , прозрачное окошко для паспортной таблички, возможно подключение U-образной шины сверху, сертификация UL | 24.4315 | 26.4697 | 28.5058 | 30.542
690289 | EP102ULHC10 | Модульный автоматический выключатель стандарт UL489 Серия EP100ULH ElfaPlus, макс. откл. способность кA (UL 489), 2P/ 2мод.(18мм), характеристика откл. С (5 - 10 крат. I ном.), Iн=10А, U=415В АС , прозрачное окошко для паспортной таблички, возможно подключение U-образной шины сверху, сертификация UL | 21.0964 | 22.8563 | 24.6145 | 26.3727
690290 | EP102ULHC13 | Модульный автоматический выключатель стандарт UL489 Серия EP100ULH ElfaPlus, макс. откл. способность кA (UL 489), 2P/ 2мод.(18мм), характеристика откл. С (5 - 10 крат. I ном.), Iн=13А, U=415В АС , прозрачное окошко для паспортной таблички, возможно подключение U-образной шины сверху, сертификация UL | 21.0964 | 22.8563 | 24.6145 | 26.3727
690291 | EP102ULHC15 | Модульный автоматический выключатель стандарт UL489 Серия EP100ULH ElfaPlus, макс. откл. способность кA (UL 489), 2P/ 2мод.(18мм), характеристика откл. С (5 - 10 крат. I ном.), Iн=15А, U=415В АС , прозрачное окошко для паспортной таблички, возможно подключение U-образной шины сверху, сертификация UL | 21.0964 | 22.8563 | 24.6145 | 26.3727
690292 | EP102ULHC16 | Модульный автоматический выключатель стандарт UL489 Серия EP100ULH ElfaPlus, макс. откл. способность кA (UL 489), 2P/ 2мод.(18мм), характеристика откл. С (5 - 10 крат. I ном.), Iн=16А, U=415В АС , прозрачное окошко для паспортной таблички, возможно подключение U-образной шины сверху, сертификация UL | 21.0964 | 22.8563 | 24.6145 | 26.3727
690293 | EP102ULHC20 | Модульный автоматический выключатель стандарт UL489 Серия EP100ULH ElfaPlus, макс. откл. способность кA (UL 489), 2P/ 2мод.(18мм), характеристика откл. С (5 - 10 крат. I ном.), Iн=20А, U=415В АС , прозрачное окошко для паспортной таблички, возможно подключение U-образной шины сверху, сертификация UL | 21.0964 | 22.8563 | 24.6145 | 26.3727
690294 | EP102ULHC25 | Модульный автоматический выключатель стандарт UL489 Серия EP100ULH ElfaPlus, макс. откл. способность кA (UL 489), 2P/ 2мод.(18мм), характеристика откл. С (5 - 10 крат. I ном.), Iн=25А, U=415В АС , прозрачное окошко для паспортной таблички, возможно подключение U-образной шины сверху, сертификация UL | 21.0964 | 22.8563 | 24.6145 | 26.3727
690295 | EP102ULHC30 | Модульный автоматический выключатель стандарт UL489 Серия EP100ULH ElfaPlus, макс. откл. способность кA (UL 489), 2P/ 2мод.(18мм), характеристика откл. С (5 - 10 крат. I ном.), Iн=30А, U=415В АС , прозрачное окошко для паспортной таблички, возможно подключение U-образной шины сверху, сертификация UL | 21.0964 | 22.8563 | 24.6145 | 26.3727
690296 | EP102ULHC32 | Модульный автоматический выключатель стандарт UL489 Серия EP100ULH ElfaPlus, макс. откл. способность кA (UL 489), 2P/ 2мод.(18мм), характеристика откл. С (5 - 10 крат. I ном.), Iн=32А, U=415В АС , прозрачное окошко для паспортной таблички, возможно подключение U-образной шины сверху, сертификация UL | 21.0964 | 22.8563 | 24.6145 | 26.3727
690297 | EP103ULHC0.5 | Модульный автоматический выключатель стандарт UL489 Серия EP100ULH ElfaPlus, макс. откл. способность кA (UL 489), 3P/ 3мод.(18мм), характеристика откл. С (5 - 10 крат. I ном.), Iн=0,5А, U=415В АС , прозрачное окошко для паспортной таблички, возможно подключение U-образной шины сверху, сертификация UL | 38.9192 | 42.1659 | 45.4095 | 48.653
690298 | EP103ULHC01 | Модульный автоматический выключатель стандарт UL489 Серия EP100ULH ElfaPlus, макс. откл. способность кA (UL 489), 3P/ 3мод.(18мм), характеристика откл. С (5 - 10 крат. I ном.), Iн=1А, U=415В АС , прозрачное окошко для паспортной таблички, возможно подключение U-образной шины сверху, сертификация UL | 38.9192 | 42.1659 | 45.4095 | 48.653
690299 | EP103ULHC02 | Модульный автоматический выключатель стандарт UL489 Серия EP100ULH ElfaPlus, макс. откл. способность кA (UL 489), 3P/ 3мод.(18мм), характеристика откл. С (5 - 10 крат. I ном.), Iн=2А, U=415В АС , прозрачное окошко для паспортной таблички, возможно подключение U-образной шины сверху, сертификация UL | 38.9192 | 42.1659 | 45.4095 | 48.653
690300 | EP103ULHC03 | Модульный автоматический выключатель стандарт UL489 Серия EP100ULH ElfaPlus, макс. откл. способность кA (UL 489), 3P/ 3мод.(18мм), характеристика откл. С (5 - 10 крат. I ном.), Iн=3А, U=415В АС , прозрачное окошко для паспортной таблички, возможно подключение U-образной шины сверху, сертификация UL | 38.9192 | 42.1659 | 45.4095 | 48.653
690301 | EP103ULHC04 | Модульный автоматический выключатель стандарт UL489 Серия EP100ULH ElfaPlus, макс. откл. способность кA (UL 489), 3P/ 3мод.(18мм), характеристика откл. С (5 - 10 крат. I ном.), Iн=4А, U=415В АС , прозрачное окошко для паспортной таблички, возможно подключение U-образной шины сверху, сертификация UL | 38.9192 | 42.1659 | 45.4095 | 48.653
690302 | EP103ULHC05 | Модульный автоматический выключатель стандарт UL489 Серия EP100ULH ElfaPlus, макс. откл. способность кA (UL 489), 3P/ 3мод.(18мм), характеристика откл. С (5 - 10 крат. I ном.), Iн=5А, U=415В АС , прозрачное окошко для паспортной таблички, возможно подключение U-образной шины сверху, сертификация UL | 37.7742 | 40.9255 | 44.0736 | 47.2217
690303 | EP103ULHC06 | Модульный автоматический выключатель стандарт UL489 Серия EP100ULH ElfaPlus, макс. откл. способность кA (UL 489), 3P/ 3мод.(18мм), характеристика откл. С (5 - 10 крат. I ном.), Iн=6А, U=415В АС , прозрачное окошко для паспортной таблички, возможно подключение U-образной шины сверху, сертификация UL | 37.7742 | 40.9255 | 44.0736 | 47.2217
690304 | EP103ULHC08 | Модульный автоматический выключатель стандарт UL489 Серия EP100ULH ElfaPlus, макс. откл. способность кA (UL 489), 3P/ 3мод.(18мм), характеристика откл. С (5 - 10 крат. I ном.), Iн=8А, U=415В АС , прозрачное окошко для паспортной таблички, возможно подключение U-образной шины сверху, сертификация UL | 37.7742 | 40.9255 | 44.0736 | 47.2217
690305 | EP103ULHC10 | Модульный автоматический выключатель стандарт UL489 Серия EP100ULH ElfaPlus, макс. откл. способность кA (UL 489), 3P/ 3мод.(18мм), характеристика откл. С (5 - 10 крат. I ном.), Iн=10А, U=415В АС , прозрачное окошко для паспортной таблички, возможно подключение U-образной шины сверху, сертификация UL | 32.7781 | 35.5126 | 38.2443 | 40.976
690306 | EP103ULHC13 | Модульный автоматический выключатель стандарт UL489 Серия EP100ULH ElfaPlus, макс. откл. способность кA (UL 489), 3P/ 3мод.(18мм), характеристика откл. С (5 - 10 крат. I ном.), Iн=13А, U=415В АС , прозрачное окошко для паспортной таблички, возможно подключение U-образной шины сверху, сертификация UL | 32.7781 | 35.5126 | 38.2443 | 40.976
690307 | EP103ULHC15 | Модульный автоматический выключатель стандарт UL489 Серия EP100ULH ElfaPlus, макс. откл. способность кA (UL 489), 3P/ 3мод.(18мм), характеристика откл. С (5 - 10 крат. I ном.), Iн=15А, U=415В АС , прозрачное окошко для паспортной таблички, возможно подключение U-образной шины сверху, сертификация UL | 32.7781 | 35.5126 | 38.2443 | 40.976
690308 | EP103ULHC16 | Модульный автоматический выключатель стандарт UL489 Серия EP100ULH ElfaPlus, макс. откл. способность кA (UL 489), 3P/ 3мод.(18мм), характеристика откл. С (5 - 10 крат. I ном.), Iн=16А, U=415В АС , прозрачное окошко для паспортной таблички, возможно подключение U-образной шины сверху, сертификация UL | 32.7781 | 35.5126 | 38.2443 | 40.976
690309 | EP103ULHC20 | Модульный автоматический выключатель стандарт UL489 Серия EP100ULH ElfaPlus, макс. откл. способность кA (UL 489), 3P/ 3мод.(18мм), характеристика откл. С (5 - 10 крат. I ном.), Iн=20А, U=415В АС , прозрачное окошко для паспортной таблички, возможно подключение U-образной шины сверху, сертификация UL | 32.7781 | 35.5126 | 38.2443 | 40.976
690310 | EP103ULHC25 | Модульный автоматический выключатель стандарт UL489 Серия EP100ULH ElfaPlus, макс. откл. способность кA (UL 489), 3P/ 3мод.(18мм), характеристика откл. С (5 - 10 крат. I ном.), Iн=25А, U=415В АС , прозрачное окошко для паспортной таблички, возможно подключение U-образной шины сверху, сертификация UL | 32.7781 | 35.5126 | 38.2443 | 40.976
690311 | EP103ULHC30 | Модульный автоматический выключатель стандарт UL489 Серия EP100ULH ElfaPlus, макс. откл. способность кA (UL 489), 3P/ 3мод.(18мм), характеристика откл. С (5 - 10 крат. I ном.), Iн=30А, U=415В АС , прозрачное окошко для паспортной таблички, возможно подключение U-образной шины сверху, сертификация UL | 32.7781 | 35.5126 | 38.2443 | 40.976
690312 | EP103ULHC32 | Модульный автоматический выключатель стандарт UL489 Серия EP100ULH ElfaPlus, макс. откл. способность кA (UL 489), 3P/ 3мод.(18мм), характеристика откл. С (5 - 10 крат. I ном.), Iн=32А, U=415В АС , прозрачное окошко для паспортной таблички, возможно подключение U-образной шины сверху, сертификация UL | 32.7781 | 35.5126 | 38.2443 | 40.976
690313 | EP101ULHD0.5 | Модульный автоматический выключатель стандарт UL489 Серия EP100ULH ElfaPlus, макс. откл. способность кA (UL 489), 1P/ 1мод.(18мм), характеристика откл. D (10 - 14 крат. I ном.), Iн=0,5А, U= 240В АС , прозрачное окошко для паспортной таблички, возможно подключение U-образной шины сверху, сертификация UL | 13.2067 | 14.3084 | 15.4091 | 16.5097
690314 | EP101ULHD01 | Модульный автоматический выключатель стандарт UL489 Серия EP100ULH ElfaPlus, макс. откл. способность кA (UL 489), 1P/ 1мод.(18мм), характеристика откл. D (10 - 14 крат. I ном.), Iн=1А, U= 240В АС , прозрачное окошко для паспортной таблички, возможно подключение U-образной шины сверху, сертификация UL | 13.2067 | 14.3084 | 15.4091 | 16.5097
690315 | EP101ULHD02 | Модульный автоматический выключатель стандарт UL489 Серия EP100ULH ElfaPlus, макс. откл. способность кA (UL 489), 1P/ 1мод.(18мм), характеристика откл. D (10 - 14 крат. I ном.), Iн=2А, U= 240В АС , прозрачное окошко для паспортной таблички, возможно подключение U-образной шины сверху, сертификация UL | 13.2067 | 14.3084 | 15.4091 | 16.5097
690316 | EP101ULHD03 | Модульный автоматический выключатель стандарт UL489 Серия EP100ULH ElfaPlus, макс. откл. способность кA (UL 489), 1P/ 1мод.(18мм), характеристика откл. D (10 - 14 крат. I ном.), Iн=3А, U= 240В АС , прозрачное окошко для паспортной таблички, возможно подключение U-образной шины сверху, сертификация UL | 13.2067 | 14.3084 | 15.4091 | 16.5097
690317 | EP101ULHD04 | Модульный автоматический выключатель стандарт UL489 Серия EP100ULH ElfaPlus, макс. откл. способность кA (UL 489), 1P/ 1мод.(18мм), характеристика откл. D (10 - 14 крат. I ном.), Iн=4А, U= 240В АС , прозрачное окошко для паспортной таблички, возможно подключение U-образной шины сверху, сертификация UL | 13.2067 | 14.3084 | 15.4091 | 16.5097
690318 | EP101ULHD05 | Модульный автоматический выключатель стандарт UL489 Серия EP100ULH ElfaPlus, макс. откл. способность кA (UL 489), 1P/ 1мод.(18мм), характеристика откл. D (10 - 14 крат. I ном.), Iн=5А, U= 240В АС , прозрачное окошко для паспортной таблички, возможно подключение U-образной шины сверху, сертификация UL | 12.7811 | 13.8474 | 14.9126 | 15.9778
690319 | EP101ULHD06 | Модульный автоматический выключатель стандарт UL489 Серия EP100ULH ElfaPlus, макс. откл. способность кA (UL 489), 1P/ 1мод.(18мм), характеристика откл. D (10 - 14 крат. I ном.), Iн=6А, U= 240В АС , прозрачное окошко для паспортной таблички, возможно подключение U-образной шины сверху, сертификация UL | 12.7811 | 13.8474 | 14.9126 | 15.9778
690320 | EP101ULHD08 | Модульный автоматический выключатель стандарт UL489 Серия EP100ULH ElfaPlus, макс. откл. способность кA (UL 489), 1P/ 1мод.(18мм), характеристика откл. D (10 - 14 крат. I ном.), Iн=8А, U= 240В АС , прозрачное окошко для паспортной таблички, возможно подключение U-образной шины сверху, сертификация UL | 12.7811 | 13.8474 | 14.9126 | 15.9778
690321 | EP101ULHD10 | Модульный автоматический выключатель стандарт UL489 Серия EP100ULH ElfaPlus, макс. откл. способность кA (UL 489), 1P/ 1мод.(18мм), характеристика откл. D (10 - 14 крат. I ном.), Iн=10А, U= 240В АС , прозрачное окошко для паспортной таблички, возможно подключение U-образной шины сверху, сертификация UL | 11.1002 | 12.0263 | 12.9514 | 13.8765
690322 | EP101ULHD13 | Модульный автоматический выключатель стандарт UL489 Серия EP100ULH ElfaPlus, макс. откл. способность кA (UL 489), 1P/ 1мод.(18мм), характеристика откл. D (10 - 14 крат. I ном.), Iн=13А, U= 240В АС , прозрачное окошко для паспортной таблички, возможно подключение U-образной шины сверху, сертификация UL | 11.1002 | 12.0263 | 12.9514 | 13.8765
690323 | EP101ULHD15 | Модульный автоматический выключатель стандарт UL489 Серия EP100ULH ElfaPlus, макс. откл. способность кA (UL 489), 1P/ 1мод.(18мм), характеристика откл. D (10 - 14 крат. I ном.), Iн=15А, U= 240В АС , прозрачное окошко для паспортной таблички, возможно подключение U-образной шины сверху, сертификация UL | 11.1002 | 12.0263 | 12.9514 | 13.8765
690324 | EP101ULHD16 | Модульный автоматический выключатель стандарт UL489 Серия EP100ULH ElfaPlus, макс. откл. способность кA (UL 489), 1P/ 1мод.(18мм), характеристика откл. D (10 - 14 крат. I ном.), Iн=16А, U= 240В АС , прозрачное окошко для паспортной таблички, возможно подключение U-образной шины сверху, сертификация UL | 11.1002 | 12.0263 | 12.9514 | 13.8765
690325 | EP101ULHD20 | Модульный автоматический выключатель стандарт UL489 Серия EP100ULH ElfaPlus, макс. откл. способность кA (UL 489), 1P/ 1мод.(18мм), характеристика откл. D (10 - 14 крат. I ном.), Iн=20А, U= 240В АС , прозрачное окошко для паспортной таблички, возможно подключение U-образной шины сверху, сертификация UL | 11.1002 | 12.0263 | 12.9514 | 13.8765
690326 | EP101ULHD25 | Модульный автоматический выключатель стандарт UL489 Серия EP100ULH ElfaPlus, макс. откл. способность кA (UL 489), 1P/ 1мод.(18мм), характеристика откл. D (10 - 14 крат. I ном.), Iн=25А, U= 240В АС , прозрачное окошко для паспортной таблички, возможно подключение U-образной шины сверху, сертификация UL | 11.1002 | 12.0263 | 12.9514 | 13.8765
690327 | EP101ULHD30 | Модульный автоматический выключатель стандарт UL489 Серия EP100ULH ElfaPlus, макс. откл. способность кA (UL 489), 1P/ 1мод.(18мм), характеристика откл. D (10 - 14 крат. I ном.), Iн=30А, U= 240В АС , прозрачное окошко для паспортной таблички, возможно подключение U-образной шины сверху, сертификация UL | 11.1002 | 12.0263 | 12.9514 | 13.8765
690328 | EP101ULHD32 | Модульный автоматический выключатель стандарт UL489 Серия EP100ULH ElfaPlus, макс. откл. способность кA (UL 489), 1P/ 1мод.(18мм), характеристика откл. D (10 - 14 крат. I ном.), Iн=32А, U= 240В АС , прозрачное окошко для паспортной таблички, возможно подключение U-образной шины сверху, сертификация UL | 11.1002 | 12.0263 | 12.9514 | 13.8765
690329 | EP102ULHD0.5 | Модульный автоматический выключатель стандарт UL489 Серия EP100ULH ElfaPlus, макс. откл. способность кA (UL 489), 2P/ 2мод.(18мм), характеристика откл. D (10 - 14 крат. I ном.), Iн=0,5А, U=415В АС , прозрачное окошко для паспортной таблички, возможно подключение U-образной шины сверху, сертификация UL | 26.8877 | 29.1308 | 31.3716 | 33.6124
690330 | EP102ULHD01 | Модульный автоматический выключатель стандарт UL489 Серия EP100ULH ElfaPlus, макс. откл. способность кA (UL 489), 2P/ 2мод.(18мм), характеристика откл. D (10 - 14 крат. I ном.), Iн=1А, U=415В АС , прозрачное окошко для паспортной таблички, возможно подключение U-образной шины сверху, сертификация UL | 26.8877 | 29.1308 | 31.3716 | 33.6124
690331 | EP102ULHD02 | Модульный автоматический выключатель стандарт UL489 Серия EP100ULH ElfaPlus, макс. откл. способность кA (UL 489), 2P/ 2мод.(18мм), характеристика откл. D (10 - 14 крат. I ном.), Iн=2А, U=415В АС , прозрачное окошко для паспортной таблички, возможно подключение U-образной шины сверху, сертификация UL | 26.8877 | 29.1308 | 31.3716 | 33.6124
690332 | EP102ULHD03 | Модульный автоматический выключатель стандарт UL489 Серия EP100ULH ElfaPlus, макс. откл. способность кA (UL 489), 2P/ 2мод.(18мм), характеристика откл. D (10 - 14 крат. I ном.), Iн=3А, U=415В АС , прозрачное окошко для паспортной таблички, возможно подключение U-образной шины сверху, сертификация UL | 26.8877 | 29.1308 | 31.3716 | 33.6124
690333 | EP102ULHD04 | Модульный автоматический выключатель стандарт UL489 Серия EP100ULH ElfaPlus, макс. откл. способность кA (UL 489), 2P/ 2мод.(18мм), характеристика откл. D (10 - 14 крат. I ном.), Iн=4А, U=415В АС , прозрачное окошко для паспортной таблички, возможно подключение U-образной шины сверху, сертификация UL | 26.8877 | 29.1308 | 31.3716 | 33.6124
690334 | EP102ULHD05 | Модульный автоматический выключатель стандарт UL489 Серия EP100ULH ElfaPlus, макс. откл. способность кA (UL 489), 2P/ 2мод.(18мм), характеристика откл. D (10 - 14 крат. I ном.), Iн=5А, U=415В АС , прозрачное окошко для паспортной таблички, возможно подключение U-образной шины сверху, сертификация UL | 26.1044 | 28.2821 | 30.4577 | 32.6332
690335 | EP102ULHD06 | Модульный автоматический выключатель стандарт UL489 Серия EP100ULH ElfaPlus, макс. откл. способность кA (UL 489), 2P/ 2мод.(18мм), характеристика откл. D (10 - 14 крат. I ном.), Iн=6А, U=415В АС , прозрачное окошко для паспортной таблички, возможно подключение U-образной шины сверху, сертификация UL | 26.1044 | 28.2821 | 30.4577 | 32.6332
690336 | EP102ULHD08 | Модульный автоматический выключатель стандарт UL489 Серия EP100ULH ElfaPlus, макс. откл. способность кA (UL 489), 2P/ 2мод.(18мм), характеристика откл. D (10 - 14 крат. I ном.), Iн=8А, U=415В АС , прозрачное окошко для паспортной таблички, возможно подключение U-образной шины сверху, сертификация UL | 26.1044 | 28.2821 | 30.4577 | 32.6332
690337 | EP102ULHD10 | Модульный автоматический выключатель стандарт UL489 Серия EP100ULH ElfaPlus, макс. откл. способность кA (UL 489), 2P/ 2мод.(18мм), характеристика откл. D (10 - 14 крат. I ном.), Iн=10А, U=415В АС , прозрачное окошко для паспортной таблички, возможно подключение U-образной шины сверху, сертификация UL | 22.7659 | 24.6651 | 26.5624 | 28.4597
690338 | EP102ULHD13 | Модульный автоматический выключатель стандарт UL489 Серия EP100ULH ElfaPlus, макс. откл. способность кA (UL 489), 2P/ 2мод.(18мм), характеристика откл. D (10 - 14 крат. I ном.), Iн=13А, U=415В АС , прозрачное окошко для паспортной таблички, возможно подключение U-образной шины сверху, сертификация UL | 22.7659 | 24.6651 | 26.5624 | 28.4597
690339 | EP102ULHD15 | Модульный автоматический выключатель стандарт UL489 Серия EP100ULH ElfaPlus, макс. откл. способность кA (UL 489), 2P/ 2мод.(18мм), характеристика откл. D (10 - 14 крат. I ном.), Iн=15А, U=415В АС , прозрачное окошко для паспортной таблички, возможно подключение U-образной шины сверху, сертификация UL | 22.7659 | 24.6651 | 26.5624 | 28.4597
690340 | EP102ULHD16 | Модульный автоматический выключатель стандарт UL489 Серия EP100ULH ElfaPlus, макс. откл. способность кA (UL 489), 2P/ 2мод.(18мм), характеристика откл. D (10 - 14 крат. I ном.), Iн=16А, U=415В АС , прозрачное окошко для паспортной таблички, возможно подключение U-образной шины сверху, сертификация UL | 22.7659 | 24.6651 | 26.5624 | 28.4597
690341 | EP102ULHD20 | Модульный автоматический выключатель стандарт UL489 Серия EP100ULH ElfaPlus, макс. откл. способность кA (UL 489), 2P/ 2мод.(18мм), характеристика откл. D (10 - 14 крат. I ном.), Iн=20А, U=415В АС , прозрачное окошко для паспортной таблички, возможно подключение U-образной шины сверху, сертификация UL | 22.7659 | 24.6651 | 26.5624 | 28.4597
690342 | EP102ULHD25 | Модульный автоматический выключатель стандарт UL489 Серия EP100ULH ElfaPlus, макс. откл. способность кA (UL 489), 2P/ 2мод.(18мм), характеристика откл. D (10 - 14 крат. I ном.), Iн=25А, U=415В АС , прозрачное окошко для паспортной таблички, возможно подключение U-образной шины сверху, сертификация UL | 22.7659 | 24.6651 | 26.5624 | 28.4597
690343 | EP102ULHD30 | Модульный автоматический выключатель стандарт UL489 Серия EP100ULH ElfaPlus, макс. откл. способность кA (UL 489), 2P/ 2мод.(18мм), характеристика откл. D (10 - 14 крат. I ном.), Iн=30А, U=415В АС , прозрачное окошко для паспортной таблички, возможно подключение U-образной шины сверху, сертификация UL | 22.7659 | 24.6651 | 26.5624 | 28.4597
690344 | EP102ULHD32 | Модульный автоматический выключатель стандарт UL489 Серия EP100ULH ElfaPlus, макс. откл. способность кA (UL 489), 2P/ 2мод.(18мм), характеристика откл. D (10 - 14 крат. I ном.), Iн=32А, U=415В АС , прозрачное окошко для паспортной таблички, возможно подключение U-образной шины сверху, сертификация UL | 22.7659 | 24.6651 | 26.5624 | 28.4597
690345 | EP103ULHD0.5 | Модульный автоматический выключатель стандарт UL489 Серия EP100ULH ElfaPlus, макс. откл. способность кA (UL 489), 3P/ 3мод.(18мм), характеристика откл. D (10 - 14 крат. I ном.), Iн=0,5А, U=415В АС , прозрачное окошко для паспортной таблички, возможно подключение U-образной шины сверху, сертификация UL | 42.3837 | 45.9195 | 49.4518 | 52.984
690346 | EP103ULHD01 | Модульный автоматический выключатель стандарт UL489 Серия EP100ULH ElfaPlus, макс. откл. способность кA (UL 489), 3P/ 3мод.(18мм), характеристика откл. D (10 - 14 крат. I ном.), Iн=1А, U=415В АС , прозрачное окошко для паспортной таблички, возможно подключение U-образной шины сверху, сертификация UL | 42.3837 | 45.9195 | 49.4518 | 52.984
690347 | EP103ULHD02 | Модульный автоматический выключатель стандарт UL489 Серия EP100ULH ElfaPlus, макс. откл. способность кA (UL 489), 3P/ 3мод.(18мм), характеристика откл. D (10 - 14 крат. I ном.), Iн=2А, U=415В АС , прозрачное окошко для паспортной таблички, возможно подключение U-образной шины сверху, сертификация UL | 42.3837 | 45.9195 | 49.4518 | 52.984
690348 | EP103ULHD03 |  | 42.3837 | 45.9195 | 49.4518 | 52.984
690349 | EP103ULHD04 | Модульный автоматический выключатель стандарт UL489 Серия EP100ULH ElfaPlus, макс. откл. способность кA (UL 489), 3P/ 3мод.(18мм), характеристика откл. D (10 - 14 крат. I ном.), Iн=4А, U=415В АС , прозрачное окошко для паспортной таблички, возможно подключение U-образной шины сверху, сертификация UL | 42.3837 | 45.9195 | 49.4518 | 52.984
690350 | EP103ULHD05 | Модульный автоматический выключатель стандарт UL489 Серия EP100ULH ElfaPlus, макс. откл. способность кA (UL 489), 3P/ 3мод.(18мм), характеристика откл. D (10 - 14 крат. I ном.), Iн=5А, U=415В АС , прозрачное окошко для паспортной таблички, возможно подключение U-образной шины сверху, сертификация UL | 42.3837 | 45.9195 | 49.4518 | 52.984
690351 | EP103ULHD06 | Модульный автоматический выключатель стандарт UL489 Серия EP100ULH ElfaPlus, макс. откл. способность кA (UL 489), 3P/ 3мод.(18мм), характеристика откл. D (10 - 14 крат. I ном.), Iн=6А, U=415В АС , прозрачное окошко для паспортной таблички, возможно подключение U-образной шины сверху, сертификация UL | 41.1014 | 44.5302 | 47.9556 | 51.381
690352 | EP103ULHD08 | Модульный автоматический выключатель стандарт UL489 Серия EP100ULH ElfaPlus, макс. откл. способность кA (UL 489), 3P/ 3мод.(18мм), характеристика откл. D (10 - 14 крат. I ном.), Iн=8А, U=415В АС , прозрачное окошко для паспортной таблички, возможно подключение U-образной шины сверху, сертификация UL | 41.1014 | 44.5302 | 47.9556 | 51.381
690353 | EP103ULHD10 | Модульный автоматический выключатель стандарт UL489 Серия EP100ULH ElfaPlus, макс. откл. способность кA (UL 489), 3P/ 3мод.(18мм), характеристика откл. D (10 - 14 крат. I ном.), Iн=10А, U=415В АС , прозрачное окошко для паспортной таблички, возможно подключение U-образной шины сверху, сертификация UL | 36.1052 | 39.1173 | 42.1263 | 45.1353
690354 | EP103ULHD13 | Модульный автоматический выключатель стандарт UL489 Серия EP100ULH ElfaPlus, макс. откл. способность кA (UL 489), 3P/ 3мод.(18мм), характеристика откл. D (10 - 14 крат. I ном.), Iн=13А, U=415В АС , прозрачное окошко для паспортной таблички, возможно подключение U-образной шины сверху, сертификация UL | 36.1052 | 39.1173 | 42.1263 | 45.1353
690355 | EP103ULHD15 | Модульный автоматический выключатель стандарт UL489 Серия EP100ULH ElfaPlus, макс. откл. способность кA (UL 489), 3P/ 3мод.(18мм), характеристика откл. D (10 - 14 крат. I ном.), Iн=15А, U=415В АС , прозрачное окошко для паспортной таблички, возможно подключение U-образной шины сверху, сертификация UL | 36.1052 | 39.1173 | 42.1263 | 45.1353
690356 | EP103ULHD16 | Модульный автоматический выключатель стандарт UL489 Серия EP100ULH ElfaPlus, макс. откл. способность кA (UL 489), 3P/ 3мод.(18мм), характеристика откл. D (10 - 14 крат. I ном.), Iн=16А, U=415В АС , прозрачное окошко для паспортной таблички, возможно подключение U-образной шины сверху, сертификация UL | 36.1052 | 39.1173 | 42.1263 | 45.1353
690357 | EP103ULHD20 | Модульный автоматический выключатель стандарт UL489 Серия EP100ULH ElfaPlus, макс. откл. способность кA (UL 489), 3P/ 3мод.(18мм), характеристика откл. D (10 - 14 крат. I ном.), Iн=20А, U=415В АС , прозрачное окошко для паспортной таблички, возможно подключение U-образной шины сверху, сертификация UL | 36.1052 | 39.1173 | 42.1263 | 45.1353
690358 | EP103ULHD25 | Модульный автоматический выключатель стандарт UL489 Серия EP100ULH ElfaPlus, макс. откл. способность кA (UL 489), 3P/ 3мод.(18мм), характеристика откл. D (10 - 14 крат. I ном.), Iн=25А, U=415В АС , прозрачное окошко для паспортной таблички, возможно подключение U-образной шины сверху, сертификация UL | 36.1052 | 39.1173 | 42.1263 | 45.1353
690359 | EP103ULHD30 | Модульный автоматический выключатель стандарт UL489 Серия EP100ULH ElfaPlus, макс. откл. способность кA (UL 489), 3P/ 3мод.(18мм), характеристика откл. D (10 - 14 крат. I ном.), Iн=30А, U=415В АС , прозрачное окошко для паспортной таблички, возможно подключение U-образной шины сверху, сертификация UL | 36.1052 | 39.1173 | 42.1263 | 45.1353
690360 | EP103ULHD32 | Модульный автоматический выключатель стандарт UL489 Серия EP100ULH ElfaPlus, макс. откл. способность кA (UL 489), 3P/ 3мод.(18мм), характеристика откл. D (10 - 14 крат. I ном.), Iн=32А, U=415В АС , прозрачное окошко для паспортной таблички, возможно подключение U-образной шины сверху, сертификация UL | 36.1052 | 39.1173 | 42.1263 | 45.1353
690535 | EP104UCC16 | Модульный автоматический выключатель для сетей постоянного тока Серия EP100UC ElfaPlus, макс. откл. способность 6000А (МЭК 898.2), 4P/ 4мод.(18мм), характеристика откл. С (5 - 10 крат. I ном.), Iн=16А, U=880В DC , прозрачное окошко для паспортной таблички, возможно подключение U-образной шины сверху | 53.1081 | 57.5385 | 61.9646 | 66.3906
690536 | EP104UCC25 | Модульный автоматический выключатель для сетей постоянного тока Серия EP100UC ElfaPlus, макс. откл. способность 6000А (МЭК 898.2), 4P/ 4мод.(18мм), характеристика откл. С (5 - 10 крат. I ном.), Iн=25А, U=880В DC , прозрачное окошко для паспортной таблички, возможно подключение U-образной шины сверху | 56.4164 | 61.1229 | 65.8247 | 70.5264
690537 | EP104UCC32 | Модульный автоматический выключатель для сетей постоянного тока Серия EP100UC ElfaPlus, макс. откл. способность 6000А (МЭК 898.2), 4P/ 4мод.(18мм), характеристика откл. С (5 - 10 крат. I ном.), Iн=32А, U=880В DC , прозрачное окошко для паспортной таблички, возможно подключение U-образной шины сверху | 56.4164 | 61.1229 | 65.8247 | 70.5264
690553 | DG61C06 | Модульный автоматический выключатель Серия DG60 DMS line, макс. откл. способность 6000А (МЭК 898), 1P/ 1мод.(18мм), характеристика откл. С (5 - 10 крат. I ном.), Iн=6А, U= 240В АС | 2.372 | 2.5699 | 2.7676 | 2.9653
690554 | DG61C10 | Модульный автоматический выключатель Серия DG60 DMS line, макс. откл. способность 6000А (МЭК 898), 1P/ 1мод.(18мм), характеристика откл. С (5 - 10 крат. I ном.), Iн=10А, U= 240В АС | 2.1274 | 2.3049 | 2.4822 | 2.6595
690555 | DG61C16 | Модульный автоматический выключатель Серия DG60 DMS line, макс. откл. способность 6000А (МЭК 898), 1P/ 1мод.(18мм), характеристика откл. С (5 - 10 крат. I ном.), Iн=16А, U= 240В АС | 2.1274 | 2.3049 | 2.4822 | 2.6595
690556 | DG61C20 | Модульный автоматический выключатель Серия DG60 DMS line, макс. откл. способность 6000А (МЭК 898), 1P/ 1мод.(18мм), характеристика откл. С (5 - 10 крат. I ном.), Iн=20А, U= 240В АС | 2.1274 | 2.3049 | 2.4822 | 2.6595
690557 | DG61C25 | Модульный автоматический выключатель Серия DG60 DMS line, макс. откл. способность 6000А (МЭК 898), 1P/ 1мод.(18мм), характеристика откл. С (5 - 10 крат. I ном.), Iн=25А, U= 240В АС | 2.1274 | 2.3049 | 2.4822 | 2.6595
690558 | DG61C32 | Модульный автоматический выключатель Серия DG60 DMS line, макс. откл. способность 6000А (МЭК 898), 1P/ 1мод.(18мм), характеристика откл. С (5 - 10 крат. I ном.), Iн=32А, U= 240В АС | 2.2505 | 2.4383 | 2.6258 | 2.8134
690559 | DG61C40 | Модульный автоматический выключатель Серия DG60 DMS line, макс. откл. способность 6000А (МЭК 898), 1P/ 1мод.(18мм), характеристика откл. С (5 - 10 крат. I ном.), Iн=40А, U= 240В АС | 2.2505 | 2.4383 | 2.6258 | 2.8134
690560 | DG61C50 | Модульный автоматический выключатель Серия DG60 DMS line, макс. откл. способность 6000А (МЭК 898), 1P/ 1мод.(18мм), характеристика откл. С (5 - 10 крат. I ном.), Iн=50А, U= 240В АС | 5.1744 | 5.6061 | 6.0373 | 6.4685
690561 | DG61C63 | Модульный автоматический выключатель Серия DG60 DMS line, макс. откл. способность 6000А (МЭК 898), 1P/ 1мод.(18мм), характеристика откл. С (5 - 10 крат. I ном.), Iн=63А, U= 240В АС | 5.3558 | 5.8026 | 6.249 | 6.6953
690562 | DG61NC06 | Модульный автоматический выключатель Серия DG60 DMS line, макс. откл. способность 6000А (МЭК 898), 1P+N/ 2мод.(18мм), характеристика откл. С (5 - 10 крат. I ном.), Iн=6А, U=240В АС | 5.8087 | 6.2932 | 6.7773 | 7.2614
690563 | DG61NC10 | Модульный автоматический выключатель Серия DG60 DMS line, макс. откл. способность 6000А (МЭК 898), 1P+N/ 2мод.(18мм), характеристика откл. С (5 - 10 крат. I ном.), Iн=10А, U=240В АС | 5.5228 | 5.9835 | 6.4438 | 6.9041
690564 | DG61NC16 | Модульный автоматический выключатель Серия DG60 DMS line, макс. откл. способность 6000А (МЭК 898), 1P+N/ 2мод.(18мм), характеристика откл. С (5 - 10 крат. I ном.), Iн=16А, U=240В АС | 5.5228 | 5.9835 | 6.4438 | 6.9041
690565 | DG61NC20 | Модульный автоматический выключатель Серия DG60 DMS line, макс. откл. способность 6000А (МЭК 898), 1P+N/ 2мод.(18мм), характеристика откл. С (5 - 10 крат. I ном.), Iн=20А, U=240В АС | 5.5228 | 5.9835 | 6.4438 | 6.9041
690566 | DG61NC25 | Модульный автоматический выключатель Серия DG60 DMS line, макс. откл. способность 6000А (МЭК 898), 1P+N/ 2мод.(18мм), характеристика откл. С (5 - 10 крат. I ном.), Iн=25А, U=240В АС | 5.5228 | 5.9835 | 6.4438 | 6.9041
690567 | DG61NC32 | Модульный автоматический выключатель Серия DG60 DMS line, макс. откл. способность 6000А (МЭК 898), 1P+N/ 2мод.(18мм), характеристика откл. С (5 - 10 крат. I ном.), Iн=32А, U=240В АС | 5.8087 | 6.2932 | 6.7773 | 7.2614
690568 | DG61NC40 | Модульный автоматический выключатель Серия DG60 DMS line, макс. откл. способность 6000А (МЭК 898), 1P+N/ 2мод.(18мм), характеристика откл. С (5 - 10 крат. I ном.), Iн=40А, U=240В АС | 5.8087 | 6.2932 | 6.7773 | 7.2614
690569 | DG62C06 | Модульный автоматический выключатель Серия DG60 DMS line, макс. откл. способность 6000А (МЭК 898), 2P/ 2мод.(18мм), характеристика откл. С (5 - 10 крат. I ном.), Iн=6А, U= 415В АС | 5.4773 | 5.9342 | 6.3907 | 6.8472
690570 | DG62C16 | Модульный автоматический выключатель Серия DG60 DMS line, макс. откл. способность 6000А (МЭК 898), 2P/ 2мод.(18мм), характеристика откл. С (5 - 10 крат. I ном.), Iн=16А, U= 415В АС | 5.2511 | 5.6891 | 6.1267 | 6.5644
690571 | DG62C20 | Модульный автоматический выключатель Серия DG60 DMS line, макс. откл. способность 6000А (МЭК 898), 2P/ 2мод.(18мм), характеристика откл. С (5 - 10 крат. I ном.), Iн=20А, U= 415В АС | 5.2511 | 5.6891 | 6.1267 | 6.5644
690572 | DG62C25 | Модульный автоматический выключатель Серия DG60 DMS line, макс. откл. способность 6000А (МЭК 898), 2P/ 2мод.(18мм), характеристика откл. С (5 - 10 крат. I ном.), Iн=25А, U= 415В АС | 5.2511 | 5.6891 | 6.1267 | 6.5644
690573 | DG62C32 | Модульный автоматический выключатель Серия DG60 DMS line, макс. откл. способность 6000А (МЭК 898), 2P/ 2мод.(18мм), характеристика откл. С (5 - 10 крат. I ном.), Iн=32А, U= 415В АС | 5.4773 | 5.9342 | 6.3907 | 6.8472
690574 | DG62C40 | Модульный автоматический выключатель Серия DG60 DMS line, макс. откл. способность 6000А (МЭК 898), 2P/ 2мод.(18мм), характеристика откл. С (5 - 10 крат. I ном.), Iн=40А, U= 415В АС | 5.4773 | 5.9342 | 6.3907 | 6.8472
690575 | DG62C50 | Модульный автоматический выключатель Серия DG60 DMS line, макс. откл. способность 6000А (МЭК 898), 2P/ 2мод.(18мм), характеристика откл. С (5 - 10 крат. I ном.), Iн=50А, U= 415В АС | 10.6123 | 11.4976 | 12.382 | 13.2665
690576 | DG62C63 | Модульный автоматический выключатель Серия DG60 DMS line, макс. откл. способность 6000А (МЭК 898), 2P/ 2мод.(18мм), характеристика откл. С (5 - 10 крат. I ном.), Iн=63А, U= 415В АС | 10.9757 | 11.8913 | 12.806 | 13.7207
690577 | DG63C06 | Модульный автоматический выключатель Серия DG60 DMS line, макс. откл. способность 6000А (МЭК 898), 3P/ 3мод.(18мм), характеристика откл. С (5 - 10 крат. I ном.), Iн=6А, U= 415В АС | 8.9757 | 9.7245 | 10.4725 | 11.2205
690578 | DG63C10 | Модульный автоматический выключатель Серия DG60 DMS line, макс. откл. способность 6000А (МЭК 898), 3P/ 3мод.(18мм), характеристика откл. С (5 - 10 крат. I ном.), Iн=10А, U= 415В АС | 8.6209 | 9.3401 | 10.0586 | 10.777
690579 | DG63C16 | Модульный автоматический выключатель Серия DG60 DMS line, макс. откл. способность 6000А (МЭК 898), 3P/ 3мод.(18мм), характеристика откл. С (5 - 10 крат. I ном.), Iн=16А, U= 415В АС | 8.6209 | 9.3401 | 10.0586 | 10.777
690580 | DG63C20 | Модульный автоматический выключатель Серия DG60 DMS line, макс. откл. способность 6000А (МЭК 898), 3P/ 3мод.(18мм), характеристика откл. С (5 - 10 крат. I ном.), Iн=20А, U= 415В АС | 8.6209 | 9.3401 | 10.0586 | 10.777
690581 | DG63C25 | Модульный автоматический выключатель Серия DG60 DMS line, макс. откл. способность 6000А (МЭК 898), 3P/ 3мод.(18мм), характеристика откл. С (5 - 10 крат. I ном.), Iн=25А, U= 415В АС | 8.5345 | 9.2465 | 9.9578 | 10.669
690582 | DG63C32 | Модульный автоматический выключатель Серия DG60 DMS line, макс. откл. способность 6000А (МЭК 898), 3P/ 3мод.(18мм), характеристика откл. С (5 - 10 крат. I ном.), Iн=32А, U= 415В АС | 8.9757 | 9.7245 | 10.4725 | 11.2205
690583 | DG63C40 | Модульный автоматический выключатель Серия DG60 DMS line, макс. откл. способность 6000А (МЭК 898), 3P/ 3мод.(18мм), характеристика откл. С (5 - 10 крат. I ном.), Iн=40А, U= 415В АС | 8.9757 | 9.7245 | 10.4725 | 11.2205
690584 | DG63C50 | Модульный автоматический выключатель Серия DG60 DMS line, макс. откл. способность 6000А (МЭК 898), 3P/ 3мод.(18мм), характеристика откл. С (5 - 10 крат. I ном.), Iн=50А, U= 415В АС | 16.0917 | 17.4342 | 18.7753 | 20.1164
690585 | DG63C63 | Модульный автоматический выключатель Серия DG60 DMS line, макс. откл. способность 6000А (МЭК 898), 3P/ 3мод.(18мм), характеристика откл. С (5 - 10 крат. I ном.), Iн=63А, U= 415В АС | 16.6484 | 18.0373 | 19.4248 | 20.8123
690586 | DG62C10 | Модульный автоматический выключатель Серия DG60 DMS line, макс. откл. способность 6000А (МЭК 898), 2P/ 2мод.(18мм), характеристика откл. С (5 - 10 крат. I ном.), Iн=10А, U= 415В АС | 5.2511 | 5.6891 | 6.1267 | 6.5644
690587 | DE91EC06 | Модульный автоматический выключатель Серия DE90E DMS line логотип AEG, макс. откл. способность 4500А (МЭК 898), 1P/ 1мод.(18мм), характеристика откл. С (5 - 10 крат. I ном.), Iн=6А, U=230В АС | 3.183 | 3.4486 | 3.7138 | 3.9791
690588 | DE91EC10 | Модульный автоматический выключатель Серия DE90E DMS line логотип AEG, макс. откл. способность 4500А (МЭК 898), 1P/ 1мод.(18мм), характеристика откл. С (5 - 10 крат. I ном.), Iн=10А, U=230В АС | 3.0181 | 3.2699 | 3.5214 | 3.7729
690589 | DE91EC16 | Модульный автоматический выключатель Серия DE90E DMS line логотип AEG, макс. откл. способность 4500А (МЭК 898), 1P/ 1мод.(18мм), характеристика откл. С (5 - 10 крат. I ном.), Iн=16А, U=230В АС | 3.0181 | 3.2699 | 3.5214 | 3.7729
690590 | DE91EC20 | Модульный автоматический выключатель Серия DE90E DMS line логотип AEG, макс. откл. способность 4500А (МЭК 898), 1P/ 1мод.(18мм), характеристика откл. С (5 - 10 крат. I ном.), Iн=20А, U=230В АС | 3.0181 | 3.2699 | 3.5214 | 3.7729
690591 | DE91EC25 | Модульный автоматический выключатель Серия DE90E DMS line логотип AEG, макс. откл. способность 4500А (МЭК 898), 1P/ 1мод.(18мм), характеристика откл. С (5 - 10 крат. I ном.), Iн=25А, U=230В АС | 3.0181 | 3.2699 | 3.5214 | 3.7729
690592 | DE91EC32 | Модульный автоматический выключатель Серия DE90E DMS line логотип AEG, макс. откл. способность 4500А (МЭК 898), 1P/ 1мод.(18мм), характеристика откл. С (5 - 10 крат. I ном.), Iн=32А, U=230В АС | 3.7233 | 4.0339 | 4.3442 | 4.6545
690593 | DE91EC40 | Модульный автоматический выключатель Серия DE90E DMS line логотип AEG, макс. откл. способность 4500А (МЭК 898), 1P/ 1мод.(18мм), характеристика откл. С (5 - 10 крат. I ном.), Iн=40А, U=230В АС | 3.7525 | 4.0655 | 4.3782 | 4.691
690594 | DE91EC50 | Модульный автоматический выключатель Серия DE90E DMS line логотип AEG, макс. откл. способность 4500А (МЭК 898), 1P/ 1мод.(18мм), характеристика откл. С (5 - 10 крат. I ном.), Iн=50А, U=230В АС | 5.6697 | 6.1427 | 6.6153 | 7.0878
690595 | DE91EC63 | Модульный автоматический выключатель Серия DE90E DMS line логотип AEG, макс. откл. способность 4500А (МЭК 898), 1P/ 1мод.(18мм), характеристика откл. С (5 - 10 крат. I ном.), Iн=63А, U=230В АС | 5.8669 | 6.3564 | 6.8453 | 7.3343
690596 | DE92EC06 | Модульный автоматический выключатель Серия DE90E DMS line логотип AEG, макс. откл. способность 4500А (МЭК 898), 2P/ 2мод.(18мм), характеристика откл. С (5 - 10 крат. I ном.), Iн=6А, U=400В АС | 7.8579 | 8.5134 | 9.1683 | 9.8232
690597 | DE92EC10 | Модульный автоматический выключатель Серия DE90E DMS line логотип AEG, макс. откл. способность 4500А (МЭК 898), 2P/ 2мод.(18мм), характеристика откл. С (5 - 10 крат. I ном.), Iн=10А, U=400В АС | 7.4374 | 8.0578 | 8.6777 | 9.2975
690598 | DE92EC16 | Модульный автоматический выключатель Серия DE90E DMS line логотип AEG, макс. откл. способность 4500А (МЭК 898), 2P/ 2мод.(18мм), характеристика откл. С (5 - 10 крат. I ном.), Iн=16А, U=400В АС | 7.4374 | 8.0578 | 8.6777 | 9.2975
690599 | DE92EC20 | Модульный автоматический выключатель Серия DE90E DMS line логотип AEG, макс. откл. способность 4500А (МЭК 898), 2P/ 2мод.(18мм), характеристика откл. С (5 - 10 крат. I ном.), Iн=20А, U=400В АС | 7.4374 | 8.0578 | 8.6777 | 9.2975
690600 | DE92EC25 | Модульный автоматический выключатель Серия DE90E DMS line логотип AEG, макс. откл. способность 4500А (МЭК 898), 2P/ 2мод.(18мм), характеристика откл. С (5 - 10 крат. I ном.), Iн=25А, U=400В АС | 7.4374 | 8.0578 | 8.6777 | 9.2975
690601 | DE92EC32 | Модульный автоматический выключатель Серия DE90E DMS line логотип AEG, макс. откл. способность 4500А (МЭК 898), 2P/ 2мод.(18мм), характеристика откл. С (5 - 10 крат. I ном.), Iн=32А, U=400В АС | 7.8579 | 8.5134 | 9.1683 | 9.8232
690602 | DE92EC40 | Модульный автоматический выключатель Серия DE90E DMS line логотип AEG, макс. откл. способность 4500А (МЭК 898), 2P/ 2мод.(18мм), характеристика откл. С (5 - 10 крат. I ном.), Iн=40А, U=400В АС | 7.8579 | 8.5134 | 9.1683 | 9.8232
690603 | DE92EC50 | Модульный автоматический выключатель Серия DE90E DMS line логотип AEG, макс. откл. способность 4500А (МЭК 898), 2P/ 2мод.(18мм), характеристика откл. С (5 - 10 крат. I ном.), Iн=50А, U=400В АС | 13.8302 | 14.984 | 16.1366 | 17.2893
690604 | DE92EC63 | Модульный автоматический выключатель Серия DE90E DMS line логотип AEG, макс. откл. способность 4500А (МЭК 898), 2P/ 2мод.(18мм), характеристика откл. С (5 - 10 крат. I ном.), Iн=63А, U=400В АС | 14.2815 | 15.4729 | 16.6631 | 17.8533
690605 | DE93EC06 | Модульный автоматический выключатель Серия DE90E DMS line логотип AEG, макс. откл. способность 4500А (МЭК 898), 3P/ 3мод.(18мм), характеристика откл. С (5 - 10 крат. I ном.), Iн=6А, U=400В АС | 12.8863 | 13.9613 | 15.0353 | 16.1092
690606 | DE93EC10 | Модульный автоматический выключатель Серия DE90E DMS line логотип AEG, макс. откл. способность 4500А (МЭК 898), 3P/ 3мод.(18мм), характеристика откл. С (5 - 10 крат. I ном.), Iн=10А, U=400В АС | 12.2477 | 13.2695 | 14.2902 | 15.3109
690607 | DE93EC16 | Модульный автоматический выключатель Серия DE90E DMS line логотип AEG, макс. откл. способность 4500А (МЭК 898), 3P/ 3мод.(18мм), характеристика откл. С (5 - 10 крат. I ном.), Iн=16А, U=400В АС | 12.2477 | 13.2695 | 14.2902 | 15.3109
690608 | DE93EC20 | Модульный автоматический выключатель Серия DE90E DMS line логотип AEG, макс. откл. способность 4500А (МЭК 898), 3P/ 3мод.(18мм), характеристика откл. С (5 - 10 крат. I ном.), Iн=20А, U=400В АС | 12.2477 | 13.2695 | 14.2902 | 15.3109
690609 | DE93EC25 | Модульный автоматический выключатель Серия DE90E DMS line логотип AEG, макс. откл. способность 4500А (МЭК 898), 3P/ 3мод.(18мм), характеристика откл. С (5 - 10 крат. I ном.), Iн=25А, U=400В АС | 12.2477 | 13.2695 | 14.2902 | 15.3109
690610 | DE93EC32 | Модульный автоматический выключатель Серия DE90E DMS line логотип AEG, макс. откл. способность 4500А (МЭК 898), 3P/ 3мод.(18мм), характеристика откл. С (5 - 10 крат. I ном.), Iн=32А, U=400В АС | 12.8863 | 13.9613 | 15.0353 | 16.1092
690611 | DE93EC40 | Модульный автоматический выключатель Серия DE90E DMS line логотип AEG, макс. откл. способность 4500А (МЭК 898), 3P/ 3мод.(18мм), характеристика откл. С (5 - 10 крат. I ном.), Iн=40А, U=400В АС | 12.8863 | 13.9613 | 15.0353 | 16.1092
690612 | DE93EC50 | Модульный автоматический выключатель Серия DE90E DMS line логотип AEG, макс. откл. способность 4500А (МЭК 898), 3P/ 3мод.(18мм), характеристика откл. С (5 - 10 крат. I ном.), Iн=50А, U=400В АС | 17.6263 | 19.0967 | 20.5657 | 22.0347
690613 | DE93EC63 | Модульный автоматический выключатель Серия DE90E DMS line логотип AEG, макс. откл. способность 4500А (МЭК 898), 3P/ 3мод.(18мм), характеристика откл. С (5 - 10 крат. I ном.), Iн=63А, U=400В АС | 18.2383 | 19.7598 | 21.2798 | 22.7998
690614 | DG31B06 | Модульный автоматический выключатель Серия DG30 DMS line, макс. откл. способность 3000А (МЭК 898), 1P/ 1мод.(18мм), характеристика откл. В (3 - 5 крат. I ном.), Iн=6А, U= 240В АС | 2.3105 | 2.5033 | 2.6959 | 2.8884
690615 | DG31B10 | Модульный автоматический выключатель Серия DG30 DMS line, макс. откл. способность 3000А (МЭК 898), 1P/ 1мод.(18мм), характеристика откл. В (3 - 5 крат. I ном.), Iн=10А, U= 240В АС | 2.192 | 2.3748 | 2.5575 | 2.7402
690616 | DG31B16 | Модульный автоматический выключатель Серия DG30 DMS line, макс. откл. способность 3000А (МЭК 898), 1P/ 1мод.(18мм), характеристика откл. В (3 - 5 крат. I ном.), Iн=16А, U= 240В АС | 2.192 | 2.3748 | 2.5575 | 2.7402
690617 | DG31B20 | Модульный автоматический выключатель Серия DG30 DMS line, макс. откл. способность 3000А (МЭК 898), 1P/ 1мод.(18мм), характеристика откл. В (3 - 5 крат. I ном.), Iн=20А, U= 240В АС | 2.192 | 2.3748 | 2.5575 | 2.7402
690618 | DG31B25 | Модульный автоматический выключатель Серия DG30 DMS line, макс. откл. способность 3000А (МЭК 898), 1P/ 1мод.(18мм), характеристика откл. В (3 - 5 крат. I ном.), Iн=25А, U= 240В АС | 2.192 | 2.3748 | 2.5575 | 2.7402
690619 | DG31B32 | Модульный автоматический выключатель Серия DG30 DMS line, макс. откл. способность 3000А (МЭК 898), 1P/ 1мод.(18мм), характеристика откл. В (3 - 5 крат. I ном.), Iн=32А, U= 240В АС | 2.7027 | 2.9282 | 3.1534 | 3.3787
690620 | DG31B40 | Модульный автоматический выключатель Серия DG30 DMS line, макс. откл. способность 3000А (МЭК 898), 1P/ 1мод.(18мм), характеристика откл. В (3 - 5 крат. I ном.), Iн=40А, U= 240В АС | 3.0048 | 3.2554 | 3.5059 | 3.7563
690621 | DG31B50 | Модульный автоматический выключатель Серия DG30 DMS line, макс. откл. способность 3000А (МЭК 898), 1P/ 1мод.(18мм), характеристика откл. В (3 - 5 крат. I ном.), Iн=50А, U= 240В АС | 4.8878 | 5.2955 | 5.7029 | 6.1102
690622 | DG31B63 | Модульный автоматический выключатель Серия DG30 DMS line, макс. откл. способность 3000А (МЭК 898), 1P/ 1мод.(18мм), характеристика откл. В (3 - 5 крат. I ном.), Iн=63А, U= 240В АС | 5.0596 | 5.4817 | 5.9034 | 6.325
690623 | DG32B06 | Модульный автоматический выключатель Серия DG30 DMS line, макс. откл. способность 3000А (МЭК 898), 2P/ 2мод.(18мм), характеристика откл. В (3 - 5 крат. I ном.), Iн=6А, U= 415В АС | 5.7035 | 6.1794 | 6.6547 | 7.13
690624 | DG32B10 | Модульный автоматический выключатель Серия DG30 DMS line, макс. откл. способность 3000А (МЭК 898), 2P/ 2мод.(18мм), характеристика откл. В (3 - 5 крат. I ном.), Iн=10А, U= 415В АС | 5.3988 | 5.8492 | 6.2992 | 6.7491
690625 | DG32B16 | Модульный автоматический выключатель Серия DG30 DMS line, макс. откл. способность 3000А (МЭК 898), 2P/ 2мод.(18мм), характеристика откл. В (3 - 5 крат. I ном.), Iн=16А, U= 415В АС | 5.3988 | 5.8492 | 6.2992 | 6.7491
690626 | DG32B20 | Модульный автоматический выключатель Серия DG30 DMS line, макс. откл. способность 3000А (МЭК 898), 2P/ 2мод.(18мм), характеристика откл. В (3 - 5 крат. I ном.), Iн=20А, U= 415В АС | 5.3988 | 5.8492 | 6.2992 | 6.7491
690627 | DG32B25 | Модульный автоматический выключатель Серия DG30 DMS line, макс. откл. способность 3000А (МЭК 898), 2P/ 2мод.(18мм), характеристика откл. В (3 - 5 крат. I ном.), Iн=25А, U= 415В АС | 5.3988 | 5.8492 | 6.2992 | 6.7491
690628 | DG32B32 | Модульный автоматический выключатель Серия DG30 DMS line, макс. откл. способность 3000А (МЭК 898), 2P/ 2мод.(18мм), характеристика откл. В (3 - 5 крат. I ном.), Iн=32А, U= 415В АС | 5.7035 | 6.1794 | 6.6547 | 7.13
690629 | DG32B40 | Модульный автоматический выключатель Серия DG30 DMS line, макс. откл. способность 3000А (МЭК 898), 2P/ 2мод.(18мм), характеристика откл. В (3 - 5 крат. I ном.), Iн=40А, U= 415В АС | 5.7035 | 6.1794 | 6.6547 | 7.13
690630 | DG32B50 | Модульный автоматический выключатель Серия DG30 DMS line, макс. откл. способность 3000А (МЭК 898), 2P/ 2мод.(18мм), характеристика откл. В (3 - 5 крат. I ном.), Iн=50А, U= 415В АС | 10.0291 | 10.8657 | 11.7016 | 12.5374
690631 | DG32B63 | Модульный автоматический выключатель Серия DG30 DMS line, макс. откл. способность 3000А (МЭК 898), 2P/ 2мод.(18мм), характеристика откл. В (3 - 5 крат. I ном.), Iн=63А, U= 415В АС | 10.3781 | 11.2439 | 12.1088 | 12.9737
690632 | DG33B06 | Модульный автоматический выключатель Серия DG30 DMS line, макс. откл. способность 3000А (МЭК 898), 3P/ 3мод.(18мм), характеристика откл. В (3 - 5 крат. I ном.), Iн=6А, U= 415В АС | 9.3513 | 10.1315 | 10.9108 | 11.6901
690633 | DG33B10 | Модульный автоматический выключатель Серия DG30 DMS line, макс. откл. способность 3000А (МЭК 898), 3P/ 3мод.(18мм), характеристика откл. В (3 - 5 крат. I ном.), Iн=10А, U= 415В АС | 8.8876 | 9.629 | 10.3697 | 11.1104
690634 | DG33B16 | Модульный автоматический выключатель Серия DG30 DMS line, макс. откл. способность 3000А (МЭК 898), 3P/ 3мод.(18мм), характеристика откл. В (3 - 5 крат. I ном.), Iн=16А, U= 415В АС | 8.8876 | 9.629 | 10.3697 | 11.1104
690635 | DG33B20 | Модульный автоматический выключатель Серия DG30 DMS line, макс. откл. способность 3000А (МЭК 898), 3P/ 3мод.(18мм), характеристика откл. В (3 - 5 крат. I ном.), Iн=20А, U= 415В АС | 8.8876 | 9.629 | 10.3697 | 11.1104
690636 | DG33B25 | Модульный автоматический выключатель Серия DG30 DMS line, макс. откл. способность 3000А (МЭК 898), 3P/ 3мод.(18мм), характеристика откл. В (3 - 5 крат. I ном.), Iн=25А, U= 415В АС | 8.8876 | 9.629 | 10.3697 | 11.1104
690637 | DG33B32 | Модульный автоматический выключатель Серия DG30 DMS line, макс. откл. способность 3000А (МЭК 898), 3P/ 3мод.(18мм), характеристика откл. В (3 - 5 крат. I ном.), Iн=32А, U= 415В АС | 9.3513 | 10.1315 | 10.9108 | 11.6901
690638 | DG33B40 | Модульный автоматический выключатель Серия DG30 DMS line, макс. откл. способность 3000А (МЭК 898), 3P/ 3мод.(18мм), характеристика откл. В (3 - 5 крат. I ном.), Iн=40А, U= 415В АС | 9.3513 | 10.1315 | 10.9108 | 11.6901
690639 | DG33B50 | Модульный автоматический выключатель Серия DG30 DMS line, макс. откл. способность 3000А (МЭК 898), 3P/ 3мод.(18мм), характеристика откл. В (3 - 5 крат. I ном.), Iн=50А, U= 415В АС | 15.2086 | 16.4774 | 17.7448 | 19.0123
690640 | DG33B63 | Модульный автоматический выключатель Серия DG30 DMS line, макс. откл. способность 3000А (МЭК 898), 3P/ 3мод.(18мм), характеристика откл. В (3 - 5 крат. I ном.), Iн=63А, U= 415В АС | 15.7377 | 17.0506 | 18.3622 | 19.6738
690641 | DG31C06 | Модульный автоматический выключатель Серия DG30 DMS line, макс. откл. способность 3000А (МЭК 898), 1P/ 1мод.(18мм), характеристика откл. С (5 - 10 крат. I ном.), Iн=6А, U= 240В АС | 2.2492 | 2.4369 | 2.6243 | 2.8118
690642 | DG31C10 | Модульный автоматический выключатель Серия DG30 DMS line, макс. откл. способность 3000А (МЭК 898), 1P/ 1мод.(18мм), характеристика откл. С (5 - 10 крат. I ном.), Iн=10А, U= 240В АС | 2.1285 | 2.3061 | 2.4835 | 2.6609
690643 | DG31C16 | Модульный автоматический выключатель Серия DG30 DMS line, макс. откл. способность 3000А (МЭК 898), 1P/ 1мод.(18мм), характеристика откл. С (5 - 10 крат. I ном.), Iн=16А, U= 240В АС | 2.1285 | 2.3061 | 2.4835 | 2.6609
690644 | DG31C20 | Модульный автоматический выключатель Серия DG30 DMS line, макс. откл. способность 3000А (МЭК 898), 1P/ 1мод.(18мм), характеристика откл. С (5 - 10 крат. I ном.), Iн=20А, U= 240В АС | 2.1285 | 2.3061 | 2.4835 | 2.6609
690645 | DG31C25 | Модульный автоматический выключатель Серия DG30 DMS line, макс. откл. способность 3000А (МЭК 898), 1P/ 1мод.(18мм), характеристика откл. С (5 - 10 крат. I ном.), Iн=25А, U= 240В АС | 2.1285 | 2.3061 | 2.4835 | 2.6609
690646 | DG31C32 | Модульный автоматический выключатель Серия DG30 DMS line, макс. откл. способность 3000А (МЭК 898), 1P/ 1мод.(18мм), характеристика откл. С (5 - 10 крат. I ном.), Iн=32А, U= 240В АС | 2.7118 | 2.938 | 3.1641 | 3.3901
690647 | DG31C40 | Модульный автоматический выключатель Серия DG30 DMS line, макс. откл. способность 3000А (МЭК 898), 1P/ 1мод.(18мм), характеристика откл. С (5 - 10 крат. I ном.), Iн=40А, U= 240В АС | 3.0149 | 3.2664 | 3.5177 | 3.7689
690648 | DG31C50 | Модульный автоматический выключатель Серия DG30 DMS line, макс. откл. способность 3000А (МЭК 898), 1P/ 1мод.(18мм), характеристика откл. С (5 - 10 крат. I ном.), Iн=50А, U= 240В АС | 4.7906 | 5.1902 | 5.5895 | 5.9887
690649 | DG31C63 | Модульный автоматический выключатель Серия DG30 DMS line, макс. откл. способность 3000А (МЭК 898), 1P/ 1мод.(18мм), характеристика откл. С (5 - 10 крат. I ном.), Iн=63А, U= 240В АС | 4.9539 | 5.3671 | 5.78 | 6.1928
690650 | DG32C06 | Модульный автоматический выключатель Серия DG30 DMS line, макс. откл. способность 3000А (МЭК 898), 2P/ 2мод.(18мм), характеристика откл. С (5 - 10 крат. I ном.), Iн=6А, U= 415В АС | 5.5371 | 5.999 | 6.4605 | 6.9219
690651 | DG32C10 | Модульный автоматический выключатель Серия DG30 DMS line, макс. откл. способность 3000А (МЭК 898), 2P/ 2мод.(18мм), характеристика откл. С (5 - 10 крат. I ном.), Iн=10А, U= 415В АС | 5.2607 | 5.6996 | 6.138 | 6.5764
690652 | DG32C16 | Модульный автоматический выключатель Серия DG30 DMS line, макс. откл. способность 3000А (МЭК 898), 2P/ 2мод.(18мм), характеристика откл. С (5 - 10 крат. I ном.), Iн=16А, U= 415В АС | 5.2607 | 5.6996 | 6.138 | 6.5764
690653 | DG32C20 | Модульный автоматический выключатель Серия DG30 DMS line, макс. откл. способность 3000А (МЭК 898), 2P/ 2мод.(18мм), характеристика откл. С (5 - 10 крат. I ном.), Iн=20А, U= 415В АС | 5.2607 | 5.6996 | 6.138 | 6.5764
690654 | DG32C25 | Модульный автоматический выключатель Серия DG30 DMS line, макс. откл. способность 3000А (МЭК 898), 2P/ 2мод.(18мм), характеристика откл. С (5 - 10 крат. I ном.), Iн=25А, U= 415В АС | 5.2607 | 5.6996 | 6.138 | 6.5764
690655 | DG32C32 | Модульный автоматический выключатель Серия DG30 DMS line, макс. откл. способность 3000А (МЭК 898), 2P/ 2мод.(18мм), характеристика откл. С (5 - 10 крат. I ном.), Iн=32А, U= 415В АС | 5.9998 | 6.5004 | 7.0004 | 7.5004
690656 | DG32C40 | Модульный автоматический выключатель Серия DG30 DMS line, макс. откл. способность 3000А (МЭК 898), 2P/ 2мод.(18мм), характеристика откл. С (5 - 10 крат. I ном.), Iн=40А, U= 415В АС | 5.9998 | 6.5004 | 7.0004 | 7.5004
690657 | DG32C50 | Модульный автоматический выключатель Серия DG30 DMS line, макс. откл. способность 3000А (МЭК 898), 2P/ 2мод.(18мм), характеристика откл. С (5 - 10 крат. I ном.), Iн=50А, U= 415В АС | 9.838 | 10.6588 | 11.4787 | 12.2986
690658 | DG32C63 | Модульный автоматический выключатель Серия DG30 DMS line, макс. откл. способность 3000А (МЭК 898), 2P/ 2мод.(18мм), характеристика откл. С (5 - 10 крат. I ном.), Iн=63А, U= 415В АС | 10.1751 | 11.0239 | 11.8719 | 12.7199
690659 | DG33C06 | Модульный автоматический выключатель Серия DG30 DMS line, макс. откл. способность 3000А (МЭК 898), 3P/ 3мод.(18мм), характеристика откл. С (5 - 10 крат. I ном.), Iн=6А, U= 415В АС | 9.0622 | 9.8182 | 10.5734 | 11.3287
690660 | DG33C10 | Модульный автоматический выключатель Серия DG30 DMS line, макс. откл. способность 3000А (МЭК 898), 3P/ 3мод.(18мм), характеристика откл. С (5 - 10 крат. I ном.), Iн=10А, U= 415В АС | 8.614 | 9.3326 | 10.0504 | 10.7683
690661 | DG33C16 | Модульный автоматический выключатель Серия DG30 DMS line, макс. откл. способность 3000А (МЭК 898), 3P/ 3мод.(18мм), характеристика откл. С (5 - 10 крат. I ном.), Iн=16А, U= 415В АС | 8.614 | 9.3326 | 10.0504 | 10.7683
690662 | DG33C20 | Модульный автоматический выключатель Серия DG30 DMS line, макс. откл. способность 3000А (МЭК 898), 3P/ 3мод.(18мм), характеристика откл. С (5 - 10 крат. I ном.), Iн=20А, U= 415В АС | 8.614 | 9.3326 | 10.0504 | 10.7683
690663 | DG33C25 | Модульный автоматический выключатель Серия DG30 DMS line, макс. откл. способность 3000А (МЭК 898), 3P/ 3мод.(18мм), характеристика откл. С (5 - 10 крат. I ном.), Iн=25А, U= 415В АС | 8.614 | 9.3326 | 10.0504 | 10.7683
690664 | DG33C32 | Модульный автоматический выключатель Серия DG30 DMS line, макс. откл. способность 3000А (МЭК 898), 3P/ 3мод.(18мм), характеристика откл. С (5 - 10 крат. I ном.), Iн=32А, U= 415В АС | 9.0622 | 9.8182 | 10.5734 | 11.3287
690665 | DG33C40 | Модульный автоматический выключатель Серия DG30 DMS line, макс. откл. способность 3000А (МЭК 898), 3P/ 3мод.(18мм), характеристика откл. С (5 - 10 крат. I ном.), Iн=40А, U= 415В АС | 9.0622 | 9.8182 | 10.5734 | 11.3287
690666 | DG33C50 | Модульный автоматический выключатель Серия DG30 DMS line, макс. откл. способность 3000А (МЭК 898), 3P/ 3мод.(18мм), характеристика откл. С (5 - 10 крат. I ном.), Iн=50А, U= 415В АС | 14.9147 | 16.159 | 17.402 | 18.645
690667 | DG33C63 | Модульный автоматический выключатель Серия DG30 DMS line, макс. откл. способность 3000А (МЭК 898), 3P/ 3мод.(18мм), характеристика откл. С (5 - 10 крат. I ном.), Iн=63А, U= 415В АС | 15.4312 | 16.7185 | 18.0045 | 19.2906
690668 | DG41B06 | Модульный автоматический выключатель Серия DG40 DMS line, макс. откл. способность 4500А (МЭК 898), 1P/ 1мод.(18мм), характеристика откл. В (3 - 5 крат. I ном.), Iн=6А, U= 240В АС | 2.2478 | 2.4354 | 2.6227 | 2.81
690669 | DG41B10 | Модульный автоматический выключатель Серия DG40 DMS line, макс. откл. способность 4500А (МЭК 898), 1P/ 1мод.(18мм), характеристика откл. В (3 - 5 крат. I ном.), Iн=10А, U= 240В АС | 2.2271 | 2.4128 | 2.5984 | 2.784
690670 | DG41B16 | Модульный автоматический выключатель Серия DG40 DMS line, макс. откл. способность 4500А (МЭК 898), 1P/ 1мод.(18мм), характеристика откл. В (3 - 5 крат. I ном.), Iн=16А, U= 240В АС | 2.2271 | 2.4128 | 2.5984 | 2.784
690671 | DG41B20 | Модульный автоматический выключатель Серия DG40 DMS line, макс. откл. способность 4500А (МЭК 898), 1P/ 1мод.(18мм), характеристика откл. В (3 - 5 крат. I ном.), Iн=20А, U= 240В АС | 2.2271 | 2.4128 | 2.5984 | 2.784
690672 | DG41B25 | Модульный автоматический выключатель Серия DG40 DMS line, макс. откл. способность 4500А (МЭК 898), 1P/ 1мод.(18мм), характеристика откл. В (3 - 5 крат. I ном.), Iн=25А, U= 240В АС | 2.2271 | 2.4128 | 2.5984 | 2.784
690673 | DG41B32 | Модульный автоматический выключатель Серия DG40 DMS line, макс. откл. способность 4500А (МЭК 898), 1P/ 1мод.(18мм), характеристика откл. В (3 - 5 крат. I ном.), Iн=32А, U= 240В АС | 2.2478 | 2.4354 | 2.6227 | 2.81
690674 | DG41B40 | Модульный автоматический выключатель Серия DG40 DMS line, макс. откл. способность 4500А (МЭК 898), 1P/ 1мод.(18мм), характеристика откл. В (3 - 5 крат. I ном.), Iн=40А, U= 240В АС | 2.2478 | 2.4354 | 2.6227 | 2.81
690675 | DG41B50 | Модульный автоматический выключатель Серия DG40 DMS line, макс. откл. способность 4500А (МЭК 898), 1P/ 1мод.(18мм), характеристика откл. В (3 - 5 крат. I ном.), Iн=50А, U= 240В АС | 4.9941 | 5.4107 | 5.8269 | 6.2431
690676 | DG41B63 | Модульный автоматический выключатель Серия DG40 DMS line, макс. откл. способность 4500А (МЭК 898), 1P/ 1мод.(18мм), характеристика откл. В (3 - 5 крат. I ном.), Iн=63А, U= 240В АС | 5.1613 | 5.5919 | 6.0221 | 6.4522
690677 | DG42B06 | Модульный автоматический выключатель Серия DG40 DMS line, макс. откл. способность 4500А (МЭК 898), 2P/ 2мод.(18мм), характеристика откл. В (3 - 5 крат. I ном.), Iн=6А, U= 415В АС | 5.8212 | 6.3069 | 6.792 | 7.2771
690678 | DG42B10 | Модульный автоматический выключатель Серия DG40 DMS line, макс. откл. способность 4500А (МЭК 898), 2P/ 2мод.(18мм), характеристика откл. В (3 - 5 крат. I ном.), Iн=10А, U= 415В АС | 5.5189 | 5.9793 | 6.4392 | 6.8992
690679 | DG42B16 | Модульный автоматический выключатель Серия DG40 DMS line, макс. откл. способность 4500А (МЭК 898), 2P/ 2мод.(18мм), характеристика откл. В (3 - 5 крат. I ном.), Iн=16А, U= 415В АС | 5.5189 | 5.9793 | 6.4392 | 6.8992
690680 | DG42B20 | Модульный автоматический выключатель Серия DG40 DMS line, макс. откл. способность 4500А (МЭК 898), 2P/ 2мод.(18мм), характеристика откл. В (3 - 5 крат. I ном.), Iн=20А, U= 415В АС | 5.5189 | 5.9793 | 6.4392 | 6.8992
690681 | DG42B25 | Модульный автоматический выключатель Серия DG40 DMS line, макс. откл. способность 4500А (МЭК 898), 2P/ 2мод.(18мм), характеристика откл. В (3 - 5 крат. I ном.), Iн=25А, U= 415В АС | 5.5189 | 5.9793 | 6.4392 | 6.8992
690682 | DG42B32 | Модульный автоматический выключатель Серия DG40 DMS line, макс. откл. способность 4500А (МЭК 898), 2P/ 2мод.(18мм), характеристика откл. В (3 - 5 крат. I ном.), Iн=32А, U= 415В АС | 5.8212 | 6.3069 | 6.792 | 7.2771
690683 | DG42B40 | Модульный автоматический выключатель Серия DG40 DMS line, макс. откл. способность 4500А (МЭК 898), 2P/ 2мод.(18мм), характеристика откл. В (3 - 5 крат. I ном.), Iн=40А, U= 415В АС | 5.8212 | 6.3069 | 6.792 | 7.2771
690684 | DG42B50 | Модульный автоматический выключатель Серия DG40 DMS line, макс. откл. способность 4500А (МЭК 898), 2P/ 2мод.(18мм), характеристика откл. В (3 - 5 крат. I ном.), Iн=50А, U= 415В АС | 10.2334 | 11.0871 | 11.94 | 12.7928
690685 | DG42B63 | Модульный автоматический выключатель Серия DG40 DMS line, макс. откл. способность 4500А (МЭК 898), 2P/ 2мод.(18мм), характеристика откл. В (3 - 5 крат. I ном.), Iн=63А, U= 415В АС | 10.5947 | 11.4785 | 12.3615 | 13.2445
690686 | DG43B06 | Модульный автоматический выключатель Серия DG40 DMS line, макс. откл. способность 4500А (МЭК 898), 3P/ 3мод.(18мм), характеристика откл. В (3 - 5 крат. I ном.), Iн=6А, U= 415В АС | 9.5355 | 10.331 | 11.1257 | 11.9204
690687 | DG43B10 | Модульный автоматический выключатель Серия DG40 DMS line, макс. откл. способность 4500А (МЭК 898), 3P/ 3мод.(18мм), характеристика откл. В (3 - 5 крат. I ном.), Iн=10А, U= 415В АС | 9.0571 | 9.8127 | 10.5675 | 11.3223
690688 | DG43B16 | Модульный автоматический выключатель Серия DG40 DMS line, макс. откл. способность 4500А (МЭК 898), 3P/ 3мод.(18мм), характеристика откл. В (3 - 5 крат. I ном.), Iн=16А, U= 415В АС | 9.0571 | 9.8127 | 10.5675 | 11.3223
690689 | DG43B20 | Модульный автоматический выключатель Серия DG40 DMS line, макс. откл. способность 4500А (МЭК 898), 3P/ 3мод.(18мм), характеристика откл. В (3 - 5 крат. I ном.), Iн=20А, U= 415В АС | 9.0571 | 9.8127 | 10.5675 | 11.3223
690690 | DG43B25 | Модульный автоматический выключатель Серия DG40 DMS line, макс. откл. способность 4500А (МЭК 898), 3P/ 3мод.(18мм), характеристика откл. В (3 - 5 крат. I ном.), Iн=25А, U= 415В АС | 9.0571 | 9.8127 | 10.5675 | 11.3223
690691 | DG43B32 | Модульный автоматический выключатель Серия DG40 DMS line, макс. откл. способность 4500А (МЭК 898), 3P/ 3мод.(18мм), характеристика откл. В (3 - 5 крат. I ном.), Iн=32А, U= 415В АС | 9.5355 | 10.331 | 11.1257 | 11.9204
690692 | DG43B40 | Модульный автоматический выключатель Серия DG40 DMS line, макс. откл. способность 4500А (МЭК 898), 3P/ 3мод.(18мм), характеристика откл. В (3 - 5 крат. I ном.), Iн=40А, U= 415В АС | 9.5355 | 10.331 | 11.1257 | 11.9204
690693 | DG43B50 | Модульный автоматический выключатель Серия DG40 DMS line, макс. откл. способность 4500А (МЭК 898), 3P/ 3мод.(18мм), характеристика откл. В (3 - 5 крат. I ном.), Iн=50А, U= 415В АС | 15.5118 | 16.8058 | 18.0986 | 19.3913
690694 | DG43B63 | Модульный автоматический выключатель Серия DG40 DMS line, макс. откл. способность 4500А (МЭК 898), 3P/ 3мод.(18мм), характеристика откл. В (3 - 5 крат. I ном.), Iн=63А, U= 415В АС | 16.0621 | 17.4021 | 18.7407 | 20.0793
690695 | DG41C06 | Модульный автоматический выключатель Серия DG40 DMS line, макс. откл. способность 4500А (МЭК 898), 1P/ 1мод.(18мм), характеристика откл. С (5 - 10 крат. I ном.), Iн=6А, U= 240В АС | 2.0767 | 2.2499 | 2.423 | 2.596
690696 | DG41C10 | Модульный автоматический выключатель Серия DG40 DMS line, макс. откл. способность 4500А (МЭК 898), 1P/ 1мод.(18мм), характеристика откл. С (5 - 10 крат. I ном.), Iн=10А, U= 240В АС | 1.8709 | 2.027 | 2.1829 | 2.3389
690697 | DG41C16 | Модульный автоматический выключатель Серия DG40 DMS line, макс. откл. способность 4500А (МЭК 898), 1P/ 1мод.(18мм), характеристика откл. С (5 - 10 крат. I ном.), Iн=16А, U= 240В АС | 1.8623 | 2.0177 | 2.1729 | 2.3281
690698 | DG41C20 | Модульный автоматический выключатель Серия DG40 DMS line, макс. откл. способность 4500А (МЭК 898), 1P/ 1мод.(18мм), характеристика откл. С (5 - 10 крат. I ном.), Iн=20А, U= 240В АС | 1.8709 | 2.027 | 2.1829 | 2.3389
690699 | DG41C25 | Модульный автоматический выключатель Серия DG40 DMS line, макс. откл. способность 4500А (МЭК 898), 1P/ 1мод.(18мм), характеристика откл. С (5 - 10 крат. I ном.), Iн=25А, U= 240В АС | 1.8709 | 2.027 | 2.1829 | 2.3389
690700 | DG41C32 | Модульный автоматический выключатель Серия DG40 DMS line, макс. откл. способность 4500А (МЭК 898), 1P/ 1мод.(18мм), характеристика откл. С (5 - 10 крат. I ном.), Iн=32А, U= 240В АС | 1.9195 | 2.0797 | 2.2396 | 2.3996
690701 | DG41C40 | Модульный автоматический выключатель Серия DG40 DMS line, макс. откл. способность 4500А (МЭК 898), 1P/ 1мод.(18мм), характеристика откл. С (5 - 10 крат. I ном.), Iн=40А, U= 240В АС | 1.9195 | 2.0797 | 2.2396 | 2.3996
690702 | DG41C50 | Модульный автоматический выключатель Серия DG40 DMS line, макс. откл. способность 4500А (МЭК 898), 1P/ 1мод.(18мм), характеристика откл. С (5 - 10 крат. I ном.), Iн=50А, U= 240В АС | 3.9556 | 4.2856 | 4.6152 | 4.9449
690703 | DG41C63 | Модульный автоматический выключатель Серия DG40 DMS line, макс. откл. способность 4500А (МЭК 898), 1P/ 1мод.(18мм), характеристика откл. С (5 - 10 крат. I ном.), Iн=63А, U= 240В АС | 4.2196 | 4.5716 | 4.9233 | 5.2749
690704 | DG42C06 | Модульный автоматический выключатель Серия DG40 DMS line, макс. откл. способность 4500А (МЭК 898), 2P/ 2мод.(18мм), характеристика откл. С (5 - 10 крат. I ном.), Iн=6А, U= 415В АС | 5.4217 | 5.874 | 6.3258 | 6.7777
690705 | DG42C10 | Модульный автоматический выключатель Серия DG40 DMS line, макс. откл. способность 4500А (МЭК 898), 2P/ 2мод.(18мм), характеристика откл. С (5 - 10 крат. I ном.), Iн=10А, U= 415В АС | 5.1496 | 5.5791 | 6.0083 | 6.4375
690706 | DG42C16 | Модульный автоматический выключатель Серия DG40 DMS line, макс. откл. способность 4500А (МЭК 898), 2P/ 2мод.(18мм), характеристика откл. С (5 - 10 крат. I ном.), Iн=16А, U= 415В АС | 5.1496 | 5.5791 | 6.0083 | 6.4375
690707 | DG42C20 | Модульный автоматический выключатель Серия DG40 DMS line, макс. откл. способность 4500А (МЭК 898), 2P/ 2мод.(18мм), характеристика откл. С (5 - 10 крат. I ном.), Iн=20А, U= 415В АС | 5.1496 | 5.5791 | 6.0083 | 6.4375
690708 | DG42C25 | Модульный автоматический выключатель Серия DG40 DMS line, макс. откл. способность 4500А (МЭК 898), 2P/ 2мод.(18мм), характеристика откл. С (5 - 10 крат. I ном.), Iн=25А, U= 415В АС | 5.1496 | 5.5791 | 6.0083 | 6.4375
690709 | DG42C32 | Модульный автоматический выключатель Серия DG40 DMS line, макс. откл. способность 4500А (МЭК 898), 2P/ 2мод.(18мм), характеристика откл. С (5 - 10 крат. I ном.), Iн=32А, U= 415В АС | 5.4217 | 5.874 | 6.3258 | 6.7777
690710 | DG42C40 | Модульный автоматический выключатель Серия DG40 DMS line, макс. откл. способность 4500А (МЭК 898), 2P/ 2мод.(18мм), характеристика откл. С (5 - 10 крат. I ном.), Iн=40А, U= 415В АС | 5.4217 | 5.874 | 6.3258 | 6.7777
690711 | DG42C50 | Модульный автоматический выключатель Серия DG40 DMS line, макс. откл. способность 4500А (МЭК 898), 2P/ 2мод.(18мм), характеристика откл. С (5 - 10 крат. I ном.), Iн=50А, U= 415В АС | 9.5415 | 10.3375 | 11.1327 | 11.9279
690712 | DG42C63 | Модульный автоматический выключатель Серия DG40 DMS line, макс. откл. способность 4500А (МЭК 898), 2P/ 2мод.(18мм), характеристика откл. С (5 - 10 крат. I ном.), Iн=63А, U= 415В АС | 9.8688 | 10.692 | 11.5145 | 12.337
690713 | DG43C06 | Модульный автоматический выключатель Серия DG40 DMS line, макс. откл. способность 4500А (МЭК 898), 3P/ 3мод.(18мм), характеристика откл. С (5 - 10 крат. I ном.), Iн=6А, U= 415В АС | 6.9854 | 7.5681 | 8.1503 | 8.7325
690714 | DG43C10 | Модульный автоматический выключатель Серия DG40 DMS line, макс. откл. способность 4500А (МЭК 898), 3P/ 3мод.(18мм), характеристика откл. С (5 - 10 крат. I ном.), Iн=10А, U= 415В АС | 6.3607 | 6.8913 | 7.4214 | 7.9515
690715 | DG43C16 | Модульный автоматический выключатель Серия DG40 DMS line, макс. откл. способность 4500А (МЭК 898), 3P/ 3мод.(18мм), характеристика откл. С (5 - 10 крат. I ном.), Iн=16А, U= 415В АС | 6.3607 | 6.8913 | 7.4214 | 7.9515
690716 | DG43C20 | Модульный автоматический выключатель Серия DG40 DMS line, макс. откл. способность 4500А (МЭК 898), 3P/ 3мод.(18мм), характеристика откл. С (5 - 10 крат. I ном.), Iн=20А, U= 415В АС | 6.3607 | 6.8913 | 7.4214 | 7.9515
690717 | DG43C25 | Модульный автоматический выключатель Серия DG40 DMS line, макс. откл. способность 4500А (МЭК 898), 3P/ 3мод.(18мм), характеристика откл. С (5 - 10 крат. I ном.), Iн=25А, U= 415В АС | 6.3607 | 6.8913 | 7.4214 | 7.9515
690718 | DG43C32 | Модульный автоматический выключатель Серия DG40 DMS line, макс. откл. способность 4500А (МЭК 898), 3P/ 3мод.(18мм), характеристика откл. С (5 - 10 крат. I ном.), Iн=32А, U= 415В АС | 6.5027 | 7.0452 | 7.5871 | 8.129
690719 | DG43C40 | Модульный автоматический выключатель Серия DG40 DMS line, макс. откл. способность 4500А (МЭК 898), 3P/ 3мод.(18мм), характеристика откл. С (5 - 10 крат. I ном.), Iн=40А, U= 415В АС | 6.5027 | 7.0452 | 7.5871 | 8.129
690720 | DG43C50 | Модульный автоматический выключатель Серия DG40 DMS line, макс. откл. способность 4500А (МЭК 898), 3P/ 3мод.(18мм), характеристика откл. С (5 - 10 крат. I ном.), Iн=50А, U= 415В АС | 14.0129 | 15.1819 | 16.3498 | 17.5176
690721 | DG43C63 | Модульный автоматический выключатель Серия DG40 DMS line, макс. откл. способность 4500А (МЭК 898), 3P/ 3мод.(18мм), характеристика откл. С (5 - 10 крат. I ном.), Iн=63А, U= 415В АС | 14.4794 | 15.6874 | 16.8941 | 18.1008
690722 | DG61B06 | Модульный автоматический выключатель Серия DG60 DMS line, макс. откл. способность 6000А (МЭК 898), 1P/ 1мод.(18мм), характеристика откл. В (3 - 5 крат. I ном.), Iн=6А, U= 240В АС | 2.4333 | 2.6363 | 2.8391 | 3.0419
690723 | DG61B10 | Модульный автоматический выключатель Серия DG60 DMS line, макс. откл. способность 6000А (МЭК 898), 1P/ 1мод.(18мм), характеристика откл. В (3 - 5 крат. I ном.), Iн=10А, U= 240В АС | 2.2897 | 2.4807 | 2.6715 | 2.8623
690724 | DG61B16 | Модульный автоматический выключатель Серия DG60 DMS line, макс. откл. способность 6000А (МЭК 898), 1P/ 1мод.(18мм), характеристика откл. В (3 - 5 крат. I ном.), Iн=16А, U= 240В АС | 2.2897 | 2.4807 | 2.6715 | 2.8623
690725 | DG61B20 | Модульный автоматический выключатель Серия DG60 DMS line, макс. откл. способность 6000А (МЭК 898), 1P/ 1мод.(18мм), характеристика откл. В (3 - 5 крат. I ном.), Iн=20А, U= 240В АС | 2.2897 | 2.4807 | 2.6715 | 2.8623
690726 | DG61B25 | Модульный автоматический выключатель Серия DG60 DMS line, макс. откл. способность 6000А (МЭК 898), 1P/ 1мод.(18мм), характеристика откл. В (3 - 5 крат. I ном.), Iн=25А, U= 240В АС | 2.2897 | 2.4807 | 2.6715 | 2.8623
690727 | DG61B32 | Модульный автоматический выключатель Серия DG60 DMS line, макс. откл. способность 6000А (МЭК 898), 1P/ 1мод.(18мм), характеристика откл. В (3 - 5 крат. I ном.), Iн=32А, U= 240В АС | 2.6861 | 2.9102 | 3.1341 | 3.3579
690728 | DG61B40 | Модульный автоматический выключатель Серия DG60 DMS line, макс. откл. способность 6000А (МЭК 898), 1P/ 1мод.(18мм), характеристика откл. В (3 - 5 крат. I ном.), Iн=40А, U= 240В АС | 2.7072 | 2.933 | 3.1587 | 3.3843
690729 | DG61B50 | Модульный автоматический выключатель Серия DG60 DMS line, макс. откл. способность 6000А (МЭК 898), 1P/ 1мод.(18мм), характеристика откл. В (3 - 5 крат. I ном.), Iн=50А, U= 240В АС | 5.4386 | 5.8923 | 6.3455 | 6.7988
690730 | DG61B63 | Модульный автоматический выключатель Серия DG60 DMS line, макс. откл. способность 6000А (МЭК 898), 1P/ 1мод.(18мм), характеристика откл. В (3 - 5 крат. I ном.), Iн=63А, U= 240В АС | 5.6267 | 6.0961 | 6.565 | 7.0339
690731 | DG62B06 | Модульный автоматический выключатель Серия DG60 DMS line, макс. откл. способность 6000А (МЭК 898), 2P/ 2мод.(18мм), характеристика откл. В (3 - 5 крат. I ном.), Iн=6А, U= 415В АС | 5.9865 | 6.4859 | 6.9848 | 7.4838
690732 | DG62B10 | Модульный автоматический выключатель Серия DG60 DMS line, макс. откл. способность 6000А (МЭК 898), 2P/ 2мод.(18мм), характеристика откл. В (3 - 5 крат. I ном.), Iн=10А, U= 415В АС | 5.6827 | 6.1567 | 6.6303 | 7.1039
690733 | DG62B16 | Модульный автоматический выключатель Серия DG60 DMS line, макс. откл. способность 6000А (МЭК 898), 2P/ 2мод.(18мм), характеристика откл. В (3 - 5 крат. I ном.), Iн=16А, U= 415В АС | 5.6827 | 6.1567 | 6.6303 | 7.1039
690734 | DG62B20 | Модульный автоматический выключатель Серия DG60 DMS line, макс. откл. способность 6000А (МЭК 898), 2P/ 2мод.(18мм), характеристика откл. В (3 - 5 крат. I ном.), Iн=20А, U= 415В АС | 5.6827 | 6.1567 | 6.6303 | 7.1039
690735 | DG62B25 | Модульный автоматический выключатель Серия DG60 DMS line, макс. откл. способность 6000А (МЭК 898), 2P/ 2мод.(18мм), характеристика откл. В (3 - 5 крат. I ном.), Iн=25А, U= 415В АС | 5.6827 | 6.1567 | 6.6303 | 7.1039
690736 | DG62B32 | Модульный автоматический выключатель Серия DG60 DMS line, макс. откл. способность 6000А (МЭК 898), 2P/ 2мод.(18мм), характеристика откл. В (3 - 5 крат. I ном.), Iн=32А, U= 415В АС | 5.9865 | 6.4859 | 6.9848 | 7.4838
690737 | DG62B40 | Модульный автоматический выключатель Серия DG60 DMS line, макс. откл. способность 6000А (МЭК 898), 2P/ 2мод.(18мм), характеристика откл. В (3 - 5 крат. I ном.), Iн=40А, U= 415В АС | 5.9865 | 6.4859 | 6.9848 | 7.4838
690738 | DG62B50 | Модульный автоматический выключатель Серия DG60 DMS line, макс. откл. способность 6000А (МЭК 898), 2P/ 2мод.(18мм), характеристика откл. В (3 - 5 крат. I ном.), Iн=50А, U= 415В АС | 11.1422 | 12.0718 | 13.0004 | 13.9289
690739 | DG62B63 | Модульный автоматический выключатель Серия DG60 DMS line, макс. откл. способность 6000А (МЭК 898), 2P/ 2мод.(18мм), характеристика откл. В (3 - 5 крат. I ном.), Iн=63А, U= 415В АС | 11.5343 | 12.4965 | 13.4578 | 14.4191
690740 | DG63B06 | Модульный автоматический выключатель Серия DG60 DMS line, макс. откл. способность 6000А (МЭК 898), 3P/ 3мод.(18мм), характеристика откл. В (3 - 5 крат. I ном.), Iн=6А, U= 415В АС | 9.8039 | 10.6218 | 11.4389 | 12.2559
690741 | DG63B10 | Модульный автоматический выключатель Серия DG60 DMS line, макс. откл. способность 6000А (МЭК 898), 3P/ 3мод.(18мм), характеристика откл. В (3 - 5 крат. I ном.), Iн=10А, U= 415В АС | 9.3358 | 10.1146 | 10.8926 | 11.6707
690742 | DG63B16 | Модульный автоматический выключатель Серия DG60 DMS line, макс. откл. способность 6000А (МЭК 898), 3P/ 3мод.(18мм), характеристика откл. В (3 - 5 крат. I ном.), Iн=16А, U= 415В АС | 9.3358 | 10.1146 | 10.8926 | 11.6707
690743 | DG63B20 | Модульный автоматический выключатель Серия DG60 DMS line, макс. откл. способность 6000А (МЭК 898), 3P/ 3мод.(18мм), характеристика откл. В (3 - 5 крат. I ном.), Iн=20А, U= 415В АС | 9.3358 | 10.1146 | 10.8926 | 11.6707
690744 | DG63B25 | Модульный автоматический выключатель Серия DG60 DMS line, макс. откл. способность 6000А (МЭК 898), 3P/ 3мод.(18мм), характеристика откл. В (3 - 5 крат. I ном.), Iн=25А, U= 415В АС | 9.3308 | 10.1092 | 10.8868 | 11.6645
690745 | DG63B32 | Модульный автоматический выключатель Серия DG60 DMS line, макс. откл. способность 6000А (МЭК 898), 3P/ 3мод.(18мм), характеристика откл. В (3 - 5 крат. I ном.), Iн=32А, U= 415В АС | 9.8039 | 10.6218 | 11.4389 | 12.2559
690746 | DG63B40 | Модульный автоматический выключатель Серия DG60 DMS line, макс. откл. способность 6000А (МЭК 898), 3P/ 3мод.(18мм), характеристика откл. В (3 - 5 крат. I ном.), Iн=40А, U= 415В АС | 9.8039 | 10.6218 | 11.4389 | 12.2559
690747 | DG63B50 | Модульный автоматический выключатель Серия DG60 DMS line, макс. откл. способность 6000А (МЭК 898), 3P/ 3мод.(18мм), характеристика откл. В (3 - 5 крат. I ном.), Iн=50А, U= 415В АС | 16.9042 | 18.3144 | 19.7233 | 21.1321
690748 | DG63B63 | Модульный автоматический выключатель Серия DG60 DMS line, макс. откл. способность 6000А (МЭК 898), 3P/ 3мод.(18мм), характеристика откл. В (3 - 5 крат. I ном.), Iн=63А, U= 415В АС | 17.4938 | 18.9532 | 20.4112 | 21.8691
690749 | DE91EB06 | Модульный автоматический выключатель Серия DE90E DMS line логотип AEG, макс. откл. способность 4500А (МЭК 898), 1P/ 1мод.(18мм), характеристика откл. В (3 - 5 крат. I ном.), Iн=6А, U=230В АС | 3.2622 | 3.5343 | 3.8062 | 4.078
690750 | DE91EB10 | Модульный автоматический выключатель Серия DE90E DMS line логотип AEG, макс. откл. способность 4500А (МЭК 898), 1P/ 1мод.(18мм), характеристика откл. В (3 - 5 крат. I ном.), Iн=10А, U=230В АС | 3.0713 | 3.3275 | 3.5834 | 3.8394
690751 | DE91EB16 | Модульный автоматический выключатель Серия DE90E DMS line логотип AEG, макс. откл. способность 4500А (МЭК 898), 1P/ 1мод.(18мм), характеристика откл. В (3 - 5 крат. I ном.), Iн=16А, U=230В АС | 3.0713 | 3.3275 | 3.5834 | 3.8394
690752 | DE91EB20 | Модульный автоматический выключатель Серия DE90E DMS line логотип AEG, макс. откл. способность 4500А (МЭК 898), 1P/ 1мод.(18мм), характеристика откл. В (3 - 5 крат. I ном.), Iн=20А, U=230В АС | 3.0713 | 3.3275 | 3.5834 | 3.8394
690753 | DE91EB25 | Модульный автоматический выключатель Серия DE90E DMS line логотип AEG, макс. откл. способность 4500А (МЭК 898), 1P/ 1мод.(18мм), характеристика откл. В (3 - 5 крат. I ном.), Iн=25А, U=230В АС | 3.0713 | 3.3275 | 3.5834 | 3.8394
690754 | DE91EB32 | Модульный автоматический выключатель Серия DE90E DMS line логотип AEG, макс. откл. способность 4500А (МЭК 898), 1P/ 1мод.(18мм), характеристика откл. В (3 - 5 крат. I ном.), Iн=32А, U=230В АС | 3.7387 | 4.0506 | 4.3621 | 4.6737
690755 | DE91EB40 | Модульный автоматический выключатель Серия DE90E DMS line логотип AEG, макс. откл. способность 4500А (МЭК 898), 1P/ 1мод.(18мм), характеристика откл. В (3 - 5 крат. I ном.), Iн=40А, U=230В АС | 3.768 | 4.0823 | 4.3963 | 4.7104
690756 | DE91EB50 | Модульный автоматический выключатель Серия DE90E DMS line логотип AEG, макс. откл. способность 4500А (МЭК 898), 1P/ 1мод.(18мм), характеристика откл. В (3 - 5 крат. I ном.), Iн=50А, U=230В АС | 6.8771 | 7.4508 | 8.024 | 8.5971
690757 | DE91EB63 | Модульный автоматический выключатель Серия DE90E DMS line логотип AEG, макс. откл. способность 4500А (МЭК 898), 1P/ 1мод.(18мм), характеристика откл. В (3 - 5 крат. I ном.), Iн=63А, U=230В АС | 7.1341 | 7.7293 | 8.3238 | 8.9184
690758 | DE92EB06 | Модульный автоматический выключатель Серия DE90E DMS line логотип AEG, макс. откл. способность 4500А (МЭК 898), 2P/ 2мод.(18мм), характеристика откл. В (3 - 5 крат. I ном.), Iн=6А, U=400В АС | 8.0179 | 8.6868 | 9.355 | 10.0233
690759 | DE92EB10 | Модульный автоматический выключатель Серия DE90E DMS line логотип AEG, макс. откл. способность 4500А (МЭК 898), 2P/ 2мод.(18мм), характеристика откл. В (3 - 5 крат. I ном.), Iн=10А, U=400В АС | 7.6006 | 8.2347 | 8.8682 | 9.5016
690760 | DE92EB16 | Модульный автоматический выключатель Серия DE90E DMS line логотип AEG, макс. откл. способность 4500А (МЭК 898), 2P/ 2мод.(18мм), характеристика откл. В (3 - 5 крат. I ном.), Iн=16А, U=400В АС | 7.6006 | 8.2347 | 8.8682 | 9.5016
690761 | DE92EB20 | Модульный автоматический выключатель Серия DE90E DMS line логотип AEG, макс. откл. способность 4500А (МЭК 898), 2P/ 2мод.(18мм), характеристика откл. В (3 - 5 крат. I ном.), Iн=20А, U=400В АС | 7.6006 | 8.2347 | 8.8682 | 9.5016
690762 | DE92EB25 | Модульный автоматический выключатель Серия DE90E DMS line логотип AEG, макс. откл. способность 4500А (МЭК 898), 2P/ 2мод.(18мм), характеристика откл. В (3 - 5 крат. I ном.), Iн=25А, U=400В АС | 7.6006 | 8.2347 | 8.8682 | 9.5016
690763 | DE92EB32 | Модульный автоматический выключатель Серия DE90E DMS line логотип AEG, макс. откл. способность 4500А (МЭК 898), 2P/ 2мод.(18мм), характеристика откл. В (3 - 5 крат. I ном.), Iн=32А, U=400В АС | 8.0179 | 8.6868 | 9.355 | 10.0233
690764 | DE92EB40 | Модульный автоматический выключатель Серия DE90E DMS line логотип AEG, макс. откл. способность 4500А (МЭК 898), 2P/ 2мод.(18мм), характеристика откл. В (3 - 5 крат. I ном.), Iн=40А, U=400В АС | 8.0179 | 8.6868 | 9.355 | 10.0233
690765 | DE92EB50 | Модульный автоматический выключатель Серия DE90E DMS line логотип AEG, макс. откл. способность 4500А (МЭК 898), 2P/ 2мод.(18мм), характеристика откл. В (3 - 5 крат. I ном.), Iн=50А, U=400В АС | 14.0971 | 15.2731 | 16.448 | 17.6228
690766 | DE92EB63 | Модульный автоматический выключатель Серия DE90E DMS line логотип AEG, макс. откл. способность 4500А (МЭК 898), 2P/ 2мод.(18мм), характеристика откл. В (3 - 5 крат. I ном.), Iн=63А, U=400В АС | 14.5966 | 15.8143 | 17.0308 | 18.2472
690767 | DE93EB06 | Модульный автоматический выключатель Серия DE90E DMS line логотип AEG, макс. откл. способность 4500А (МЭК 898), 3P/ 3мод.(18мм), характеристика откл. В (3 - 5 крат. I ном.), Iн=6А, U=400В АС | 13.1354 | 14.2312 | 15.3259 | 16.4206
690768 | DE93EB10 | Модульный автоматический выключатель Серия DE90E DMS line логотип AEG, макс. откл. способность 4500А (МЭК 898), 3P/ 3мод.(18мм), характеристика откл. В (3 - 5 крат. I ном.), Iн=10А, U=400В АС | 12.4813 | 13.5226 | 14.5628 | 15.6029
690769 | DE93EB16 | Модульный автоматический выключатель Серия DE90E DMS line логотип AEG, макс. откл. способность 4500А (МЭК 898), 3P/ 3мод.(18мм), характеристика откл. В (3 - 5 крат. I ном.), Iн=16А, U=400В АС | 12.4813 | 13.5226 | 14.5628 | 15.6029
690770 | DE93EB20 | Модульный автоматический выключатель Серия DE90E DMS line логотип AEG, макс. откл. способность 4500А (МЭК 898), 3P/ 3мод.(18мм), характеристика откл. В (3 - 5 крат. I ном.), Iн=20А, U=400В АС | 12.4813 | 13.5226 | 14.5628 | 15.6029
690771 | DE93EB25 | Модульный автоматический выключатель Серия DE90E DMS line логотип AEG, макс. откл. способность 4500А (МЭК 898), 3P/ 3мод.(18мм), характеристика откл. В (3 - 5 крат. I ном.), Iн=25А, U=400В АС | 12.4813 | 13.5226 | 14.5628 | 15.6029
690772 | DE93EB32 | Модульный автоматический выключатель Серия DE90E DMS line логотип AEG, макс. откл. способность 4500А (МЭК 898), 3P/ 3мод.(18мм), характеристика откл. В (3 - 5 крат. I ном.), Iн=32А, U=400В АС | 13.1354 | 14.2312 | 15.3259 | 16.4206
690773 | DE93EB40 | Модульный автоматический выключатель Серия DE90E DMS line логотип AEG, макс. откл. способность 4500А (МЭК 898), 3P/ 3мод.(18мм), характеристика откл. В (3 - 5 крат. I ном.), Iн=40А, U=400В АС | 13.1354 | 14.2312 | 15.3259 | 16.4206
690774 | DE93EB50 | Модульный автоматический выключатель Серия DE90E DMS line логотип AEG, макс. откл. способность 4500А (МЭК 898), 3P/ 3мод.(18мм), характеристика откл. В (3 - 5 крат. I ном.), Iн=50А, U=400В АС | 21.3728 | 23.1558 | 24.937 | 26.7182
690775 | DE93EB63 | Модульный автоматический выключатель Серия DE90E DMS line логотип AEG, макс. откл. способность 4500А (МЭК 898), 3P/ 3мод.(18мм), характеристика откл. В (3 - 5 крат. I ном.), Iн=63А, U=400В АС | 22.1261 | 23.9719 | 25.8159 | 27.6599
690776 | DCG225/030 | УЗО Серия DCG DMS, предельно допусстимый ток КЗ 6000А (МЭК 61008), 2Р/ 2мод.(18мм), Iн=25А, тип АС , ток утечки 30мА, U=240В АС , | 14.7516 | 15.9822 | 17.2116 | 18.441
690777 | DCG225/300 | УЗО Серия DCG DMS, предельно допусстимый ток КЗ 6000А (МЭК 61008), 2Р/ 2мод.(18мм), Iн=25А, тип АС , ток утечки 300мА, U=240В АС , | 16.9229 | 18.3347 | 19.745 | 21.1554
690778 | DCG240/030 | УЗО Серия DCG DMS, предельно допусстимый ток КЗ 6000А (МЭК 61008), 2Р/ 2мод.(18мм), Iн=40А, тип АС , ток утечки 30мА, U=240В АС , | 16.1684 | 17.5172 | 18.8647 | 20.2122
690779 | DCG240/300 | УЗО Серия DCG DMS, предельно допусстимый ток КЗ 6000А (МЭК 61008), 2Р/ 2мод.(18мм), Iн=40А, тип АС , ток утечки 300мА, U=240В АС , | 17.7176 | 19.1957 | 20.6723 | 22.1489
690780 | DBFI25/030/2 |  | 19.5278 | 21.1568 | 22.7843 | 24.4117
690781 | DBFI40/030/2 |  | 21.1875 | 22.955 | 24.7208 | 26.4865
690782 | DDM45C06/030 | Диф.автомат Серия DDM45 DMS, предельно допусстимый ток КЗ 4500А (МЭК 61009), 1Р+N/ 2мод.(18мм), характеристика откл. С (5 - 10 крат. I ном.), Iн=6А, тип АС , ток утечки 30мА, U=230 В АС , | 26.2596 | 28.4503 | 30.6388 | 32.8273
690783 | DDM45C16/030 | Диф.автомат Серия DDM45 DMS, предельно допусстимый ток КЗ 4500А (МЭК 61009), 1Р+N/ 2мод.(18мм), характеристика откл. С (5 - 10 крат. I ном.), Iн=16А, тип АС , ток утечки 30мА, U=230 В АС , | 23.7785 | 25.7622 | 27.7439 | 29.7257
690784 | DDM45C20/030 | Диф.автомат Серия DDM45 DMS, предельно допусстимый ток КЗ 4500А (МЭК 61009), 1Р+N/ 2мод.(18мм), характеристика откл. С (5 - 10 крат. I ном.), Iн=20А, тип АС , ток утечки 30мА, U=230 В АС , | 23.7785 | 25.7622 | 27.7439 | 29.7257
690785 | DDM45C25/030 | Диф.автомат Серия DDM45 DMS, предельно допусстимый ток КЗ 4500А (МЭК 61009), 1Р+N/ 2мод.(18мм), характеристика откл. С (5 - 10 крат. I ном.), Iн=25А, тип АС , ток утечки 30мА, U=230 В АС , | 25.555 | 27.6869 | 29.8166 | 31.9464
690786 | DDM45C32/030 | Диф.автомат Серия DDM45 DMS, предельно допусстимый ток КЗ 4500А (МЭК 61009), 1Р+N/ 2мод.(18мм), характеристика откл. С (5 - 10 крат. I ном.), Iн=32А, тип АС , ток утечки 30мА, U=230 В АС , | 25.88 | 28.039 | 30.1959 | 32.3528
690787 | DDM45C40/030 | Диф.автомат Серия DDM45 DMS, предельно допусстимый ток КЗ 4500А (МЭК 61009), 1Р+N/ 2мод.(18мм), характеристика откл. С (5 - 10 крат. I ном.), Iн=40А, тип АС , ток утечки 30мА, U=230 В АС , | 27.3215 | 29.6007 | 31.8777 | 34.1547
690788 | DDM60C06/030 | Диф.автомат Серия DDM60 DMS, предельно допусстимый ток КЗ 6000А (МЭК 61009), 1Р+N/ 2мод.(18мм), характеристика откл. С (5 - 10 крат. I ном.), Iн=6А, тип АС , ток утечки 30мА, U=230 В АС , | 31.0133 | 33.6006 | 36.1853 | 38.7699
690789 | DDM60C10/030 | Диф.автомат Серия DDM60 DMS, предельно допусстимый ток КЗ 6000А (МЭК 61009), 1Р+N/ 2мод.(18мм), характеристика откл. С (5 - 10 крат. I ном.), Iн=10А, тип АС , ток утечки 30мА, U=230 В АС , | 31.0133 | 33.6006 | 36.1853 | 38.7699
690790 | DDM60C16/030 | Диф.автомат Серия DDM60 DMS, предельно допусстимый ток КЗ 6000А (МЭК 61009), 1Р+N/ 2мод.(18мм), характеристика откл. С (5 - 10 крат. I ном.), Iн=16А, тип АС , ток утечки 30мА, U=230 В АС , | 31.0133 | 33.6006 | 36.1853 | 38.7699
690791 | DDM60C20/030 | Диф.автомат Серия DDM60 DMS, предельно допусстимый ток КЗ 6000А (МЭК 61009), 1Р+N/ 2мод.(18мм), характеристика откл. С (5 - 10 крат. I ном.), Iн=20А, тип АС , ток утечки 30мА, U=230 В АС , | 31.0133 | 33.6006 | 36.1853 | 38.7699
690792 | DDM60C25/030 | Диф.автомат Серия DDM60 DMS, предельно допусстимый ток КЗ 6000А (МЭК 61009), 1Р+N/ 2мод.(18мм), характеристика откл. С (5 - 10 крат. I ном.), Iн=25А, тип АС , ток утечки 30мА, U=230 В АС , | 31.0133 | 33.6006 | 36.1853 | 38.7699
690793 | DDM60C32/030 | Диф.автомат Серия DDM60 DMS, предельно допусстимый ток КЗ 6000А (МЭК 61009), 1Р+N/ 2мод.(18мм), характеристика откл. С (5 - 10 крат. I ном.), Iн=32А, тип АС , ток утечки 30мА, U=230 В АС , | 31.0133 | 33.6006 | 36.1853 | 38.7699
690794 | DDM60C40/030 | Диф.автомат Серия DDM60 DMS, предельно допусстимый ток КЗ 6000А (МЭК 61009), 1Р+N/ 2мод.(18мм), характеристика откл. С (5 - 10 крат. I ном.), Iн=40А, тип АС , ток утечки 30мА, U=230 В АС , | 31.0133 | 33.6006 | 36.1853 | 38.7699
690802 | DDM45C10/030 | Диф.автомат Серия DDM45 DMS, предельно допусстимый ток КЗ 4500А (МЭК 61009), 1Р+N/ 2мод.(18мм), характеристика откл. С (5 - 10 крат. I ном.), Iн=10А, тип АС , ток утечки 30мА, U=230 В АС , | 27.3406 | 29.6215 | 31.9 | 34.1786
690803 | DE91B06 | Модульный автоматический выключатель Серия DE90 DMS line логотип AEG, макс. откл. способность 6000А (МЭК 898), 1P/ 1мод.(18мм), характеристика откл. В (3 - 5 крат. I ном.), Iн=6А, U=230В АС | 3.3533 | 3.633 | 3.9125 | 4.1919
690804 | DE91B10 | Модульный автоматический выключатель Серия DE90 DMS line логотип AEG, макс. откл. способность 6000А (МЭК 898), 1P/ 1мод.(18мм), характеристика откл. В (3 - 5 крат. I ном.), Iн=10А, U=230В АС | 3.1553 | 3.4185 | 3.6815 | 3.9444
690805 | DE91B16 | Модульный автоматический выключатель Серия DE90 DMS line логотип AEG, макс. откл. способность 6000А (МЭК 898), 1P/ 1мод.(18мм), характеристика откл. В (3 - 5 крат. I ном.), Iн=16А, U=230В АС | 3.1553 | 3.4185 | 3.6815 | 3.9444
690806 | DE91B20 | Модульный автоматический выключатель Серия DE90 DMS line логотип AEG, макс. откл. способность 6000А (МЭК 898), 1P/ 1мод.(18мм), характеристика откл. В (3 - 5 крат. I ном.), Iн=20А, U=230В АС | 3.1553 | 3.4185 | 3.6815 | 3.9444
690807 | DE91B25 | Модульный автоматический выключатель Серия DE90 DMS line логотип AEG, макс. откл. способность 6000А (МЭК 898), 1P/ 1мод.(18мм), характеристика откл. В (3 - 5 крат. I ном.), Iн=25А, U=230В АС | 3.1553 | 3.4185 | 3.6815 | 3.9444
690808 | DE91B32 | Модульный автоматический выключатель Серия DE90 DMS line логотип AEG, макс. откл. способность 6000А (МЭК 898), 1P/ 1мод.(18мм), характеристика откл. В (3 - 5 крат. I ном.), Iн=32А, U=230В АС | 3.7017 | 4.0105 | 4.319 | 4.6275
690809 | DE91B40 | Модульный автоматический выключатель Серия DE90 DMS line логотип AEG, макс. откл. способность 6000А (МЭК 898), 1P/ 1мод.(18мм), характеристика откл. В (3 - 5 крат. I ном.), Iн=40А, U=230В АС | 3.7307 | 4.0419 | 4.3528 | 4.6638
690810 | DE91C06 | Модульный автоматический выключатель Серия DE90 DMS line логотип AEG, макс. откл. способность 6000А (МЭК 898), 1P/ 1мод.(18мм), характеристика откл. С (5 - 10 крат. I ном.), Iн=6А, U=230В АС | 3.3135 | 3.5899 | 3.8661 | 4.1422
690811 | DE91C10 | Модульный автоматический выключатель Серия DE90 DMS line логотип AEG, макс. откл. способность 6000А (МЭК 898), 1P/ 1мод.(18мм), характеристика откл. С (5 - 10 крат. I ном.), Iн=10А, U=230В АС | 3.0713 | 3.3275 | 3.5834 | 3.8394
690812 | DE91C16 | Модульный автоматический выключатель Серия DE90 DMS line логотип AEG, макс. откл. способность 6000А (МЭК 898), 1P/ 1мод.(18мм), характеристика откл. С (5 - 10 крат. I ном.), Iн=16А, U=230В АС | 3.0713 | 3.3275 | 3.5834 | 3.8394
690813 | DE91C20 | Модульный автоматический выключатель Серия DE90 DMS line логотип AEG, макс. откл. способность 6000А (МЭК 898), 1P/ 1мод.(18мм), характеристика откл. С (5 - 10 крат. I ном.), Iн=20А, U=230В АС | 3.0713 | 3.3275 | 3.5834 | 3.8394
690814 | DE91C25 | Модульный автоматический выключатель Серия DE90 DMS line логотип AEG, макс. откл. способность 6000А (МЭК 898), 1P/ 1мод.(18мм), характеристика откл. С (5 - 10 крат. I ном.), Iн=25А, U=230В АС | 3.0713 | 3.3275 | 3.5834 | 3.8394
690815 | DE91C32 | Модульный автоматический выключатель Серия DE90 DMS line логотип AEG, макс. откл. способность 6000А (МЭК 898), 1P/ 1мод.(18мм), характеристика откл. С (5 - 10 крат. I ном.), Iн=32А, U=230В АС | 3.5114 | 3.8043 | 4.097 | 4.3896
690816 | DE91C40 | Модульный автоматический выключатель Серия DE90 DMS line логотип AEG, макс. откл. способность 6000А (МЭК 898), 1P/ 1мод.(18мм), характеристика откл. С (5 - 10 крат. I ном.), Iн=40А, U=230В АС | 3.5114 | 3.8043 | 4.097 | 4.3896
690817 | DE93B06 | Модульный автоматический выключатель Серия DE90 DMS line логотип AEG, макс. откл. способность 6000А (МЭК 898), 3P/ 3мод.(18мм), характеристика откл. В (3 - 5 крат. I ном.), Iн=6А, U=400В АС | 13.5053 | 14.6319 | 15.7575 | 16.883
690818 | DE93B10 | Модульный автоматический выключатель Серия DE90 DMS line логотип AEG, макс. откл. способность 6000А (МЭК 898), 3P/ 3мод.(18мм), характеристика откл. В (3 - 5 крат. I ном.), Iн=10А, U=400В АС | 12.8659 | 13.9392 | 15.0115 | 16.0837
690819 | DE93B16 | Модульный автоматический выключатель Серия DE90 DMS line логотип AEG, макс. откл. способность 6000А (МЭК 898), 3P/ 3мод.(18мм), характеристика откл. В (3 - 5 крат. I ном.), Iн=16А, U=400В АС | 12.8659 | 13.9392 | 15.0115 | 16.0837
690820 | DE93B20 | Модульный автоматический выключатель Серия DE90 DMS line логотип AEG, макс. откл. способность 6000А (МЭК 898), 3P/ 3мод.(18мм), характеристика откл. В (3 - 5 крат. I ном.), Iн=20А, U=400В АС | 12.8659 | 13.9392 | 15.0115 | 16.0837
690821 | DE93B25 | Модульный автоматический выключатель Серия DE90 DMS line логотип AEG, макс. откл. способность 6000А (МЭК 898), 3P/ 3мод.(18мм), характеристика откл. В (3 - 5 крат. I ном.), Iн=25А, U=400В АС | 12.8529 | 13.9251 | 14.9963 | 16.0674
690822 | DE93B32 | Модульный автоматический выключатель Серия DE90 DMS line логотип AEG, макс. откл. способность 6000А (МЭК 898), 3P/ 3мод.(18мм), характеристика откл. В (3 - 5 крат. I ном.), Iн=32А, U=400В АС | 13.5053 | 14.6319 | 15.7575 | 16.883
690823 | DE93B40 | Модульный автоматический выключатель Серия DE90 DMS line логотип AEG, макс. откл. способность 6000А (МЭК 898), 3P/ 3мод.(18мм), характеристика откл. В (3 - 5 крат. I ном.), Iн=40А, U=400В АС | 13.5053 | 14.6319 | 15.7575 | 16.883
690824 | DE93C06 | Модульный автоматический выключатель Серия DE90 DMS line логотип AEG, макс. откл. способность 6000А (МЭК 898), 3P/ 3мод.(18мм), характеристика откл. С (5 - 10 крат. I ном.), Iн=6А, U=400В АС | 12.9815 | 14.0645 | 15.1463 | 16.2282
690825 | DE93C10 | Модульный автоматический выключатель Серия DE90 DMS line логотип AEG, макс. откл. способность 6000А (МЭК 898), 3P/ 3мод.(18мм), характеристика откл. С (5 - 10 крат. I ном.), Iн=10А, U=400В АС | 12.4813 | 13.5226 | 14.5628 | 15.6029
690826 | DE93C16 | Модульный автоматический выключатель Серия DE90 DMS line логотип AEG, макс. откл. способность 6000А (МЭК 898), 3P/ 3мод.(18мм), характеристика откл. С (5 - 10 крат. I ном.), Iн=16А, U=400В АС | 12.4813 | 13.5226 | 14.5628 | 15.6029
690827 | DE93C20 | Модульный автоматический выключатель Серия DE90 DMS line логотип AEG, макс. откл. способность 6000А (МЭК 898), 3P/ 3мод.(18мм), характеристика откл. С (5 - 10 крат. I ном.), Iн=20А, U=400В АС | 12.4813 | 13.5226 | 14.5628 | 15.6029
690828 | DE93C25 | Модульный автоматический выключатель Серия DE90 DMS line логотип AEG, макс. откл. способность 6000А (МЭК 898), 3P/ 3мод.(18мм), характеристика откл. С (5 - 10 крат. I ном.), Iн=25А, U=400В АС | 12.3565 | 13.3873 | 14.4171 | 15.4469
690829 | DE93C32 | Модульный автоматический выключатель Серия DE90 DMS line логотип AEG, макс. откл. способность 6000А (МЭК 898), 3P/ 3мод.(18мм), характеристика откл. С (5 - 10 крат. I ном.), Iн=32А, U=400В АС | 12.9815 | 14.0645 | 15.1463 | 16.2282
690830 | DE93C40 | Модульный автоматический выключатель Серия DE90 DMS line логотип AEG, макс. откл. способность 6000А (МЭК 898), 3P/ 3мод.(18мм), характеристика откл. С (5 - 10 крат. I ном.), Iн=40А, U=400В АС | 12.9815 | 14.0645 | 15.1463 | 16.2282
690831 | DG34B06 | Модульный автоматический выключатель Серия DG30 DMS line, макс. откл. способность 3000А (МЭК 898), 4P/ 4мод.(18мм), характеристика откл. В (3 - 5 крат. I ном.), Iн=6А, U= 415В АС | 12.8673 | 13.9408 | 15.0131 | 16.0855
690832 | DG34B10 | Модульный автоматический выключатель Серия DG30 DMS line, макс. откл. способность 3000А (МЭК 898), 4P/ 4мод.(18мм), характеристика откл. В (3 - 5 крат. I ном.), Iн=10А, U= 415В АС | 12.2216 | 13.2412 | 14.2598 | 15.2783
690833 | DG34B16 | Модульный автоматический выключатель Серия DG30 DMS line, макс. откл. способность 3000А (МЭК 898), 4P/ 4мод.(18мм), характеристика откл. В (3 - 5 крат. I ном.), Iн=16А, U= 415В АС | 12.2139 | 13.2328 | 14.2507 | 15.2686
690834 | DG34B20 | Модульный автоматический выключатель Серия DG30 DMS line, макс. откл. способность 3000А (МЭК 898), 4P/ 4мод.(18мм), характеристика откл. В (3 - 5 крат. I ном.), Iн=20А, U= 415В АС | 12.2216 | 13.2412 | 14.2598 | 15.2783
690835 | DG34B25 | Модульный автоматический выключатель Серия DG30 DMS line, макс. откл. способность 3000А (МЭК 898), 4P/ 4мод.(18мм), характеристика откл. В (3 - 5 крат. I ном.), Iн=25А, U= 415В АС | 12.2139 | 13.2328 | 14.2507 | 15.2686
690836 | DG34B32 | Модульный автоматический выключатель Серия DG30 DMS line, макс. откл. способность 3000А (МЭК 898), 4P/ 4мод.(18мм), характеристика откл. В (3 - 5 крат. I ном.), Iн=32А, U= 415В АС | 12.8784 | 13.9528 | 15.0261 | 16.0994
690837 | DG34B40 | Модульный автоматический выключатель Серия DG30 DMS line, макс. откл. способность 3000А (МЭК 898), 4P/ 4мод.(18мм), характеристика откл. В (3 - 5 крат. I ном.), Iн=40А, U= 415В АС | 12.8673 | 13.9408 | 15.0131 | 16.0855
690838 | DG34B50 | Модульный автоматический выключатель Серия DG30 DMS line, макс. откл. способность 3000А (МЭК 898), 4P/ 4мод.(18мм), характеристика откл. В (3 - 5 крат. I ном.), Iн=50А, U= 415В АС | 20.9989 | 22.7508 | 24.5008 | 26.2509
690839 | DG34B63 | Модульный автоматический выключатель Серия DG30 DMS line, макс. откл. способность 3000А (МЭК 898), 4P/ 4мод.(18мм), характеристика откл. В (3 - 5 крат. I ном.), Iн=63А, U= 415В АС | 20.9989 | 22.7508 | 24.5008 | 26.2509
690840 | DG34C06 | Модульный автоматический выключатель Серия DG30 DMS line, макс. откл. способность 3000А (МЭК 898), 4P/ 4мод.(18мм), характеристика откл. С (5 - 10 крат. I ном.), Iн=6А, U= 415В АС | 12.4972 | 13.5398 | 14.5813 | 15.6229
690841 | DG34C10 | Модульный автоматический выключатель Серия DG30 DMS line, макс. откл. способность 3000А (МЭК 898), 4P/ 4мод.(18мм), характеристика откл. С (5 - 10 крат. I ном.), Iн=10А, U= 415В АС | 11.8618 | 12.8514 | 13.8399 | 14.8285
690842 | DG34C16 | Модульный автоматический выключатель Серия DG30 DMS line, макс. откл. способность 3000А (МЭК 898), 4P/ 4мод.(18мм), характеристика откл. С (5 - 10 крат. I ном.), Iн=16А, U= 415В АС | 11.8729 | 12.8634 | 13.8529 | 14.8423
690843 | DG34C20 | Модульный автоматический выключатель Серия DG30 DMS line, макс. откл. способность 3000А (МЭК 898), 4P/ 4мод.(18мм), характеристика откл. С (5 - 10 крат. I ном.), Iн=20А, U= 415В АС | 11.8618 | 12.8514 | 13.8399 | 14.8285
690844 | DG34C25 | Модульный автоматический выключатель Серия DG30 DMS line, макс. откл. способность 3000А (МЭК 898), 4P/ 4мод.(18мм), характеристика откл. С (5 - 10 крат. I ном.), Iн=25А, U= 415В АС | 11.8729 | 12.8634 | 13.8529 | 14.8423
690845 | DG34C32 | Модульный автоматический выключатель Серия DG30 DMS line, макс. откл. способность 3000А (МЭК 898), 4P/ 4мод.(18мм), характеристика откл. С (5 - 10 крат. I ном.), Iн=32А, U= 415В АС | 12.5084 | 13.5519 | 14.5943 | 15.6368
690846 | DG34C40 | Модульный автоматический выключатель Серия DG30 DMS line, макс. откл. способность 3000А (МЭК 898), 4P/ 4мод.(18мм), характеристика откл. С (5 - 10 крат. I ном.), Iн=40А, U= 415В АС | 12.4972 | 13.5398 | 14.5813 | 15.6229
690847 | DG34C50 | Модульный автоматический выключатель Серия DG30 DMS line, макс. откл. способность 3000А (МЭК 898), 4P/ 4мод.(18мм), характеристика откл. С (5 - 10 крат. I ном.), Iн=50А, U= 415В АС | 20.5881 | 22.3057 | 24.0215 | 25.7373
690848 | DG34C63 | Модульный автоматический выключатель Серия DG30 DMS line, макс. откл. способность 3000А (МЭК 898), 4P/ 4мод.(18мм), характеристика откл. С (5 - 10 крат. I ном.), Iн=63А, U= 415В АС | 20.5881 | 22.3057 | 24.0215 | 25.7373
690849 | DG41NC06 | Модульный автоматический выключатель Серия DG40 DMS line, макс. откл. способность 4500А (МЭК 898), 1P+N/ 2мод.(18мм), характеристика откл. С (5 - 10 крат. I ном.), Iн=6А, U=240В АС | 4.6544 | 5.0427 | 5.4306 | 5.8185
690850 | DG41NC10 | Модульный автоматический выключатель Серия DG40 DMS line, макс. откл. способность 4500А (МЭК 898), 1P+N/ 2мод.(18мм), характеристика откл. С (5 - 10 крат. I ном.), Iн=10А, U=240В АС | 4.4136 | 4.7818 | 5.1496 | 5.5174
690851 | DG41NC16 | Модульный автоматический выключатель Серия DG40 DMS line, макс. откл. способность 4500А (МЭК 898), 1P+N/ 2мод.(18мм), характеристика откл. С (5 - 10 крат. I ном.), Iн=16А, U=240В АС | 4.4136 | 4.7818 | 5.1496 | 5.5174
690852 | DG41NC20 | Модульный автоматический выключатель Серия DG40 DMS line, макс. откл. способность 4500А (МЭК 898), 1P+N/ 2мод.(18мм), характеристика откл. С (5 - 10 крат. I ном.), Iн=20А, U=240В АС | 4.4136 | 4.7818 | 5.1496 | 5.5174
690853 | DG41NC25 | Модульный автоматический выключатель Серия DG40 DMS line, макс. откл. способность 4500А (МЭК 898), 1P+N/ 2мод.(18мм), характеристика откл. С (5 - 10 крат. I ном.), Iн=25А, U=240В АС | 4.4136 | 4.7818 | 5.1496 | 5.5174
690854 | DG41NC32 | Модульный автоматический выключатель Серия DG40 DMS line, макс. откл. способность 4500А (МЭК 898), 1P+N/ 2мод.(18мм), характеристика откл. С (5 - 10 крат. I ном.), Iн=32А, U=240В АС | 4.6544 | 5.0427 | 5.4306 | 5.8185
690855 | DG41NC40 | Модульный автоматический выключатель Серия DG40 DMS line, макс. откл. способность 4500А (МЭК 898), 1P+N/ 2мод.(18мм), характеристика откл. С (5 - 10 крат. I ном.), Iн=40А, U=240В АС | 4.6544 | 5.0427 | 5.4306 | 5.8185
690856 | DG41NC50 | Модульный автоматический выключатель Серия DG40 DMS line, макс. откл. способность 4500А (МЭК 898), 1P+N/ 2мод.(18мм), характеристика откл. С (5 - 10 крат. I ном.), Iн=50А, U=240В АС | 8.3485 | 9.045 | 9.7408 | 10.4365
690857 | DG41NC63 | Модульный автоматический выключатель Серия DG40 DMS line, макс. откл. способность 4500А (МЭК 898), 1P+N/ 2мод.(18мм), характеристика откл. С (5 - 10 крат. I ном.), Iн=63А, U=240В АС | 8.6444 | 9.3655 | 10.086 | 10.8064
690858 | DG44B06 | Модульный автоматический выключатель Серия DG40 DMS line, макс. откл. способность 4500А (МЭК 898), 4P/ 4мод.(18мм), характеристика откл. В (3 - 5 крат. I ном.), Iн=6А, U= 415В АС | 13.1262 | 14.2213 | 15.3152 | 16.4091
690859 | DG44B10 | Модульный автоматический выключатель Серия DG40 DMS line, макс. откл. способность 4500А (МЭК 898), 4P/ 4мод.(18мм), характеристика откл. В (3 - 5 крат. I ном.), Iн=10А, U= 415В АС | 12.4651 | 13.505 | 14.5438 | 15.5827
690860 | DG44B16 | Модульный автоматический выключатель Серия DG40 DMS line, макс. откл. способность 4500А (МЭК 898), 4P/ 4мод.(18мм), характеристика откл. В (3 - 5 крат. I ном.), Iн=16А, U= 415В АС | 12.4574 | 13.4966 | 14.5348 | 15.573
690861 | DG44B20 | Модульный автоматический выключатель Серия DG40 DMS line, макс. откл. способность 4500А (МЭК 898), 4P/ 4мод.(18мм), характеристика откл. В (3 - 5 крат. I ном.), Iн=20А, U= 415В АС | 12.4651 | 13.505 | 14.5438 | 15.5827
690862 | DG44B25 | Модульный автоматический выключатель Серия DG40 DMS line, макс. откл. способность 4500А (МЭК 898), 4P/ 4мод.(18мм), характеристика откл. В (3 - 5 крат. I ном.), Iн=25А, U= 415В АС | 12.4574 | 13.4966 | 14.5348 | 15.573
690863 | DG44B32 | Модульный автоматический выключатель Серия DG40 DMS line, макс. откл. способность 4500А (МЭК 898), 4P/ 4мод.(18мм), характеристика откл. В (3 - 5 крат. I ном.), Iн=32А, U= 415В АС | 13.1268 | 14.2219 | 15.3159 | 16.4099
690864 | DG44B40 | Модульный автоматический выключатель Серия DG40 DMS line, макс. откл. способность 4500А (МЭК 898), 4P/ 4мод.(18мм), характеристика откл. В (3 - 5 крат. I ном.), Iн=40А, U= 415В АС | 13.1262 | 14.2213 | 15.3152 | 16.4091
690865 | DG44B50 | Модульный автоматический выключатель Серия DG40 DMS line, макс. откл. способность 4500А (МЭК 898), 4P/ 4мод.(18мм), характеристика откл. В (3 - 5 крат. I ном.), Iн=50А, U= 415В АС | 21.429 | 23.2167 | 25.0026 | 26.7885
690866 | DG44B63 | Модульный автоматический выключатель Серия DG40 DMS line, макс. откл. способность 4500А (МЭК 898), 4P/ 4мод.(18мм), характеристика откл. В (3 - 5 крат. I ном.), Iн=63А, U= 415В АС | 21.429 | 23.2167 | 25.0026 | 26.7885
690867 | DG44C06 | Модульный автоматический выключатель Серия DG40 DMS line, макс. откл. способность 4500А (МЭК 898), 4P/ 4мод.(18мм), характеристика откл. С (5 - 10 крат. I ном.), Iн=6А, U= 415В АС | 12.8673 | 13.9408 | 15.0131 | 16.0855
690868 | DG44C10 | Модульный автоматический выключатель Серия DG40 DMS line, макс. откл. способность 4500А (МЭК 898), 4P/ 4мод.(18мм), характеристика откл. С (5 - 10 крат. I ном.), Iн=10А, U= 415В АС | 12.2216 | 13.2412 | 14.2598 | 15.2783
690869 | DG44C16 | Модульный автоматический выключатель Серия DG40 DMS line, макс. откл. способность 4500А (МЭК 898), 4P/ 4мод.(18мм), характеристика откл. С (5 - 10 крат. I ном.), Iн=16А, U= 415В АС | 12.2139 | 13.2328 | 14.2507 | 15.2686
690870 | DG44C20 | Модульный автоматический выключатель Серия DG40 DMS line, макс. откл. способность 4500А (МЭК 898), 4P/ 4мод.(18мм), характеристика откл. С (5 - 10 крат. I ном.), Iн=20А, U= 415В АС | 12.2216 | 13.2412 | 14.2598 | 15.2783
690871 | DG44C25 | Модульный автоматический выключатель Серия DG40 DMS line, макс. откл. способность 4500А (МЭК 898), 4P/ 4мод.(18мм), характеристика откл. С (5 - 10 крат. I ном.), Iн=25А, U= 415В АС | 12.2139 | 13.2328 | 14.2507 | 15.2686
690872 | DG44C32 | Модульный автоматический выключатель Серия DG40 DMS line, макс. откл. способность 4500А (МЭК 898), 4P/ 4мод.(18мм), характеристика откл. С (5 - 10 крат. I ном.), Iн=32А, U= 415В АС | 12.8784 | 13.9528 | 15.0261 | 16.0994
690873 | DG44C40 | Модульный автоматический выключатель Серия DG40 DMS line, макс. откл. способность 4500А (МЭК 898), 4P/ 4мод.(18мм), характеристика откл. С (5 - 10 крат. I ном.), Iн=40А, U= 415В АС | 12.8673 | 13.9408 | 15.0131 | 16.0855
690874 | DG44C50 | Модульный автоматический выключатель Серия DG40 DMS line, макс. откл. способность 4500А (МЭК 898), 4P/ 4мод.(18мм), характеристика откл. С (5 - 10 крат. I ном.), Iн=50А, U= 415В АС | 20.994 | 22.7454 | 24.495 | 26.2447
690875 | DG44C63 | Модульный автоматический выключатель Серия DG40 DMS line, макс. откл. способность 4500А (МЭК 898), 4P/ 4мод.(18мм), характеристика откл. С (5 - 10 крат. I ном.), Iн=63А, U= 415В АС | 20.994 | 22.7454 | 24.495 | 26.2447
690876 | DG61NC50 | Модульный автоматический выключатель Серия DG60 DMS line, макс. откл. способность 6000А (МЭК 898), 1P+N/ 2мод.(18мм), характеристика откл. С (5 - 10 крат. I ном.), Iн=50А, U=240В АС | 11.1422 | 12.0718 | 13.0004 | 13.9289
690877 | DG61NC63 | Модульный автоматический выключатель Серия DG60 DMS line, макс. откл. способность 6000А (МЭК 898), 1P+N/ 2мод.(18мм), характеристика откл. С (5 - 10 крат. I ном.), Iн=63А, U=240В АС | 11.5343 | 12.4965 | 13.4578 | 14.4191
690908 | DG41NB06 | Модульный автоматический выключатель Серия DG40 DMS line, макс. откл. способность 4500А (МЭК 898), 1P+N/ 2мод.(18мм), характеристика откл. В (3 - 5 крат. I ном.), Iн=6А, U=240В АС | 5.8212 | 6.3069 | 6.792 | 7.2771
690909 | DG41NB10 | Модульный автоматический выключатель Серия DG40 DMS line, макс. откл. способность 4500А (МЭК 898), 1P+N/ 2мод.(18мм), характеристика откл. В (3 - 5 крат. I ном.), Iн=10А, U=240В АС | 5.5189 | 5.9793 | 6.4392 | 6.8992
690910 | DG41NB16 | Модульный автоматический выключатель Серия DG40 DMS line, макс. откл. способность 4500А (МЭК 898), 1P+N/ 2мод.(18мм), характеристика откл. В (3 - 5 крат. I ном.), Iн=16А, U=240В АС | 5.5189 | 5.9793 | 6.4392 | 6.8992
690911 | DG41NB20 | Модульный автоматический выключатель Серия DG40 DMS line, макс. откл. способность 4500А (МЭК 898), 1P+N/ 2мод.(18мм), характеристика откл. В (3 - 5 крат. I ном.), Iн=20А, U=240В АС | 5.5189 | 5.9793 | 6.4392 | 6.8992
690912 | DG41NB25 | Модульный автоматический выключатель Серия DG40 DMS line, макс. откл. способность 4500А (МЭК 898), 1P+N/ 2мод.(18мм), характеристика откл. В (3 - 5 крат. I ном.), Iн=25А, U=240В АС | 5.5189 | 5.9793 | 6.4392 | 6.8992
690913 | DG41NB32 | Модульный автоматический выключатель Серия DG40 DMS line, макс. откл. способность 4500А (МЭК 898), 1P+N/ 2мод.(18мм), характеристика откл. В (3 - 5 крат. I ном.), Iн=32А, U=240В АС | 5.8212 | 6.3069 | 6.792 | 7.2771
690914 | DG41NB40 | Модульный автоматический выключатель Серия DG40 DMS line, макс. откл. способность 4500А (МЭК 898), 1P+N/ 2мод.(18мм), характеристика откл. В (3 - 5 крат. I ном.), Iн=40А, U=240В АС | 5.8212 | 6.3069 | 6.792 | 7.2771
690915 | DG41NB50 | Модульный автоматический выключатель Серия DG40 DMS line, макс. откл. способность 4500А (МЭК 898), 1P+N/ 2мод.(18мм), характеристика откл. В (3 - 5 крат. I ном.), Iн=50А, U=240В АС | 10.2334 | 11.0871 | 11.94 | 12.7928
690916 | DG41NB63 | Модульный автоматический выключатель Серия DG40 DMS line, макс. откл. способность 4500А (МЭК 898), 1P+N/ 2мод.(18мм), характеристика откл. В (3 - 5 крат. I ном.), Iн=63А, U=240В АС | 10.5947 | 11.4785 | 12.3615 | 13.2445
690917 | DG61NB06 | Модульный автоматический выключатель Серия DG60 DMS line, макс. откл. способность 6000А (МЭК 898), 1P+N/ 2мод.(18мм), характеристика откл. В (3 - 5 крат. I ном.), Iн=6А, U=240В АС | 5.9853 | 6.4846 | 6.9835 | 7.4823
690918 | DG61NB10 | Модульный автоматический выключатель Серия DG60 DMS line, макс. откл. способность 6000А (МЭК 898), 1P+N/ 2мод.(18мм), характеристика откл. В (3 - 5 крат. I ном.), Iн=10А, U=240В АС | 5.6827 | 6.1567 | 6.6303 | 7.1039
690919 | DG61NB16 | Модульный автоматический выключатель Серия DG60 DMS line, макс. откл. способность 6000А (МЭК 898), 1P+N/ 2мод.(18мм), характеристика откл. В (3 - 5 крат. I ном.), Iн=16А, U=240В АС | 5.6827 | 6.1567 | 6.6303 | 7.1039
690920 | DG61NB20 | Модульный автоматический выключатель Серия DG60 DMS line, макс. откл. способность 6000А (МЭК 898), 1P+N/ 2мод.(18мм), характеристика откл. В (3 - 5 крат. I ном.), Iн=20А, U=240В АС | 5.6827 | 6.1567 | 6.6303 | 7.1039
690921 | DG61NB25 | Модульный автоматический выключатель Серия DG60 DMS line, макс. откл. способность 6000А (МЭК 898), 1P+N/ 2мод.(18мм), характеристика откл. В (3 - 5 крат. I ном.), Iн=25А, U=240В АС | 5.6827 | 6.1567 | 6.6303 | 7.1039
690922 | DG61NB32 | Модульный автоматический выключатель Серия DG60 DMS line, макс. откл. способность 6000А (МЭК 898), 1P+N/ 2мод.(18мм), характеристика откл. В (3 - 5 крат. I ном.), Iн=32А, U=240В АС | 5.9853 | 6.4846 | 6.9835 | 7.4823
690923 | DG61NB40 | Модульный автоматический выключатель Серия DG60 DMS line, макс. откл. способность 6000А (МЭК 898), 1P+N/ 2мод.(18мм), характеристика откл. В (3 - 5 крат. I ном.), Iн=40А, U=240В АС | 5.9853 | 6.4846 | 6.9835 | 7.4823
690924 | DG61NB50 | Модульный автоматический выключатель Серия DG60 DMS line, макс. откл. способность 6000А (МЭК 898), 1P+N/ 2мод.(18мм), характеристика откл. В (3 - 5 крат. I ном.), Iн=50А, U=240В АС | 11.1422 | 12.0718 | 13.0004 | 13.9289
690925 | DG61NB63 | Модульный автоматический выключатель Серия DG60 DMS line, макс. откл. способность 6000А (МЭК 898), 1P+N/ 2мод.(18мм), характеристика откл. В (3 - 5 крат. I ном.), Iн=63А, U=240В АС | 11.5343 | 12.4965 | 13.4578 | 14.4191
690926 | DE91EB06N | Модульный автоматический выключатель Серия DE90E DMS line логотип AEG, макс. откл. способность 4500А (МЭК 898), 1P+N/ 2мод.(18мм), характеристика откл. В (3 - 5 крат. I ном.), Iн=6А, U=230В АС | 8.0179 | 8.6868 | 9.355 | 10.0233
690927 | DE91EB10N | Модульный автоматический выключатель Серия DE90E DMS line логотип AEG, макс. откл. способность 4500А (МЭК 898), 1P+N/ 2мод.(18мм), характеристика откл. В (3 - 5 крат. I ном.), Iн=10А, U=230В АС | 7.6006 | 8.2347 | 8.8682 | 9.5016
690928 | DE91EB16N | Модульный автоматический выключатель Серия DE90E DMS line логотип AEG, макс. откл. способность 4500А (МЭК 898), 1P+N/ 2мод.(18мм), характеристика откл. В (3 - 5 крат. I ном.), Iн=16А, U=230В АС | 7.6006 | 8.2347 | 8.8682 | 9.5016
690929 | DE91EB20N | Модульный автоматический выключатель Серия DE90E DMS line логотип AEG, макс. откл. способность 4500А (МЭК 898), 1P+N/ 2мод.(18мм), характеристика откл. В (3 - 5 крат. I ном.), Iн=20А, U=230В АС | 7.6006 | 8.2347 | 8.8682 | 9.5016
690930 | DE91EB25N | Модульный автоматический выключатель Серия DE90E DMS line логотип AEG, макс. откл. способность 4500А (МЭК 898), 1P+N/ 2мод.(18мм), характеристика откл. В (3 - 5 крат. I ном.), Iн=25А, U=230В АС | 7.6006 | 8.2347 | 8.8682 | 9.5016
690931 | DE91EB32N | Модульный автоматический выключатель Серия DE90E DMS line логотип AEG, макс. откл. способность 4500А (МЭК 898), 1P+N/ 2мод.(18мм), характеристика откл. В (3 - 5 крат. I ном.), Iн=32А, U=230В АС | 8.0179 | 8.6868 | 9.355 | 10.0233
690932 | DE91EB40N | Модульный автоматический выключатель Серия DE90E DMS line логотип AEG, макс. откл. способность 4500А (МЭК 898), 1P+N/ 2мод.(18мм), характеристика откл. В (3 - 5 крат. I ном.), Iн=40А, U=230В АС | 8.0179 | 8.6868 | 9.355 | 10.0233
690933 | DE91EB50N | Модульный автоматический выключатель Серия DE90E DMS line логотип AEG, макс. откл. способность 4500А (МЭК 898), 1P+N/ 2мод.(18мм), характеристика откл. В (3 - 5 крат. I ном.), Iн=50А, U=230В АС | 14.0971 | 15.2731 | 16.448 | 17.6228
690934 | DE91EB63N | Модульный автоматический выключатель Серия DE90E DMS line логотип AEG, макс. откл. способность 4500А (МЭК 898), 1P+N/ 2мод.(18мм), характеристика откл. В (3 - 5 крат. I ном.), Iн=63А, U=230В АС | 14.5966 | 15.8143 | 17.0308 | 18.2472
690935 | DE91EC06N | Модульный автоматический выключатель Серия DE90E DMS line логотип AEG, макс. откл. способность 4500А (МЭК 898), 1P+N/ 2мод.(18мм), характеристика откл. С (5 - 10 крат. I ном.), Iн=6А, U=230В АС | 7.8579 | 8.5134 | 9.1683 | 9.8232
690936 | DE91EC10N | Модульный автоматический выключатель Серия DE90E DMS line логотип AEG, макс. откл. способность 4500А (МЭК 898), 1P+N/ 2мод.(18мм), характеристика откл. С (5 - 10 крат. I ном.), Iн=10А, U=230В АС | 7.4374 | 8.0578 | 8.6777 | 9.2975
690937 | DE91EC16N | Модульный автоматический выключатель Серия DE90E DMS line логотип AEG, макс. откл. способность 4500А (МЭК 898), 1P+N/ 2мод.(18мм), характеристика откл. С (5 - 10 крат. I ном.), Iн=16А, U=230В АС | 7.4374 | 8.0578 | 8.6777 | 9.2975
690938 | DE91EC20N | Модульный автоматический выключатель Серия DE90E DMS line логотип AEG, макс. откл. способность 4500А (МЭК 898), 1P+N/ 2мод.(18мм), характеристика откл. С (5 - 10 крат. I ном.), Iн=20А, U=230В АС | 7.4374 | 8.0578 | 8.6777 | 9.2975
690939 | DE91EC25N | Модульный автоматический выключатель Серия DE90E DMS line логотип AEG, макс. откл. способность 4500А (МЭК 898), 1P+N/ 2мод.(18мм), характеристика откл. С (5 - 10 крат. I ном.), Iн=25А, U=230В АС | 7.4374 | 8.0578 | 8.6777 | 9.2975
690940 | DE91EC32N | Модульный автоматический выключатель Серия DE90E DMS line логотип AEG, макс. откл. способность 4500А (МЭК 898), 1P+N/ 2мод.(18мм), характеристика откл. С (5 - 10 крат. I ном.), Iн=32А, U=230В АС | 7.8579 | 8.5134 | 9.1683 | 9.8232
690941 | DE91EC40N | Модульный автоматический выключатель Серия DE90E DMS line логотип AEG, макс. откл. способность 4500А (МЭК 898), 1P+N/ 2мод.(18мм), характеристика откл. С (5 - 10 крат. I ном.), Iн=40А, U=230В АС | 7.8579 | 8.5134 | 9.1683 | 9.8232
690942 | DE91EC50N | Модульный автоматический выключатель Серия DE90E DMS line логотип AEG, макс. откл. способность 4500А (МЭК 898), 1P+N/ 2мод.(18мм), характеристика откл. С (5 - 10 крат. I ном.), Iн=50А, U=230В АС | 13.8302 | 14.984 | 16.1366 | 17.2893
690943 | DE91EC63N | Модульный автоматический выключатель Серия DE90E DMS line логотип AEG, макс. откл. способность 4500А (МЭК 898), 1P+N/ 2мод.(18мм), характеристика откл. С (5 - 10 крат. I ном.), Iн=63А, U=230В АС | 14.2815 | 15.4729 | 16.6631 | 17.8533
690944 | DE94EB06 | Модульный автоматический выключатель Серия DE90E DMS line логотип AEG, макс. откл. способность 4500А (МЭК 898), 4P/ 4мод.(18мм), характеристика откл. В (3 - 5 крат. I ном.), Iн=6А, U=400В АС | 18.0825 | 19.591 | 21.098 | 22.605
690945 | DE94EB10 | Модульный автоматический выключатель Серия DE90E DMS line логотип AEG, макс. откл. способность 4500А (МЭК 898), 4P/ 4мод.(18мм), характеристика откл. В (3 - 5 крат. I ном.), Iн=10А, U=400В АС | 17.1763 | 18.6092 | 20.0406 | 21.4721
690946 | DE94EB16 | Модульный автоматический выключатель Серия DE90E DMS line логотип AEG, макс. откл. способность 4500А (МЭК 898), 4P/ 4мод.(18мм), характеристика откл. В (3 - 5 крат. I ном.), Iн=16А, U=400В АС | 17.1661 | 18.5981 | 20.0288 | 21.4594
690947 | DE94EB20 | Модульный автоматический выключатель Серия DE90E DMS line логотип AEG, макс. откл. способность 4500А (МЭК 898), 4P/ 4мод.(18мм), характеристика откл. В (3 - 5 крат. I ном.), Iн=20А, U=400В АС | 17.1763 | 18.6092 | 20.0406 | 21.4721
690948 | DE94EB25 | Модульный автоматический выключатель Серия DE90E DMS line логотип AEG, макс. откл. способность 4500А (МЭК 898), 4P/ 4мод.(18мм), характеристика откл. В (3 - 5 крат. I ном.), Iн=25А, U=400В АС | 17.1661 | 18.5981 | 20.0288 | 21.4594
690949 | DE94EB32 | Модульный автоматический выключатель Серия DE90E DMS line логотип AEG, макс. откл. способность 4500А (МЭК 898), 4P/ 4мод.(18мм), характеристика откл. В (3 - 5 крат. I ном.), Iн=32А, U=400В АС | 18.0847 | 19.5934 | 21.1006 | 22.6078
690950 | DE94EB40 | Модульный автоматический выключатель Серия DE90E DMS line логотип AEG, макс. откл. способность 4500А (МЭК 898), 4P/ 4мод.(18мм), характеристика откл. В (3 - 5 крат. I ном.), Iн=40А, U=400В АС | 18.0825 | 19.591 | 21.098 | 22.605
690951 | DE94EB50 | Модульный автоматический выключатель Серия DE90E DMS line логотип AEG, макс. откл. способность 4500А (МЭК 898), 4P/ 4мод.(18мм), характеристика откл. В (3 - 5 крат. I ном.), Iн=50А, U=400В АС | 29.5278 | 31.9911 | 34.452 | 36.9129
690952 | DE94EB63 | Модульный автоматический выключатель Серия DE90E DMS line логотип AEG, макс. откл. способность 4500А (МЭК 898), 4P/ 4мод.(18мм), характеристика откл. В (3 - 5 крат. I ном.), Iн=63А, U=400В АС | 29.5278 | 31.9911 | 34.452 | 36.9129
690953 | DE94EC06 | Модульный автоматический выключатель Серия DE90E DMS line логотип AEG, макс. откл. способность 4500А (МЭК 898), 4P/ 4мод.(18мм), характеристика откл. С (5 - 10 крат. I ном.), Iн=6А, U=400В АС | 17.7252 | 19.2039 | 20.6811 | 22.1584
690954 | DE94EC10 | Модульный автоматический выключатель Серия DE90E DMS line логотип AEG, макс. откл. способность 4500А (МЭК 898), 4P/ 4мод.(18мм), характеристика откл. С (5 - 10 крат. I ном.), Iн=10А, U=400В АС | 16.8383 | 18.243 | 19.6463 | 21.0496
690955 | DE94EC16 | Модульный автоматический выключатель Серия DE90E DMS line логотип AEG, макс. откл. способность 4500А (МЭК 898), 4P/ 4мод.(18мм), характеристика откл. С (5 - 10 крат. I ном.), Iн=16А, U=400В АС | 16.8248 | 18.2284 | 19.6306 | 21.0327
690956 | DE94EC20 | Модульный автоматический выключатель Серия DE90E DMS line логотип AEG, макс. откл. способность 4500А (МЭК 898), 4P/ 4мод.(18мм), характеристика откл. С (5 - 10 крат. I ном.), Iн=20А, U=400В АС | 16.8383 | 18.243 | 19.6463 | 21.0496
690957 | DE94EC25 | Модульный автоматический выключатель Серия DE90E DMS line логотип AEG, макс. откл. способность 4500А (МЭК 898), 4P/ 4мод.(18мм), характеристика откл. С (5 - 10 крат. I ном.), Iн=25А, U=400В АС | 16.8248 | 18.2284 | 19.6306 | 21.0327
690958 | DE94EC32 | Модульный автоматический выключатель Серия DE90E DMS line логотип AEG, макс. откл. способность 4500А (МЭК 898), 4P/ 4мод.(18мм), характеристика откл. С (5 - 10 крат. I ном.), Iн=32А, U=400В АС | 17.7466 | 19.2271 | 20.7061 | 22.1851
690959 | DE94EC40 | Модульный автоматический выключатель Серия DE90E DMS line логотип AEG, макс. откл. способность 4500А (МЭК 898), 4P/ 4мод.(18мм), характеристика откл. С (5 - 10 крат. I ном.), Iн=40А, U=400В АС | 17.7252 | 19.2039 | 20.6811 | 22.1584
690960 | DE94EC50 | Модульный автоматический выключатель Серия DE90E DMS line логотип AEG, макс. откл. способность 4500А (МЭК 898), 4P/ 4мод.(18мм), характеристика откл. С (5 - 10 крат. I ном.), Iн=50А, U=400В АС | 28.9257 | 31.3387 | 33.7494 | 36.1601
690961 | DE94EC63 | Модульный автоматический выключатель Серия DE90E DMS line логотип AEG, макс. откл. способность 4500А (МЭК 898), 4P/ 4мод.(18мм), характеристика откл. С (5 - 10 крат. I ном.), Iн=63А, U=400В АС | 28.9257 | 31.3387 | 33.7494 | 36.1601
690962 | DD90EC06/030 |  | 40.5945 | 43.981 | 47.3642 | 50.7474
690963 | DD90EC10/030 |  | 40.5945 | 43.981 | 47.3642 | 50.7474
690964 | DD90EC16/030 |  | 40.5945 | 43.981 | 47.3642 | 50.7474
690965 | DD90EC20/030 |  | 40.5945 | 43.981 | 47.3642 | 50.7474
690966 | DD90EC25/030 |  | 40.5945 | 43.981 | 47.3642 | 50.7474
690967 | DD90EC32/030 |  | 40.5945 | 43.981 | 47.3642 | 50.7474
690968 | DD90EC40/030 |  | 40.5945 | 43.981 | 47.3642 | 50.7474
690969 | DBFI25/300/2 |  | 19.6751 | 21.3164 | 22.9562 | 24.5959
690970 | DBFI40/300/2 |  | 20.5852 | 22.3025 | 24.0181 | 25.7337
691081 | DE92B06 | Модульный автоматический выключатель Серия DE90 DMS line логотип AEG, макс. откл. способность 6000А (МЭК 898), 2P/ 2мод.(18мм), характеристика откл. В (3 - 5 крат. I ном.), Iн=6А, U=400В АС | 8.3279 | 9.0227 | 9.7167 | 10.4108
691082 | DE92B10 | Модульный автоматический выключатель Серия DE90 DMS line логотип AEG, макс. откл. способность 6000А (МЭК 898), 2P/ 2мод.(18мм), характеристика откл. В (3 - 5 крат. I ном.), Iн=10А, U=400В АС | 7.8302 | 8.4834 | 9.1359 | 9.7885
691083 | DE92B16 | Модульный автоматический выключатель Серия DE90 DMS line логотип AEG, макс. откл. способность 6000А (МЭК 898), 2P/ 2мод.(18мм), характеристика откл. В (3 - 5 крат. I ном.), Iн=16А, U=400В АС | 7.8302 | 8.4834 | 9.1359 | 9.7885
691084 | DE92B20 | Модульный автоматический выключатель Серия DE90 DMS line логотип AEG, макс. откл. способность 6000А (МЭК 898), 2P/ 2мод.(18мм), характеристика откл. В (3 - 5 крат. I ном.), Iн=20А, U=400В АС | 7.8302 | 8.4834 | 9.1359 | 9.7885
691085 | DE92B25 | Модульный автоматический выключатель Серия DE90 DMS line логотип AEG, макс. откл. способность 6000А (МЭК 898), 2P/ 2мод.(18мм), характеристика откл. В (3 - 5 крат. I ном.), Iн=25А, U=400В АС | 7.8302 | 8.4834 | 9.1359 | 9.7885
691086 | DE92B32 | Модульный автоматический выключатель Серия DE90 DMS line логотип AEG, макс. откл. способность 6000А (МЭК 898), 2P/ 2мод.(18мм), характеристика откл. В (3 - 5 крат. I ном.), Iн=32А, U=400В АС | 8.3279 | 9.0227 | 9.7167 | 10.4108
691087 | DE92B40 | Модульный автоматический выключатель Серия DE90 DMS line логотип AEG, макс. откл. способность 6000А (МЭК 898), 2P/ 2мод.(18мм), характеристика откл. В (3 - 5 крат. I ном.), Iн=40А, U=400В АС | 8.3279 | 9.0227 | 9.7167 | 10.4108
691088 | DE92C06 | Модульный автоматический выключатель Серия DE90 DMS line логотип AEG, макс. откл. способность 6000А (МЭК 898), 2P/ 2мод.(18мм), характеристика откл. С (5 - 10 крат. I ном.), Iн=6А, U=400В АС | 8.086 | 8.7605 | 9.4344 | 10.1083
691089 | DE92C10 | Модульный автоматический выключатель Серия DE90 DMS line логотип AEG, макс. откл. способность 6000А (МЭК 898), 2P/ 2мод.(18мм), характеристика откл. С (5 - 10 крат. I ном.), Iн=10А, U=400В АС | 7.6753 | 8.3157 | 8.9553 | 9.595
691090 | DE92C16 | Модульный автоматический выключатель Серия DE90 DMS line логотип AEG, макс. откл. способность 6000А (МЭК 898), 2P/ 2мод.(18мм), характеристика откл. С (5 - 10 крат. I ном.), Iн=16А, U=400В АС | 7.6753 | 8.3157 | 8.9553 | 9.595
691091 | DE92C20 | Модульный автоматический выключатель Серия DE90 DMS line логотип AEG, макс. откл. способность 6000А (МЭК 898), 2P/ 2мод.(18мм), характеристика откл. С (5 - 10 крат. I ном.), Iн=20А, U=400В АС | 7.6753 | 8.3157 | 8.9553 | 9.595
691092 | DE92C25 | Модульный автоматический выключатель Серия DE90 DMS line логотип AEG, макс. откл. способность 6000А (МЭК 898), 2P/ 2мод.(18мм), характеристика откл. С (5 - 10 крат. I ном.), Iн=25А, U=400В АС | 7.6753 | 8.3157 | 8.9553 | 9.595
691093 | DE92C32 | Модульный автоматический выключатель Серия DE90 DMS line логотип AEG, макс. откл. способность 6000А (МЭК 898), 2P/ 2мод.(18мм), характеристика откл. С (5 - 10 крат. I ном.), Iн=32А, U=400В АС | 8.086 | 8.7605 | 9.4344 | 10.1083
691094 | DE92C40 | Модульный автоматический выключатель Серия DE90 DMS line логотип AEG, макс. откл. способность 6000А (МЭК 898), 2P/ 2мод.(18мм), характеристика откл. С (5 - 10 крат. I ном.), Iн=40А, U=400В АС | 8.086 | 8.7605 | 9.4344 | 10.1083
691213 | E94SUCB10 | Модульный автоматический выключатель для сетей постоянного тока Серия E90SUC логотип AEG, макс. откл. способность 6000А (МЭК 898.2), 4Р/ 4мод.(18мм), характеристика откл. В (3 - 5 крат. I ном.), Iн=10А, U=440В DC | 54.1012 | 58.6146 | 63.1234 | 67.6322
691214 | E94SUCB16 | Модульный автоматический выключатель для сетей постоянного тока Серия E90SUC логотип AEG, макс. откл. способность 6000А (МЭК 898.2), 4Р/ 4мод.(18мм), характеристика откл. В (3 - 5 крат. I ном.), Iн=16А, U=440В DC | 54.1012 | 58.6146 | 63.1234 | 67.6322
691215 | E94SUCB20 | Модульный автоматический выключатель для сетей постоянного тока Серия E90SUC логотип AEG, макс. откл. способность 6000А (МЭК 898.2), 4Р/ 4мод.(18мм), характеристика откл. В (3 - 5 крат. I ном.), Iн=20А, U=440В DC | 54.1012 | 58.6146 | 63.1234 | 67.6322
691216 | E94SUCB40 | Модульный автоматический выключатель для сетей постоянного тока Серия E90SUC логотип AEG, макс. откл. способность 6000А (МЭК 898.2), 4Р/ 4мод.(18мм), характеристика откл. В (3 - 5 крат. I ном.), Iн=40А, U=440В DC | 60.3547 | 65.3897 | 70.4197 | 75.4497
691217 | E94SUCB63 | Модульный автоматический выключатель для сетей постоянного тока Серия E90SUC логотип AEG, макс. откл. способность 6000А (МЭК 898.2), 4Р/ 4мод.(18мм), характеристика откл. В (3 - 5 крат. I ном.), Iн=63А, U=440В DC | 86.0156 | 93.1913 | 100.3599 | 107.5284
691234 | EP101TB6 | Модульный автоматический выключатель Серия EP100T ElfaPlus, макс. откл. способность 10000А (МЭК 898), 1P/ 1мод.(18мм), характеристика откл. В (3 - 5 крат. I ном.), Iн=6А, U= 240В АС , прозрачное окошко для паспортной таблички, назначение: для ж/д транспорта, под провод с кольцевым наконечником | 27.0268 | 29.2815 | 31.5339 | 33.7863
691235 | EP101TB8 | Модульный автоматический выключатель Серия EP100T ElfaPlus, макс. откл. способность 10000А (МЭК 898), 1P/ 1мод.(18мм), характеристика откл. В (3 - 5 крат. I ном.), Iн=8А, U= 240В АС , прозрачное окошко для паспортной таблички, назначение: для ж/д транспорта, под провод с кольцевым наконечником | 27.0268 | 29.2815 | 31.5339 | 33.7863
691236 | EP101TB10 | Модульный автоматический выключатель Серия EP100T ElfaPlus, макс. откл. способность 10000А (МЭК 898), 1P/ 1мод.(18мм), характеристика откл. В (3 - 5 крат. I ном.), Iн=10А, U= 240В АС , прозрачное окошко для паспортной таблички, назначение: для ж/д транспорта, под провод с кольцевым наконечником | 27.0268 | 29.2815 | 31.5339 | 33.7863
691237 | EP101TB13 | Модульный автоматический выключатель Серия EP100T ElfaPlus, макс. откл. способность 10000А (МЭК 898), 1P/ 1мод.(18мм), характеристика откл. В (3 - 5 крат. I ном.), Iн=13А, U= 240В АС , прозрачное окошко для паспортной таблички, назначение: для ж/д транспорта, под провод с кольцевым наконечником | 27.0268 | 29.2815 | 31.5339 | 33.7863
691238 | EP101TB16 | Модульный автоматический выключатель Серия EP100T ElfaPlus, макс. откл. способность 10000А (МЭК 898), 1P/ 1мод.(18мм), характеристика откл. В (3 - 5 крат. I ном.), Iн=16А, U= 240В АС , прозрачное окошко для паспортной таблички, назначение: для ж/д транспорта, под провод с кольцевым наконечником | 27.0268 | 29.2815 | 31.5339 | 33.7863
691239 | EP101TB20 | Модульный автоматический выключатель Серия EP100T ElfaPlus, макс. откл. способность 10000А (МЭК 898), 1P/ 1мод.(18мм), характеристика откл. В (3 - 5 крат. I ном.), Iн=20А, U= 240В АС , прозрачное окошко для паспортной таблички, назначение: для ж/д транспорта, под провод с кольцевым наконечником | 27.0268 | 29.2815 | 31.5339 | 33.7863
691240 | EP101TB25 | Модульный автоматический выключатель Серия EP100T ElfaPlus, макс. откл. способность 10000А (МЭК 898), 1P/ 1мод.(18мм), характеристика откл. В (3 - 5 крат. I ном.), Iн=25А, U= 240В АС , прозрачное окошко для паспортной таблички, назначение: для ж/д транспорта, под провод с кольцевым наконечником | 27.0268 | 29.2815 | 31.5339 | 33.7863
691241 | EP101TB32 | Модульный автоматический выключатель Серия EP100T ElfaPlus, макс. откл. способность 10000А (МЭК 898), 1P/ 1мод.(18мм), характеристика откл. В (3 - 5 крат. I ном.), Iн=32А, U= 240В АС , прозрачное окошко для паспортной таблички, назначение: для ж/д транспорта, под провод с кольцевым наконечником | 27.0268 | 29.2815 | 31.5339 | 33.7863
691242 | EP101TB40 | Модульный автоматический выключатель Серия EP100T ElfaPlus, макс. откл. способность 10000А (МЭК 898), 1P/ 1мод.(18мм), характеристика откл. В (3 - 5 крат. I ном.), Iн=40А, U= 240В АС , прозрачное окошко для паспортной таблички, назначение: для ж/д транспорта, под провод с кольцевым наконечником | 27.0268 | 29.2815 | 31.5339 | 33.7863
691243 | EP101TB50 | Модульный автоматический выключатель Серия EP100T ElfaPlus, макс. откл. способность 10000А (МЭК 898), 1P/ 1мод.(18мм), характеристика откл. В (3 - 5 крат. I ном.), Iн=50А, U= 240В АС , прозрачное окошко для паспортной таблички, назначение: для ж/д транспорта, под провод с кольцевым наконечником | 29.731 | 32.2113 | 34.6891 | 37.1669
691244 | EP101TB63 | Модульный автоматический выключатель Серия EP100T ElfaPlus, макс. откл. способность 10000А (МЭК 898), 1P/ 1мод.(18мм), характеристика откл. В (3 - 5 крат. I ном.), Iн=63А, U= 240В АС , прозрачное окошко для паспортной таблички, назначение: для ж/д транспорта, под провод с кольцевым наконечником | 29.731 | 32.2113 | 34.6891 | 37.1669
691245 | EP101TC0.5 | Модульный автоматический выключатель Серия EP100T ElfaPlus, макс. откл. способность 10000А (МЭК 898), 1P/ 1мод.(18мм), характеристика откл. С (5 - 10 крат. I ном.), Iн=0,5А, U= 240В АС , прозрачное окошко для паспортной таблички, назначение: для ж/д транспорта, под провод с кольцевым наконечником | 28.8322 | 31.2375 | 33.6404 | 36.0433
691246 | EP101TC01 | Модульный автоматический выключатель Серия EP100T ElfaPlus, макс. откл. способность 10000А (МЭК 898), 1P/ 1мод.(18мм), характеристика откл. С (5 - 10 крат. I ном.), Iн=1А, U= 240В АС , прозрачное окошко для паспортной таблички, назначение: для ж/д транспорта, под провод с кольцевым наконечником | 28.8322 | 31.2375 | 33.6404 | 36.0433
691247 | EP101TC02 | Модульный автоматический выключатель Серия EP100T ElfaPlus, макс. откл. способность 10000А (МЭК 898), 1P/ 1мод.(18мм), характеристика откл. С (5 - 10 крат. I ном.), Iн=2А, U= 240В АС , прозрачное окошко для паспортной таблички, назначение: для ж/д транспорта, под провод с кольцевым наконечником | 28.8322 | 31.2375 | 33.6404 | 36.0433
691248 | EP101TC03 | Модульный автоматический выключатель Серия EP100T ElfaPlus, макс. откл. способность 10000А (МЭК 898), 1P/ 1мод.(18мм), характеристика откл. С (5 - 10 крат. I ном.), Iн=3А, U= 240В АС , прозрачное окошко для паспортной таблички, назначение: для ж/д транспорта, под провод с кольцевым наконечником | 28.8322 | 31.2375 | 33.6404 | 36.0433
691249 | EP101TC04 | Модульный автоматический выключатель Серия EP100T ElfaPlus, макс. откл. способность 10000А (МЭК 898), 1P/ 1мод.(18мм), характеристика откл. С (5 - 10 крат. I ном.), Iн=4А, U= 240В АС , прозрачное окошко для паспортной таблички, назначение: для ж/д транспорта, под провод с кольцевым наконечником | 28.8322 | 31.2375 | 33.6404 | 36.0433
691250 | EP101TC6 | Модульный автоматический выключатель Серия EP100T ElfaPlus, макс. откл. способность 10000А (МЭК 898), 1P/ 1мод.(18мм), характеристика откл. С (5 - 10 крат. I ном.), Iн=6А, U= 240В АС , прозрачное окошко для паспортной таблички, назначение: для ж/д транспорта, под провод с кольцевым наконечником | 26.2055 | 28.3916 | 30.5756 | 32.7596
691251 | EP101TC8 | Модульный автоматический выключатель Серия EP100T ElfaPlus, макс. откл. способность 10000А (МЭК 898), 1P/ 1мод.(18мм), характеристика откл. С (5 - 10 крат. I ном.), Iн=8А, U= 240В АС , прозрачное окошко для паспортной таблички, назначение: для ж/д транспорта, под провод с кольцевым наконечником | 26.2055 | 28.3916 | 30.5756 | 32.7596
691252 | EP101TC1.6 | Модульный автоматический выключатель Серия EP100T ElfaPlus, макс. откл. способность 10000А (МЭК 898), 1P/ 1мод.(18мм), характеристика откл. С (5 - 10 крат. I ном.), Iн=1,6А, U= 240В АС , прозрачное окошко для паспортной таблички, назначение: для ж/д транспорта, под провод с кольцевым наконечником | 28.8322 | 31.2375 | 33.6404 | 36.0433
691253 | EP101TC10 | Модульный автоматический выключатель Серия EP100T ElfaPlus, макс. откл. способность 10000А (МЭК 898), 1P/ 1мод.(18мм), характеристика откл. С (5 - 10 крат. I ном.), Iн=10А, U= 240В АС , прозрачное окошко для паспортной таблички, назначение: для ж/д транспорта, под провод с кольцевым наконечником | 26.2055 | 28.3916 | 30.5756 | 32.7596
691254 | EP101TC13 | Модульный автоматический выключатель Серия EP100T ElfaPlus, макс. откл. способность 10000А (МЭК 898), 1P/ 1мод.(18мм), характеристика откл. С (5 - 10 крат. I ном.), Iн=13А, U= 240В АС , прозрачное окошко для паспортной таблички, назначение: для ж/д транспорта, под провод с кольцевым наконечником | 26.2055 | 28.3916 | 30.5756 | 32.7596
691255 | EP101TC16 | Модульный автоматический выключатель Серия EP100T ElfaPlus, макс. откл. способность 10000А (МЭК 898), 1P/ 1мод.(18мм), характеристика откл. С (5 - 10 крат. I ном.), Iн=16А, U= 240В АС , прозрачное окошко для паспортной таблички, назначение: для ж/д транспорта, под провод с кольцевым наконечником | 26.2055 | 28.3916 | 30.5756 | 32.7596
691256 | EP101TC20 | Модульный автоматический выключатель Серия EP100T ElfaPlus, макс. откл. способность 10000А (МЭК 898), 1P/ 1мод.(18мм), характеристика откл. С (5 - 10 крат. I ном.), Iн=20А, U= 240В АС , прозрачное окошко для паспортной таблички, назначение: для ж/д транспорта, под провод с кольцевым наконечником | 26.2055 | 28.3916 | 30.5756 | 32.7596
691257 | EP101TC32 | Модульный автоматический выключатель Серия EP100T ElfaPlus, макс. откл. способность 10000А (МЭК 898), 1P/ 1мод.(18мм), характеристика откл. С (5 - 10 крат. I ном.), Iн=32А, U= 240В АС , прозрачное окошко для паспортной таблички, назначение: для ж/д транспорта, под провод с кольцевым наконечником | 26.2055 | 28.3916 | 30.5756 | 32.7596
691258 | EP101TC40 | Модульный автоматический выключатель Серия EP100T ElfaPlus, макс. откл. способность 10000А (МЭК 898), 1P/ 1мод.(18мм), характеристика откл. С (5 - 10 крат. I ном.), Iн=40А, U= 240В АС , прозрачное окошко для паспортной таблички, назначение: для ж/д транспорта, под провод с кольцевым наконечником | 26.2055 | 28.3916 | 30.5756 | 32.7596
691259 | EP101TC50 | Модульный автоматический выключатель Серия EP100T ElfaPlus, макс. откл. способность 10000А (МЭК 898), 1P/ 1мод.(18мм), характеристика откл. С (5 - 10 крат. I ном.), Iн=50А, U= 240В АС , прозрачное окошко для паспортной таблички, назначение: для ж/д транспорта, под провод с кольцевым наконечником | 28.8322 | 31.2375 | 33.6404 | 36.0433
691260 | EP101TC63 | Модульный автоматический выключатель Серия EP100T ElfaPlus, макс. откл. способность 10000А (МЭК 898), 1P/ 1мод.(18мм), характеристика откл. С (5 - 10 крат. I ном.), Iн=63А, U= 240В АС , прозрачное окошко для паспортной таблички, назначение: для ж/д транспорта, под провод с кольцевым наконечником | 28.8322 | 31.2375 | 33.6404 | 36.0433
691261 | EP101TK0.5 | Модульный автоматический выключатель Серия EP100T ElfaPlus, макс. откл. способность 10000А (МЭК 898), 1P/ 1мод.(18мм), характеристика откл. К (8 - 12 крат. I ном.), Iн=0,5А, U= 240В АС , прозрачное окошко для паспортной таблички, назначение: для ж/д транспорта, под провод с кольцевым наконечником | 28.8322 | 31.2375 | 33.6404 | 36.0433
691262 | EP101TK02 | Модульный автоматический выключатель Серия EP100T ElfaPlus, макс. откл. способность 10000А (МЭК 898), 1P/ 1мод.(18мм), характеристика откл. К (8 - 12 крат. I ном.), Iн=2А, U= 240В АС , прозрачное окошко для паспортной таблички, назначение: для ж/д транспорта, под провод с кольцевым наконечником | 28.8322 | 31.2375 | 33.6404 | 36.0433
691263 | EP101TK03 | Модульный автоматический выключатель Серия EP100T ElfaPlus, макс. откл. способность 10000А (МЭК 898), 1P/ 1мод.(18мм), характеристика откл. К (8 - 12 крат. I ном.), Iн=3А, U= 240В АС , прозрачное окошко для паспортной таблички, назначение: для ж/д транспорта, под провод с кольцевым наконечником | 28.8322 | 31.2375 | 33.6404 | 36.0433
691264 | EP101TK04 | Модульный автоматический выключатель Серия EP100T ElfaPlus, макс. откл. способность 10000А (МЭК 898), 1P/ 1мод.(18мм), характеристика откл. К (8 - 12 крат. I ном.), Iн=4А, U= 240В АС , прозрачное окошко для паспортной таблички, назначение: для ж/д транспорта, под провод с кольцевым наконечником | 28.8322 | 31.2375 | 33.6404 | 36.0433
691265 | EP101TK6 | Модульный автоматический выключатель Серия EP100T ElfaPlus, макс. откл. способность 10000А (МЭК 898), 1P/ 1мод.(18мм), характеристика откл. К (8 - 12 крат. I ном.), Iн=6А, U= 240В АС , прозрачное окошко для паспортной таблички, назначение: для ж/д транспорта, под провод с кольцевым наконечником | 26.2055 | 28.3916 | 30.5756 | 32.7596
691266 | EP101TK8 | Модульный автоматический выключатель Серия EP100T ElfaPlus, макс. откл. способность 10000А (МЭК 898), 1P/ 1мод.(18мм), характеристика откл. К (8 - 12 крат. I ном.), Iн=8А, U= 240В АС , прозрачное окошко для паспортной таблички, назначение: для ж/д транспорта, под провод с кольцевым наконечником | 26.2055 | 28.3916 | 30.5756 | 32.7596
691267 | EP101TK01 | Модульный автоматический выключатель Серия EP100T ElfaPlus, макс. откл. способность 10000А (МЭК 898), 1P/ 1мод.(18мм), характеристика откл. К (8 - 12 крат. I ном.), Iн=1А, U= 240В АС , прозрачное окошко для паспортной таблички, назначение: для ж/д транспорта, под провод с кольцевым наконечником | 28.8322 | 31.2375 | 33.6404 | 36.0433
691268 | EP101TK1.6 | Модульный автоматический выключатель Серия EP100T ElfaPlus, макс. откл. способность 10000А (МЭК 898), 1P/ 1мод.(18мм), характеристика откл. К (8 - 12 крат. I ном.), Iн=1,6А, U= 240В АС , прозрачное окошко для паспортной таблички, назначение: для ж/д транспорта, под провод с кольцевым наконечником | 28.8322 | 31.2375 | 33.6404 | 36.0433
691269 | EP101TK10 | Модульный автоматический выключатель Серия EP100T ElfaPlus, макс. откл. способность 10000А (МЭК 898), 1P/ 1мод.(18мм), характеристика откл. К (8 - 12 крат. I ном.), Iн=10А, U= 240В АС , прозрачное окошко для паспортной таблички, назначение: для ж/д транспорта, под провод с кольцевым наконечником | 26.2055 | 28.3916 | 30.5756 | 32.7596
691270 | EP101TK16 | Модульный автоматический выключатель Серия EP100T ElfaPlus, макс. откл. способность 10000А (МЭК 898), 1P/ 1мод.(18мм), характеристика откл. К (8 - 12 крат. I ном.), Iн=16А, U= 240В АС , прозрачное окошко для паспортной таблички, назначение: для ж/д транспорта, под провод с кольцевым наконечником | 26.2055 | 28.3916 | 30.5756 | 32.7596
691271 | EP101TK20 | Модульный автоматический выключатель Серия EP100T ElfaPlus, макс. откл. способность 10000А (МЭК 898), 1P/ 1мод.(18мм), характеристика откл. К (8 - 12 крат. I ном.), Iн=20А, U= 240В АС , прозрачное окошко для паспортной таблички, назначение: для ж/д транспорта, под провод с кольцевым наконечником | 26.2055 | 28.3916 | 30.5756 | 32.7596
691272 | EP101TK25 | Модульный автоматический выключатель Серия EP100T ElfaPlus, макс. откл. способность 10000А (МЭК 898), 1P/ 1мод.(18мм), характеристика откл. К (8 - 12 крат. I ном.), Iн=25А, U= 240В АС , прозрачное окошко для паспортной таблички, назначение: для ж/д транспорта, под провод с кольцевым наконечником | 26.2055 | 28.3916 | 30.5756 | 32.7596
691273 | EP101TK32 | Модульный автоматический выключатель Серия EP100T ElfaPlus, макс. откл. способность 10000А (МЭК 898), 1P/ 1мод.(18мм), характеристика откл. К (8 - 12 крат. I ном.), Iн=32А, U= 240В АС , прозрачное окошко для паспортной таблички, назначение: для ж/д транспорта, под провод с кольцевым наконечником | 26.2055 | 28.3916 | 30.5756 | 32.7596
691274 | EP101TK40 | Модульный автоматический выключатель Серия EP100T ElfaPlus, макс. откл. способность 10000А (МЭК 898), 1P/ 1мод.(18мм), характеристика откл. К (8 - 12 крат. I ном.), Iн=40А, U= 240В АС , прозрачное окошко для паспортной таблички, назначение: для ж/д транспорта, под провод с кольцевым наконечником | 26.2055 | 28.3916 | 30.5756 | 32.7596
691275 | EP101TK50 | Модульный автоматический выключатель Серия EP100T ElfaPlus, макс. откл. способность 10000А (МЭК 898), 1P/ 1мод.(18мм), характеристика откл. К (8 - 12 крат. I ном.), Iн=50А, U= 240В АС , прозрачное окошко для паспортной таблички, назначение: для ж/д транспорта, под провод с кольцевым наконечником | 28.8322 | 31.2375 | 33.6404 | 36.0433
691276 | EP101TK63 | Модульный автоматический выключатель Серия EP100T ElfaPlus, макс. откл. способность 10000А (МЭК 898), 1P/ 1мод.(18мм), характеристика откл. К (8 - 12 крат. I ном.), Iн=63А, U= 240В АС , прозрачное окошко для паспортной таблички, назначение: для ж/д транспорта, под провод с кольцевым наконечником | 28.8322 | 31.2375 | 33.6404 | 36.0433
691277 | EP101TZ0.5 | Модульный автоматический выключатель Серия EP100T ElfaPlus, макс. откл. способность 10000А (МЭК 898), 1P/ 1мод.(18мм), характеристика откл. Z (2 - 3 крат. I ном.), Iн=0,5А, U= 240В АС , прозрачное окошко для паспортной таблички, назначение: для ж/д транспорта, под провод с кольцевым наконечником | 29.731 | 32.2113 | 34.6891 | 37.1669
691278 | EP101TZ01 | Модульный автоматический выключатель Серия EP100T ElfaPlus, макс. откл. способность 10000А (МЭК 898), 1P/ 1мод.(18мм), характеристика откл. Z (2 - 3 крат. I ном.), Iн=1А, U= 240В АС , прозрачное окошко для паспортной таблички, назначение: для ж/д транспорта, под провод с кольцевым наконечником | 29.731 | 32.2113 | 34.6891 | 37.1669
691279 | EP101TZ02 | Модульный автоматический выключатель Серия EP100T ElfaPlus, макс. откл. способность 10000А (МЭК 898), 1P/ 1мод.(18мм), характеристика откл. Z (2 - 3 крат. I ном.), Iн=2А, U= 240В АС , прозрачное окошко для паспортной таблички, назначение: для ж/д транспорта, под провод с кольцевым наконечником | 29.731 | 32.2113 | 34.6891 | 37.1669
691280 | EP101TZ03 | Модульный автоматический выключатель Серия EP100T ElfaPlus, макс. откл. способность 10000А (МЭК 898), 1P/ 1мод.(18мм), характеристика откл. Z (2 - 3 крат. I ном.), Iн=3А, U= 240В АС , прозрачное окошко для паспортной таблички, назначение: для ж/д транспорта, под провод с кольцевым наконечником | 29.731 | 32.2113 | 34.6891 | 37.1669
691281 | EP101TZ04 | Модульный автоматический выключатель Серия EP100T ElfaPlus, макс. откл. способность 10000А (МЭК 898), 1P/ 1мод.(18мм), характеристика откл. Z (2 - 3 крат. I ном.), Iн=4А, U= 240В АС , прозрачное окошко для паспортной таблички, назначение: для ж/д транспорта, под провод с кольцевым наконечником | 29.731 | 32.2113 | 34.6891 | 37.1669
691282 | EP101TZ6 | Модульный автоматический выключатель Серия EP100T ElfaPlus, макс. откл. способность 10000А (МЭК 898), 1P/ 1мод.(18мм), характеристика откл. Z (2 - 3 крат. I ном.), Iн=6А, U= 240В АС , прозрачное окошко для паспортной таблички, назначение: для ж/д транспорта, под провод с кольцевым наконечником | 29.731 | 32.2113 | 34.6891 | 37.1669
691283 | EP101TZ8 | Модульный автоматический выключатель Серия EP100T ElfaPlus, макс. откл. способность 10000А (МЭК 898), 1P/ 1мод.(18мм), характеристика откл. Z (2 - 3 крат. I ном.), Iн=8А, U= 240В АС , прозрачное окошко для паспортной таблички, назначение: для ж/д транспорта, под провод с кольцевым наконечником | 27.0268 | 29.2815 | 31.5339 | 33.7863
691284 | EP101TZ1.6 | Модульный автоматический выключатель Серия EP100T ElfaPlus, макс. откл. способность 10000А (МЭК 898), 1P/ 1мод.(18мм), характеристика откл. Z (2 - 3 крат. I ном.), Iн=1,6А, U= 240В АС , прозрачное окошко для паспортной таблички, назначение: для ж/д транспорта, под провод с кольцевым наконечником | 29.731 | 32.2113 | 34.6891 | 37.1669
691285 | EP101TZ10 | Модульный автоматический выключатель Серия EP100T ElfaPlus, макс. откл. способность 10000А (МЭК 898), 1P/ 1мод.(18мм), характеристика откл. Z (2 - 3 крат. I ном.), Iн=10А, U= 240В АС , прозрачное окошко для паспортной таблички, назначение: для ж/д транспорта, под провод с кольцевым наконечником | 27.0268 | 29.2815 | 31.5339 | 33.7863
691286 | EP101TZ16 | Модульный автоматический выключатель Серия EP100T ElfaPlus, макс. откл. способность 10000А (МЭК 898), 1P/ 1мод.(18мм), характеристика откл. Z (2 - 3 крат. I ном.), Iн=16А, U= 240В АС , прозрачное окошко для паспортной таблички, назначение: для ж/д транспорта, под провод с кольцевым наконечником | 27.0268 | 29.2815 | 31.5339 | 33.7863
691287 | EP101TZ20 | Модульный автоматический выключатель Серия EP100T ElfaPlus, макс. откл. способность 10000А (МЭК 898), 1P/ 1мод.(18мм), характеристика откл. Z (2 - 3 крат. I ном.), Iн=20А, U= 240В АС , прозрачное окошко для паспортной таблички, назначение: для ж/д транспорта, под провод с кольцевым наконечником | 27.0268 | 29.2815 | 31.5339 | 33.7863
691288 | EP101TZ25 | Модульный автоматический выключатель Серия EP100T ElfaPlus, макс. откл. способность 10000А (МЭК 898), 1P/ 1мод.(18мм), характеристика откл. Z (2 - 3 крат. I ном.), Iн=25А, U= 240В АС , прозрачное окошко для паспортной таблички, назначение: для ж/д транспорта, под провод с кольцевым наконечником | 27.0268 | 29.2815 | 31.5339 | 33.7863
691289 | EP101TZ32 | Модульный автоматический выключатель Серия EP100T ElfaPlus, макс. откл. способность 10000А (МЭК 898), 1P/ 1мод.(18мм), характеристика откл. Z (2 - 3 крат. I ном.), Iн=32А, U= 240В АС , прозрачное окошко для паспортной таблички, назначение: для ж/д транспорта, под провод с кольцевым наконечником | 27.0268 | 29.2815 | 31.5339 | 33.7863
691290 | EP101TZ40 | Модульный автоматический выключатель Серия EP100T ElfaPlus, макс. откл. способность 10000А (МЭК 898), 1P/ 1мод.(18мм), характеристика откл. Z (2 - 3 крат. I ном.), Iн=40А, U= 240В АС , прозрачное окошко для паспортной таблички, назначение: для ж/д транспорта, под провод с кольцевым наконечником | 27.0268 | 29.2815 | 31.5339 | 33.7863
691291 | EP101TZ50 | Модульный автоматический выключатель Серия EP100T ElfaPlus, макс. откл. способность 10000А (МЭК 898), 1P/ 1мод.(18мм), характеристика откл. Z (2 - 3 крат. I ном.), Iн=50А, U= 240В АС , прозрачное окошко для паспортной таблички, назначение: для ж/д транспорта, под провод с кольцевым наконечником | 29.731 | 32.2113 | 34.6891 | 37.1669
691292 | EP101TZ63 | Модульный автоматический выключатель Серия EP100T ElfaPlus, макс. откл. способность 10000А (МЭК 898), 1P/ 1мод.(18мм), характеристика откл. Z (2 - 3 крат. I ном.), Iн=63А, U= 240В АС , прозрачное окошко для паспортной таблички, назначение: для ж/д транспорта, под провод с кольцевым наконечником | 29.731 | 32.2113 | 34.6891 | 37.1669
691293 | EP102TB6 | Модульный автоматический выключатель Серия EP100T ElfaPlus, макс. откл. способность 10000А (МЭК 898), 2P/ 2мод.(18мм), характеристика откл. В (3 - 5 крат. I ном.), Iн=6А, U= 415В АС , прозрачное окошко для паспортной таблички, назначение: для ж/д транспорта, под провод с кольцевым наконечником | 54.0416 | 58.55 | 63.0538 | 67.5577
691294 | EP102TB8 | Модульный автоматический выключатель Серия EP100T ElfaPlus, макс. откл. способность 10000А (МЭК 898), 2P/ 2мод.(18мм), характеристика откл. В (3 - 5 крат. I ном.), Iн=8А, U= 415В АС , прозрачное окошко для паспортной таблички, назначение: для ж/д транспорта, под провод с кольцевым наконечником | 54.0416 | 58.55 | 63.0538 | 67.5577
691295 | EP102TB10 | Модульный автоматический выключатель Серия EP100T ElfaPlus, макс. откл. способность 10000А (МЭК 898), 2P/ 2мод.(18мм), характеристика откл. В (3 - 5 крат. I ном.), Iн=10А, U= 415В АС , прозрачное окошко для паспортной таблички, назначение: для ж/д транспорта, под провод с кольцевым наконечником | 54.0416 | 58.55 | 63.0538 | 67.5577
691296 | EP102TB13 | Модульный автоматический выключатель Серия EP100T ElfaPlus, макс. откл. способность 10000А (МЭК 898), 2P/ 2мод.(18мм), характеристика откл. В (3 - 5 крат. I ном.), Iн=13А, U= 415В АС , прозрачное окошко для паспортной таблички, назначение: для ж/д транспорта, под провод с кольцевым наконечником | 54.0416 | 58.55 | 63.0538 | 67.5577
691297 | EP102TB16 | Модульный автоматический выключатель Серия EP100T ElfaPlus, макс. откл. способность 10000А (МЭК 898), 2P/ 2мод.(18мм), характеристика откл. В (3 - 5 крат. I ном.), Iн=16А, U= 415В АС , прозрачное окошко для паспортной таблички, назначение: для ж/д транспорта, под провод с кольцевым наконечником | 54.0416 | 58.55 | 63.0538 | 67.5577
691298 | EP102TB20 | Модульный автоматический выключатель Серия EP100T ElfaPlus, макс. откл. способность 10000А (МЭК 898), 2P/ 2мод.(18мм), характеристика откл. В (3 - 5 крат. I ном.), Iн=20А, U= 415В АС , прозрачное окошко для паспортной таблички, назначение: для ж/д транспорта, под провод с кольцевым наконечником | 54.0416 | 58.55 | 63.0538 | 67.5577
691299 | EP102TB25 | Модульный автоматический выключатель Серия EP100T ElfaPlus, макс. откл. способность 10000А (МЭК 898), 2P/ 2мод.(18мм), характеристика откл. В (3 - 5 крат. I ном.), Iн=25А, U= 415В АС , прозрачное окошко для паспортной таблички, назначение: для ж/д транспорта, под провод с кольцевым наконечником | 54.0416 | 58.55 | 63.0538 | 67.5577
691300 | EP102TB32 | Модульный автоматический выключатель Серия EP100T ElfaPlus, макс. откл. способность 10000А (МЭК 898), 2P/ 2мод.(18мм), характеристика откл. В (3 - 5 крат. I ном.), Iн=32А, U= 415В АС , прозрачное окошко для паспортной таблички, назначение: для ж/д транспорта, под провод с кольцевым наконечником | 54.0416 | 58.55 | 63.0538 | 67.5577
691301 | EP102TB40 | Модульный автоматический выключатель Серия EP100T ElfaPlus, макс. откл. способность 10000А (МЭК 898), 2P/ 2мод.(18мм), характеристика откл. В (3 - 5 крат. I ном.), Iн=40А, U= 415В АС , прозрачное окошко для паспортной таблички, назначение: для ж/д транспорта, под провод с кольцевым наконечником | 54.0416 | 58.55 | 63.0538 | 67.5577
691302 | EP102TB50 | Модульный автоматический выключатель Серия EP100T ElfaPlus, макс. откл. способность 10000А (МЭК 898), 2P/ 2мод.(18мм), характеристика откл. В (3 - 5 крат. I ном.), Iн=50А, U= 415В АС , прозрачное окошко для паспортной таблички, назначение: для ж/д транспорта, под провод с кольцевым наконечником | 59.4422 | 64.4011 | 69.3551 | 74.309
691303 | EP102TB63 | Модульный автоматический выключатель Серия EP100T ElfaPlus, макс. откл. способность 10000А (МЭК 898), 2P/ 2мод.(18мм), характеристика откл. В (3 - 5 крат. I ном.), Iн=63А, U= 415В АС , прозрачное окошко для паспортной таблички, назначение: для ж/д транспорта, под провод с кольцевым наконечником | 59.4422 | 64.4011 | 69.3551 | 74.309
691304 | EP102TC0.5 | Модульный автоматический выключатель Серия EP100T ElfaPlus, макс. откл. способность 10000А (МЭК 898), 2P/ 2мод.(18мм), характеристика откл. С (5 - 10 крат. I ном.), Iн=0,5А, U= 415В АС , прозрачное окошко для паспортной таблички, назначение: для ж/д транспорта, под провод с кольцевым наконечником | 57.6642 | 62.4747 | 67.2805 | 72.0862
691305 | EP102TC01 | Модульный автоматический выключатель Серия EP100T ElfaPlus, макс. откл. способность 10000А (МЭК 898), 2P/ 2мод.(18мм), характеристика откл. С (5 - 10 крат. I ном.), Iн=1А, U= 415В АС , прозрачное окошко для паспортной таблички, назначение: для ж/д транспорта, под провод с кольцевым наконечником | 57.6642 | 62.4747 | 67.2805 | 72.0862
691306 | EP102TC02 | Модульный автоматический выключатель Серия EP100T ElfaPlus, макс. откл. способность 10000А (МЭК 898), 2P/ 2мод.(18мм), характеристика откл. С (5 - 10 крат. I ном.), Iн=2А, U= 415В АС , прозрачное окошко для паспортной таблички, назначение: для ж/д транспорта, под провод с кольцевым наконечником | 57.6642 | 62.4747 | 67.2805 | 72.0862
691307 | EP102TC03 | Модульный автоматический выключатель Серия EP100T ElfaPlus, макс. откл. способность 10000А (МЭК 898), 2P/ 2мод.(18мм), характеристика откл. С (5 - 10 крат. I ном.), Iн=3А, U= 415В АС , прозрачное окошко для паспортной таблички, назначение: для ж/д транспорта, под провод с кольцевым наконечником | 57.6642 | 62.4747 | 67.2805 | 72.0862
691308 | EP102TC04 | Модульный автоматический выключатель Серия EP100T ElfaPlus, макс. откл. способность 10000А (МЭК 898), 2P/ 2мод.(18мм), характеристика откл. С (5 - 10 крат. I ном.), Iн=4А, U= 415В АС , прозрачное окошко для паспортной таблички, назначение: для ж/д транспорта, под провод с кольцевым наконечником | 57.6642 | 62.4747 | 67.2805 | 72.0862
691309 | EP102TC6 | Модульный автоматический выключатель Серия EP100T ElfaPlus, макс. откл. способность 10000А (МЭК 898), 2P/ 2мод.(18мм), характеристика откл. С (5 - 10 крат. I ном.), Iн=6А, U= 415В АС , прозрачное окошко для паспортной таблички, назначение: для ж/д транспорта, под провод с кольцевым наконечником | 52.4192 | 56.7922 | 61.1608 | 65.5294
691310 | EP102TC8 | Модульный автоматический выключатель Серия EP100T ElfaPlus, макс. откл. способность 10000А (МЭК 898), 2P/ 2мод.(18мм), характеристика откл. С (5 - 10 крат. I ном.), Iн=8А, U= 415В АС , прозрачное окошко для паспортной таблички, назначение: для ж/д транспорта, под провод с кольцевым наконечником | 52.4192 | 56.7922 | 61.1608 | 65.5294
691311 | EP102TC1.6 | Модульный автоматический выключатель Серия EP100T ElfaPlus, макс. откл. способность 10000А (МЭК 898), 2P/ 2мод.(18мм), характеристика откл. С (5 - 10 крат. I ном.), Iн=1,6А, U= 415В АС , прозрачное окошко для паспортной таблички, назначение: для ж/д транспорта, под провод с кольцевым наконечником | 57.6642 | 62.4747 | 67.2805 | 72.0862
691312 | EP102TC10 | Модульный автоматический выключатель Серия EP100T ElfaPlus, макс. откл. способность 10000А (МЭК 898), 2P/ 2мод.(18мм), характеристика откл. С (5 - 10 крат. I ном.), Iн=10А, U= 415В АС , прозрачное окошко для паспортной таблички, назначение: для ж/д транспорта, под провод с кольцевым наконечником | 52.4192 | 56.7922 | 61.1608 | 65.5294
691313 | EP102TC13 | Модульный автоматический выключатель Серия EP100T ElfaPlus, макс. откл. способность 10000А (МЭК 898), 2P/ 2мод.(18мм), характеристика откл. С (5 - 10 крат. I ном.), Iн=13А, U= 415В АС , прозрачное окошко для паспортной таблички, назначение: для ж/д транспорта, под провод с кольцевым наконечником | 52.4192 | 56.7922 | 61.1608 | 65.5294
691314 | EP102TC16 | Модульный автоматический выключатель Серия EP100T ElfaPlus, макс. откл. способность 10000А (МЭК 898), 2P/ 2мод.(18мм), характеристика откл. С (5 - 10 крат. I ном.), Iн=16А, U= 415В АС , прозрачное окошко для паспортной таблички, назначение: для ж/д транспорта, под провод с кольцевым наконечником | 52.4192 | 56.7922 | 61.1608 | 65.5294
691315 | EP102TC20 | Модульный автоматический выключатель Серия EP100T ElfaPlus, макс. откл. способность 10000А (МЭК 898), 2P/ 2мод.(18мм), характеристика откл. С (5 - 10 крат. I ном.), Iн=20А, U= 415В АС , прозрачное окошко для паспортной таблички, назначение: для ж/д транспорта, под провод с кольцевым наконечником | 52.4192 | 56.7922 | 61.1608 | 65.5294
691316 | EP102TC25 | Модульный автоматический выключатель Серия EP100T ElfaPlus, макс. откл. способность 10000А (МЭК 898), 2P/ 2мод.(18мм), характеристика откл. С (5 - 10 крат. I ном.), Iн=25А, U= 415В АС , прозрачное окошко для паспортной таблички, назначение: для ж/д транспорта, под провод с кольцевым наконечником | 52.4192 | 56.7922 | 61.1608 | 65.5294
691317 | EP102TC32 | Модульный автоматический выключатель Серия EP100T ElfaPlus, макс. откл. способность 10000А (МЭК 898), 2P/ 2мод.(18мм), характеристика откл. С (5 - 10 крат. I ном.), Iн=32А, U= 415В АС , прозрачное окошко для паспортной таблички, назначение: для ж/д транспорта, под провод с кольцевым наконечником | 52.4192 | 56.7922 | 61.1608 | 65.5294
691318 | EP102TC40 | Модульный автоматический выключатель Серия EP100T ElfaPlus, макс. откл. способность 10000А (МЭК 898), 2P/ 2мод.(18мм), характеристика откл. С (5 - 10 крат. I ном.), Iн=40А, U= 415В АС , прозрачное окошко для паспортной таблички, назначение: для ж/д транспорта, под провод с кольцевым наконечником | 52.4192 | 56.7922 | 61.1608 | 65.5294
691319 | EP102TC50 | Модульный автоматический выключатель Серия EP100T ElfaPlus, макс. откл. способность 10000А (МЭК 898), 2P/ 2мод.(18мм), характеристика откл. С (5 - 10 крат. I ном.), Iн=50А, U= 415В АС , прозрачное окошко для паспортной таблички, назначение: для ж/д транспорта, под провод с кольцевым наконечником | 57.6642 | 62.4747 | 67.2805 | 72.0862
691320 | EP102TC63 | Модульный автоматический выключатель Серия EP100T ElfaPlus, макс. откл. способность 10000А (МЭК 898), 2P/ 2мод.(18мм), характеристика откл. С (5 - 10 крат. I ном.), Iн=63А, U= 415В АС , прозрачное окошко для паспортной таблички, назначение: для ж/д транспорта, под провод с кольцевым наконечником | 57.6642 | 62.4747 | 67.2805 | 72.0862
691321 | EP102TK0.5 | Модульный автоматический выключатель Серия EP100T ElfaPlus, макс. откл. способность 10000А (МЭК 898), 2P/ 2мод.(18мм), характеристика откл. К (8 - 12 крат. I ном.), Iн=0,5А, U= 415В АС , прозрачное окошко для паспортной таблички, назначение: для ж/д транспорта, под провод с кольцевым наконечником | 57.6642 | 62.4747 | 67.2805 | 72.0862
691322 | EP102TK01 | Модульный автоматический выключатель Серия EP100T ElfaPlus, макс. откл. способность 10000А (МЭК 898), 2P/ 2мод.(18мм), характеристика откл. К (8 - 12 крат. I ном.), Iн=1А, U= 415В АС , прозрачное окошко для паспортной таблички, назначение: для ж/д транспорта, под провод с кольцевым наконечником | 57.6642 | 62.4747 | 67.2805 | 72.0862
691323 | EP102TK02 | Модульный автоматический выключатель Серия EP100T ElfaPlus, макс. откл. способность 10000А (МЭК 898), 2P/ 2мод.(18мм), характеристика откл. К (8 - 12 крат. I ном.), Iн=2А, U= 415В АС , прозрачное окошко для паспортной таблички, назначение: для ж/д транспорта, под провод с кольцевым наконечником | 57.6642 | 62.4747 | 67.2805 | 72.0862
691324 | EP102TK03 | Модульный автоматический выключатель Серия EP100T ElfaPlus, макс. откл. способность 10000А (МЭК 898), 2P/ 2мод.(18мм), характеристика откл. К (8 - 12 крат. I ном.), Iн=3А, U= 415В АС , прозрачное окошко для паспортной таблички, назначение: для ж/д транспорта, под провод с кольцевым наконечником | 57.6642 | 62.4747 | 67.2805 | 72.0862
691325 | EP102TK04 | Модульный автоматический выключатель Серия EP100T ElfaPlus, макс. откл. способность 10000А (МЭК 898), 2P/ 2мод.(18мм), характеристика откл. К (8 - 12 крат. I ном.), Iн=4А, U= 415В АС , прозрачное окошко для паспортной таблички, назначение: для ж/д транспорта, под провод с кольцевым наконечником | 57.6642 | 62.4747 | 67.2805 | 72.0862
691326 | EP102TK6 | Модульный автоматический выключатель Серия EP100T ElfaPlus, макс. откл. способность 10000А (МЭК 898), 2P/ 2мод.(18мм), характеристика откл. К (8 - 12 крат. I ном.), Iн=6А, U= 415В АС , прозрачное окошко для паспортной таблички, назначение: для ж/д транспорта, под провод с кольцевым наконечником | 52.4192 | 56.7922 | 61.1608 | 65.5294
691327 | EP102TK8 | Модульный автоматический выключатель Серия EP100T ElfaPlus, макс. откл. способность 10000А (МЭК 898), 2P/ 2мод.(18мм), характеристика откл. К (8 - 12 крат. I ном.), Iн=8А, U= 415В АС , прозрачное окошко для паспортной таблички, назначение: для ж/д транспорта, под провод с кольцевым наконечником | 52.4192 | 56.7922 | 61.1608 | 65.5294
691328 | EP102TK1.6 | Модульный автоматический выключатель Серия EP100T ElfaPlus, макс. откл. способность 10000А (МЭК 898), 2P/ 2мод.(18мм), характеристика откл. К (8 - 12 крат. I ном.), Iн=1,6А, U= 415В АС , прозрачное окошко для паспортной таблички, назначение: для ж/д транспорта, под провод с кольцевым наконечником | 57.6642 | 62.4747 | 67.2805 | 72.0862
691329 | EP102TK10 | Модульный автоматический выключатель Серия EP100T ElfaPlus, макс. откл. способность 10000А (МЭК 898), 2P/ 2мод.(18мм), характеристика откл. К (8 - 12 крат. I ном.), Iн=10А, U= 415В АС , прозрачное окошко для паспортной таблички, назначение: для ж/д транспорта, под провод с кольцевым наконечником | 52.4192 | 56.7922 | 61.1608 | 65.5294
691330 | EP102TK16 | Модульный автоматический выключатель Серия EP100T ElfaPlus, макс. откл. способность 10000А (МЭК 898), 2P/ 2мод.(18мм), характеристика откл. К (8 - 12 крат. I ном.), Iн=16А, U= 415В АС , прозрачное окошко для паспортной таблички, назначение: для ж/д транспорта, под провод с кольцевым наконечником | 52.4192 | 56.7922 | 61.1608 | 65.5294
691331 | EP102TK20 | Модульный автоматический выключатель Серия EP100T ElfaPlus, макс. откл. способность 10000А (МЭК 898), 2P/ 2мод.(18мм), характеристика откл. К (8 - 12 крат. I ном.), Iн=20А, U= 415В АС , прозрачное окошко для паспортной таблички, назначение: для ж/д транспорта, под провод с кольцевым наконечником | 52.4192 | 56.7922 | 61.1608 | 65.5294
691332 | EP102TK25 | Модульный автоматический выключатель Серия EP100T ElfaPlus, макс. откл. способность 10000А (МЭК 898), 2P/ 2мод.(18мм), характеристика откл. К (8 - 12 крат. I ном.), Iн=25А, U= 415В АС , прозрачное окошко для паспортной таблички, назначение: для ж/д транспорта, под провод с кольцевым наконечником | 52.4192 | 56.7922 | 61.1608 | 65.5294
691333 | EP102TK32 | Модульный автоматический выключатель Серия EP100T ElfaPlus, макс. откл. способность 10000А (МЭК 898), 2P/ 2мод.(18мм), характеристика откл. К (8 - 12 крат. I ном.), Iн=32А, U= 415В АС , прозрачное окошко для паспортной таблички, назначение: для ж/д транспорта, под провод с кольцевым наконечником | 52.4192 | 56.7922 | 61.1608 | 65.5294
691334 | EP102TK40 | Модульный автоматический выключатель Серия EP100T ElfaPlus, макс. откл. способность 10000А (МЭК 898), 2P/ 2мод.(18мм), характеристика откл. К (8 - 12 крат. I ном.), Iн=40А, U= 415В АС , прозрачное окошко для паспортной таблички, назначение: для ж/д транспорта, под провод с кольцевым наконечником | 52.4192 | 56.7922 | 61.1608 | 65.5294
691335 | EP102TK50 | Модульный автоматический выключатель Серия EP100T ElfaPlus, макс. откл. способность 10000А (МЭК 898), 2P/ 2мод.(18мм), характеристика откл. К (8 - 12 крат. I ном.), Iн=50А, U= 415В АС , прозрачное окошко для паспортной таблички, назначение: для ж/д транспорта, под провод с кольцевым наконечником | 57.6642 | 62.4747 | 67.2805 | 72.0862
691336 | EP102TK63 | Модульный автоматический выключатель Серия EP100T ElfaPlus, макс. откл. способность 10000А (МЭК 898), 2P/ 2мод.(18мм), характеристика откл. К (8 - 12 крат. I ном.), Iн=63А, U= 415В АС , прозрачное окошко для паспортной таблички, назначение: для ж/д транспорта, под провод с кольцевым наконечником | 57.6642 | 62.4747 | 67.2805 | 72.0862
691337 | EP102TZ0.5 | Модульный автоматический выключатель Серия EP100T ElfaPlus, макс. откл. способность 10000А (МЭК 898), 2P/ 2мод.(18мм), характеристика откл. Z (2 - 3 крат. I ном.), Iн=0,5А, U= 415В АС , прозрачное окошко для паспортной таблички, назначение: для ж/д транспорта, под провод с кольцевым наконечником | 59.4422 | 64.4011 | 69.3551 | 74.309
691338 | EP102TZ01 | Модульный автоматический выключатель Серия EP100T ElfaPlus, макс. откл. способность 10000А (МЭК 898), 2P/ 2мод.(18мм), характеристика откл. Z (2 - 3 крат. I ном.), Iн=1А, U= 415В АС , прозрачное окошко для паспортной таблички, назначение: для ж/д транспорта, под провод с кольцевым наконечником | 59.4422 | 64.4011 | 69.3551 | 74.309
691339 | EP102TZ02 | Модульный автоматический выключатель Серия EP100T ElfaPlus, макс. откл. способность 10000А (МЭК 898), 2P/ 2мод.(18мм), характеристика откл. Z (2 - 3 крат. I ном.), Iн=2А, U= 415В АС , прозрачное окошко для паспортной таблички, назначение: для ж/д транспорта, под провод с кольцевым наконечником | 59.4422 | 64.4011 | 69.3551 | 74.309
691340 | EP102TZ03 | Модульный автоматический выключатель Серия EP100T ElfaPlus, макс. откл. способность 10000А (МЭК 898), 2P/ 2мод.(18мм), характеристика откл. Z (2 - 3 крат. I ном.), Iн=3А, U= 415В АС , прозрачное окошко для паспортной таблички, назначение: для ж/д транспорта, под провод с кольцевым наконечником | 59.4422 | 64.4011 | 69.3551 | 74.309
691341 | EP102TZ04 | Модульный автоматический выключатель Серия EP100T ElfaPlus, макс. откл. способность 10000А (МЭК 898), 2P/ 2мод.(18мм), характеристика откл. Z (2 - 3 крат. I ном.), Iн=4А, U= 415В АС , прозрачное окошко для паспортной таблички, назначение: для ж/д транспорта, под провод с кольцевым наконечником | 59.4422 | 64.4011 | 69.3551 | 74.309
691342 | EP102TZ6 | Модульный автоматический выключатель Серия EP100T ElfaPlus, макс. откл. способность 10000А (МЭК 898), 2P/ 2мод.(18мм), характеристика откл. Z (2 - 3 крат. I ном.), Iн=6А, U= 415В АС , прозрачное окошко для паспортной таблички, назначение: для ж/д транспорта, под провод с кольцевым наконечником | 59.4422 | 64.4011 | 69.3551 | 74.309
691343 | EP102TZ8 | Модульный автоматический выключатель Серия EP100T ElfaPlus, макс. откл. способность 10000А (МЭК 898), 2P/ 2мод.(18мм), характеристика откл. Z (2 - 3 крат. I ном.), Iн=8А, U= 415В АС , прозрачное окошко для паспортной таблички, назначение: для ж/д транспорта, под провод с кольцевым наконечником | 54.0416 | 58.55 | 63.0538 | 67.5577
691344 | EP102TZ1.6 | Модульный автоматический выключатель Серия EP100T ElfaPlus, макс. откл. способность 10000А (МЭК 898), 2P/ 2мод.(18мм), характеристика откл. Z (2 - 3 крат. I ном.), Iн=1,6А, U= 415В АС , прозрачное окошко для паспортной таблички, назначение: для ж/д транспорта, под провод с кольцевым наконечником | 59.4422 | 64.4011 | 69.3551 | 74.309
691345 | EP102TZ10 | Модульный автоматический выключатель Серия EP100T ElfaPlus, макс. откл. способность 10000А (МЭК 898), 2P/ 2мод.(18мм), характеристика откл. Z (2 - 3 крат. I ном.), Iн=10А, U= 415В АС , прозрачное окошко для паспортной таблички, назначение: для ж/д транспорта, под провод с кольцевым наконечником | 54.0416 | 58.55 | 63.0538 | 67.5577
691346 | EP102TZ16 | Модульный автоматический выключатель Серия EP100T ElfaPlus, макс. откл. способность 10000А (МЭК 898), 2P/ 2мод.(18мм), характеристика откл. Z (2 - 3 крат. I ном.), Iн=16А, U= 415В АС , прозрачное окошко для паспортной таблички, назначение: для ж/д транспорта, под провод с кольцевым наконечником | 54.0416 | 58.55 | 63.0538 | 67.5577
691347 | EP102TZ20 | Модульный автоматический выключатель Серия EP100T ElfaPlus, макс. откл. способность 10000А (МЭК 898), 2P/ 2мод.(18мм), характеристика откл. Z (2 - 3 крат. I ном.), Iн=20А, U= 415В АС , прозрачное окошко для паспортной таблички, назначение: для ж/д транспорта, под провод с кольцевым наконечником | 54.0416 | 58.55 | 63.0538 | 67.5577
691348 | EP102TZ25 | Модульный автоматический выключатель Серия EP100T ElfaPlus, макс. откл. способность 10000А (МЭК 898), 2P/ 2мод.(18мм), характеристика откл. Z (2 - 3 крат. I ном.), Iн=25А, U= 415В АС , прозрачное окошко для паспортной таблички, назначение: для ж/д транспорта, под провод с кольцевым наконечником | 54.0416 | 58.55 | 63.0538 | 67.5577
691349 | EP102TZ32 | Модульный автоматический выключатель Серия EP100T ElfaPlus, макс. откл. способность 10000А (МЭК 898), 2P/ 2мод.(18мм), характеристика откл. Z (2 - 3 крат. I ном.), Iн=32А, U= 415В АС , прозрачное окошко для паспортной таблички, назначение: для ж/д транспорта, под провод с кольцевым наконечником | 54.0416 | 58.55 | 63.0538 | 67.5577
691350 | EP102TZ40 | Модульный автоматический выключатель Серия EP100T ElfaPlus, макс. откл. способность 10000А (МЭК 898), 2P/ 2мод.(18мм), характеристика откл. Z (2 - 3 крат. I ном.), Iн=40А, U= 415В АС , прозрачное окошко для паспортной таблички, назначение: для ж/д транспорта, под провод с кольцевым наконечником | 54.0416 | 58.55 | 63.0538 | 67.5577
691351 | EP102TZ50 | Модульный автоматический выключатель Серия EP100T ElfaPlus, макс. откл. способность 10000А (МЭК 898), 2P/ 2мод.(18мм), характеристика откл. Z (2 - 3 крат. I ном.), Iн=50А, U= 415В АС , прозрачное окошко для паспортной таблички, назначение: для ж/д транспорта, под провод с кольцевым наконечником | 54.0416 | 58.55 | 63.0538 | 67.5577
691352 | EP102TZ63 | Модульный автоматический выключатель Серия EP100T ElfaPlus, макс. откл. способность 10000А (МЭК 898), 2P/ 2мод.(18мм), характеристика откл. Z (2 - 3 крат. I ном.), Iн=63А, U= 415В АС , прозрачное окошко для паспортной таблички, назначение: для ж/д транспорта, под провод с кольцевым наконечником | 59.4422 | 64.4011 | 69.3551 | 74.309
691353 | EP103TB6 | Модульный автоматический выключатель Серия EP100T ElfaPlus, макс. откл. способность 10000А (МЭК 898), 3P/ 3мод.(18мм), характеристика откл. В (3 - 5 крат. I ном.), Iн=6А, U= 415В АС , прозрачное окошко для паспортной таблички, назначение: для ж/д транспорта, под провод с кольцевым наконечником | 81.0685 | 87.8315 | 94.5878 | 101.344
691354 | EP103TB8 | Модульный автоматический выключатель Серия EP100T ElfaPlus, макс. откл. способность 10000А (МЭК 898), 3P/ 3мод.(18мм), характеристика откл. В (3 - 5 крат. I ном.), Iн=8А, U= 415В АС , прозрачное окошко для паспортной таблички, назначение: для ж/д транспорта, под провод с кольцевым наконечником | 81.0685 | 87.8315 | 94.5878 | 101.344
691355 | EP103TB10 | Модульный автоматический выключатель Серия EP100T ElfaPlus, макс. откл. способность 10000А (МЭК 898), 3P/ 3мод.(18мм), характеристика откл. В (3 - 5 крат. I ном.), Iн=10А, U= 415В АС , прозрачное окошко для паспортной таблички, назначение: для ж/д транспорта, под провод с кольцевым наконечником | 81.0685 | 87.8315 | 94.5878 | 101.344
691356 | EP103TB13 | Модульный автоматический выключатель Серия EP100T ElfaPlus, макс. откл. способность 10000А (МЭК 898), 3P/ 3мод.(18мм), характеристика откл. В (3 - 5 крат. I ном.), Iн=13А, U= 415В АС , прозрачное окошко для паспортной таблички, назначение: для ж/д транспорта, под провод с кольцевым наконечником | 81.0685 | 87.8315 | 94.5878 | 101.344
691357 | EP103TB16 | Модульный автоматический выключатель Серия EP100T ElfaPlus, макс. откл. способность 10000А (МЭК 898), 3P/ 3мод.(18мм), характеристика откл. В (3 - 5 крат. I ном.), Iн=16А, U= 415В АС , прозрачное окошко для паспортной таблички, назначение: для ж/д транспорта, под провод с кольцевым наконечником | 81.0685 | 87.8315 | 94.5878 | 101.344
691358 | EP103TB20 | Модульный автоматический выключатель Серия EP100T ElfaPlus, макс. откл. способность 10000А (МЭК 898), 3P/ 3мод.(18мм), характеристика откл. В (3 - 5 крат. I ном.), Iн=20А, U= 415В АС , прозрачное окошко для паспортной таблички, назначение: для ж/д транспорта, под провод с кольцевым наконечником | 81.0685 | 87.8315 | 94.5878 | 101.344
691359 | EP103TB25 | Модульный автоматический выключатель Серия EP100T ElfaPlus, макс. откл. способность 10000А (МЭК 898), 3P/ 3мод.(18мм), характеристика откл. В (3 - 5 крат. I ном.), Iн=25А, U= 415В АС , прозрачное окошко для паспортной таблички, назначение: для ж/д транспорта, под провод с кольцевым наконечником | 81.0685 | 87.8315 | 94.5878 | 101.344
691360 | EP103TB32 | Модульный автоматический выключатель Серия EP100T ElfaPlus, макс. откл. способность 10000А (МЭК 898), 3P/ 3мод.(18мм), характеристика откл. В (3 - 5 крат. I ном.), Iн=32А, U= 415В АС , прозрачное окошко для паспортной таблички, назначение: для ж/д транспорта, под провод с кольцевым наконечником | 81.0685 | 87.8315 | 94.5878 | 101.344
691361 | EP103TB40 | Модульный автоматический выключатель Серия EP100T ElfaPlus, макс. откл. способность 10000А (МЭК 898), 3P/ 3мод.(18мм), характеристика откл. В (3 - 5 крат. I ном.), Iн=40А, U= 415В АС , прозрачное окошко для паспортной таблички, назначение: для ж/д транспорта, под провод с кольцевым наконечником | 81.0685 | 87.8315 | 94.5878 | 101.344
691362 | EP103TB50 | Модульный автоматический выключатель Серия EP100T ElfaPlus, макс. откл. способность 10000А (МЭК 898), 3P/ 3мод.(18мм), характеристика откл. В (3 - 5 крат. I ном.), Iн=50А, U= 415В АС , прозрачное окошко для паспортной таблички, назначение: для ж/д транспорта, под провод с кольцевым наконечником | 89.1733 | 96.6124 | 104.0441 | 111.4759
691363 | EP103TB63 | Модульный автоматический выключатель Серия EP100T ElfaPlus, макс. откл. способность 10000А (МЭК 898), 3P/ 3мод.(18мм), характеристика откл. В (3 - 5 крат. I ном.), Iн=63А, U= 415В АС , прозрачное окошко для паспортной таблички, назначение: для ж/д транспорта, под провод с кольцевым наконечником | 89.1733 | 96.6124 | 104.0441 | 111.4759
691364 | EP103TC0.5 | Модульный автоматический выключатель Серия EP100T ElfaPlus, макс. откл. способность 10000А (МЭК 898), 3P/ 3мод.(18мм), характеристика откл. С (5 - 10 крат. I ном.), Iн=0,5А, U= 415В АС , прозрачное окошко для паспортной таблички, назначение: для ж/д транспорта, под провод с кольцевым наконечником | 86.4964 | 93.7122 | 100.9209 | 108.1295
691365 | EP103TC01 | Модульный автоматический выключатель Серия EP100T ElfaPlus, макс. откл. способность 10000А (МЭК 898), 3P/ 3мод.(18мм), характеристика откл. С (5 - 10 крат. I ном.), Iн=1А, U= 415В АС , прозрачное окошко для паспортной таблички, назначение: для ж/д транспорта, под провод с кольцевым наконечником | 86.4964 | 93.7122 | 100.9209 | 108.1295
691366 | EP103TC02 | Модульный автоматический выключатель Серия EP100T ElfaPlus, макс. откл. способность 10000А (МЭК 898), 3P/ 3мод.(18мм), характеристика откл. С (5 - 10 крат. I ном.), Iн=2А, U= 415В АС , прозрачное окошко для паспортной таблички, назначение: для ж/д транспорта, под провод с кольцевым наконечником | 86.4964 | 93.7122 | 100.9209 | 108.1295
691367 | EP103TC03 | Модульный автоматический выключатель Серия EP100T ElfaPlus, макс. откл. способность 10000А (МЭК 898), 3P/ 3мод.(18мм), характеристика откл. С (5 - 10 крат. I ном.), Iн=3А, U= 415В АС , прозрачное окошко для паспортной таблички, назначение: для ж/д транспорта, под провод с кольцевым наконечником | 86.4964 | 93.7122 | 100.9209 | 108.1295
691368 | EP103TC04 | Модульный автоматический выключатель Серия EP100T ElfaPlus, макс. откл. способность 10000А (МЭК 898), 3P/ 3мод.(18мм), характеристика откл. С (5 - 10 крат. I ном.), Iн=4А, U= 415В АС , прозрачное окошко для паспортной таблички, назначение: для ж/д транспорта, под провод с кольцевым наконечником | 86.4964 | 93.7122 | 100.9209 | 108.1295
691369 | EP103TC6 | Модульный автоматический выключатель Серия EP100T ElfaPlus, макс. откл. способность 10000А (МЭК 898), 3P/ 3мод.(18мм), характеристика откл. С (5 - 10 крат. I ном.), Iн=6А, U= 415В АС , прозрачное окошко для паспортной таблички, назначение: для ж/д транспорта, под провод с кольцевым наконечником | 78.6444 | 85.2052 | 91.7595 | 98.3137
691370 | EP103TC8 | Модульный автоматический выключатель Серия EP100T ElfaPlus, макс. откл. способность 10000А (МЭК 898), 3P/ 3мод.(18мм), характеристика откл. С (5 - 10 крат. I ном.), Iн=8А, U= 415В АС , прозрачное окошко для паспортной таблички, назначение: для ж/д транспорта, под провод с кольцевым наконечником | 78.6444 | 85.2052 | 91.7595 | 98.3137
691371 | EP103TC1.6 | Модульный автоматический выключатель Серия EP100T ElfaPlus, макс. откл. способность 10000А (МЭК 898), 3P/ 3мод.(18мм), характеристика откл. С (5 - 10 крат. I ном.), Iн=1,6А, U= 415В АС , прозрачное окошко для паспортной таблички, назначение: для ж/д транспорта, под провод с кольцевым наконечником | 86.4964 | 93.7122 | 100.9209 | 108.1295
691372 | EP103TC10 | Модульный автоматический выключатель Серия EP100T ElfaPlus, макс. откл. способность 10000А (МЭК 898), 3P/ 3мод.(18мм), характеристика откл. С (5 - 10 крат. I ном.), Iн=10А, U= 415В АС , прозрачное окошко для паспортной таблички, назначение: для ж/д транспорта, под провод с кольцевым наконечником | 78.6444 | 85.2052 | 91.7595 | 98.3137
691373 | EP103TC13 | Модульный автоматический выключатель Серия EP100T ElfaPlus, макс. откл. способность 10000А (МЭК 898), 3P/ 3мод.(18мм), характеристика откл. С (5 - 10 крат. I ном.), Iн=13А, U= 415В АС , прозрачное окошко для паспортной таблички, назначение: для ж/д транспорта, под провод с кольцевым наконечником | 78.6444 | 85.2052 | 91.7595 | 98.3137
691374 | EP103TC16 | Модульный автоматический выключатель Серия EP100T ElfaPlus, макс. откл. способность 10000А (МЭК 898), 3P/ 3мод.(18мм), характеристика откл. С (5 - 10 крат. I ном.), Iн=16А, U= 415В АС , прозрачное окошко для паспортной таблички, назначение: для ж/д транспорта, под провод с кольцевым наконечником | 78.6444 | 85.2052 | 91.7595 | 98.3137
691375 | EP103TC20 | Модульный автоматический выключатель Серия EP100T ElfaPlus, макс. откл. способность 10000А (МЭК 898), 3P/ 3мод.(18мм), характеристика откл. С (5 - 10 крат. I ном.), Iн=20А, U= 415В АС , прозрачное окошко для паспортной таблички, назначение: для ж/д транспорта, под провод с кольцевым наконечником | 78.6444 | 85.2052 | 91.7595 | 98.3137
691376 | EP103TC25 | Модульный автоматический выключатель Серия EP100T ElfaPlus, макс. откл. способность 10000А (МЭК 898), 3P/ 3мод.(18мм), характеристика откл. С (5 - 10 крат. I ном.), Iн=25А, U= 415В АС , прозрачное окошко для паспортной таблички, назначение: для ж/д транспорта, под провод с кольцевым наконечником | 78.6444 | 85.2052 | 91.7595 | 98.3137
691377 | EP103TC32 | Модульный автоматический выключатель Серия EP100T ElfaPlus, макс. откл. способность 10000А (МЭК 898), 3P/ 3мод.(18мм), характеристика откл. С (5 - 10 крат. I ном.), Iн=32А, U= 415В АС , прозрачное окошко для паспортной таблички, назначение: для ж/д транспорта, под провод с кольцевым наконечником | 78.6444 | 85.2052 | 91.7595 | 98.3137
691378 | EP103TC40 | Модульный автоматический выключатель Серия EP100T ElfaPlus, макс. откл. способность 10000А (МЭК 898), 3P/ 3мод.(18мм), характеристика откл. С (5 - 10 крат. I ном.), Iн=40А, U= 415В АС , прозрачное окошко для паспортной таблички, назначение: для ж/д транспорта, под провод с кольцевым наконечником | 78.6444 | 85.2052 | 91.7595 | 98.3137
691379 | EP103TC50 | Модульный автоматический выключатель Серия EP100T ElfaPlus, макс. откл. способность 10000А (МЭК 898), 3P/ 3мод.(18мм), характеристика откл. С (5 - 10 крат. I ном.), Iн=50А, U= 415В АС , прозрачное окошко для паспортной таблички, назначение: для ж/д транспорта, под провод с кольцевым наконечником | 86.4964 | 93.7122 | 100.9209 | 108.1295
691380 | EP103TC63 | Модульный автоматический выключатель Серия EP100T ElfaPlus, макс. откл. способность 10000А (МЭК 898), 3P/ 3мод.(18мм), характеристика откл. С (5 - 10 крат. I ном.), Iн=63А, U= 415В АС , прозрачное окошко для паспортной таблички, назначение: для ж/д транспорта, под провод с кольцевым наконечником | 86.4964 | 93.7122 | 100.9209 | 108.1295
691381 | EP103TK0.5 | Модульный автоматический выключатель Серия EP100T ElfaPlus, макс. откл. способность 10000А (МЭК 898), 3P/ 3мод.(18мм), характеристика откл. К (8 - 12 крат. I ном.), Iн=0,5А, U= 415В АС , прозрачное окошко для паспортной таблички, назначение: для ж/д транспорта, под провод с кольцевым наконечником | 86.4964 | 93.7122 | 100.9209 | 108.1295
691382 | EP103TK01 | Модульный автоматический выключатель Серия EP100T ElfaPlus, макс. откл. способность 10000А (МЭК 898), 3P/ 3мод.(18мм), характеристика откл. К (8 - 12 крат. I ном.), Iн=1А, U= 415В АС , прозрачное окошко для паспортной таблички, назначение: для ж/д транспорта, под провод с кольцевым наконечником | 86.4964 | 93.7122 | 100.9209 | 108.1295
691383 | EP103TK02 | Модульный автоматический выключатель Серия EP100T ElfaPlus, макс. откл. способность 10000А (МЭК 898), 3P/ 3мод.(18мм), характеристика откл. К (8 - 12 крат. I ном.), Iн=2А, U= 415В АС , прозрачное окошко для паспортной таблички, назначение: для ж/д транспорта, под провод с кольцевым наконечником | 86.4964 | 93.7122 | 100.9209 | 108.1295
691384 | EP103TK03 | Модульный автоматический выключатель Серия EP100T ElfaPlus, макс. откл. способность 10000А (МЭК 898), 3P/ 3мод.(18мм), характеристика откл. К (8 - 12 крат. I ном.), Iн=3А, U= 415В АС , прозрачное окошко для паспортной таблички, назначение: для ж/д транспорта, под провод с кольцевым наконечником | 86.4964 | 93.7122 | 100.9209 | 108.1295
691385 | EP103TK04 | Модульный автоматический выключатель Серия EP100T ElfaPlus, макс. откл. способность 10000А (МЭК 898), 3P/ 3мод.(18мм), характеристика откл. К (8 - 12 крат. I ном.), Iн=4А, U= 415В АС , прозрачное окошко для паспортной таблички, назначение: для ж/д транспорта, под провод с кольцевым наконечником | 86.4964 | 93.7122 | 100.9209 | 108.1295
691386 | EP103TK6 | Модульный автоматический выключатель Серия EP100T ElfaPlus, макс. откл. способность 10000А (МЭК 898), 3P/ 3мод.(18мм), характеристика откл. К (8 - 12 крат. I ном.), Iн=6А, U= 415В АС , прозрачное окошко для паспортной таблички, назначение: для ж/д транспорта, под провод с кольцевым наконечником | 78.6444 | 85.2052 | 91.7595 | 98.3137
691387 | EP103TK8 | Модульный автоматический выключатель Серия EP100T ElfaPlus, макс. откл. способность 10000А (МЭК 898), 3P/ 3мод.(18мм), характеристика откл. К (8 - 12 крат. I ном.), Iн=8А, U= 415В АС , прозрачное окошко для паспортной таблички, назначение: для ж/д транспорта, под провод с кольцевым наконечником | 78.6444 | 85.2052 | 91.7595 | 98.3137
691388 | EP103TK1.6 | Модульный автоматический выключатель Серия EP100T ElfaPlus, макс. откл. способность 10000А (МЭК 898), 3P/ 3мод.(18мм), характеристика откл. К (8 - 12 крат. I ном.), Iн=1,6А, U= 415В АС , прозрачное окошко для паспортной таблички, назначение: для ж/д транспорта, под провод с кольцевым наконечником | 86.4964 | 93.7122 | 100.9209 | 108.1295
691389 | EP103TK10 | Модульный автоматический выключатель Серия EP100T ElfaPlus, макс. откл. способность 10000А (МЭК 898), 3P/ 3мод.(18мм), характеристика откл. К (8 - 12 крат. I ном.), Iн=10А, U= 415В АС , прозрачное окошко для паспортной таблички, назначение: для ж/д транспорта, под провод с кольцевым наконечником | 78.6444 | 85.2052 | 91.7595 | 98.3137
691390 | EP103TK16 | Модульный автоматический выключатель Серия EP100T ElfaPlus, макс. откл. способность 10000А (МЭК 898), 3P/ 3мод.(18мм), характеристика откл. К (8 - 12 крат. I ном.), Iн=16А, U= 415В АС , прозрачное окошко для паспортной таблички, назначение: для ж/д транспорта, под провод с кольцевым наконечником | 78.6444 | 85.2052 | 91.7595 | 98.3137
691391 | EP103TK20 | Модульный автоматический выключатель Серия EP100T ElfaPlus, макс. откл. способность 10000А (МЭК 898), 3P/ 3мод.(18мм), характеристика откл. К (8 - 12 крат. I ном.), Iн=20А, U= 415В АС , прозрачное окошко для паспортной таблички, назначение: для ж/д транспорта, под провод с кольцевым наконечником | 78.6444 | 85.2052 | 91.7595 | 98.3137
691392 | EP103TK25 | Модульный автоматический выключатель Серия EP100T ElfaPlus, макс. откл. способность 10000А (МЭК 898), 3P/ 3мод.(18мм), характеристика откл. К (8 - 12 крат. I ном.), Iн=25А, U= 415В АС , прозрачное окошко для паспортной таблички, назначение: для ж/д транспорта, под провод с кольцевым наконечником | 78.6444 | 85.2052 | 91.7595 | 98.3137
691393 | EP103TK32 | Модульный автоматический выключатель Серия EP100T ElfaPlus, макс. откл. способность 10000А (МЭК 898), 3P/ 3мод.(18мм), характеристика откл. К (8 - 12 крат. I ном.), Iн=32А, U= 415В АС , прозрачное окошко для паспортной таблички, назначение: для ж/д транспорта, под провод с кольцевым наконечником | 78.6444 | 85.2052 | 91.7595 | 98.3137
691394 | EP103TK40 | Модульный автоматический выключатель Серия EP100T ElfaPlus, макс. откл. способность 10000А (МЭК 898), 3P/ 3мод.(18мм), характеристика откл. К (8 - 12 крат. I ном.), Iн=40А, U= 415В АС , прозрачное окошко для паспортной таблички, назначение: для ж/д транспорта, под провод с кольцевым наконечником | 78.6444 | 85.2052 | 91.7595 | 98.3137
691395 | EP103TK50 | Модульный автоматический выключатель Серия EP100T ElfaPlus, макс. откл. способность 10000А (МЭК 898), 3P/ 3мод.(18мм), характеристика откл. К (8 - 12 крат. I ном.), Iн=50А, U= 415В АС , прозрачное окошко для паспортной таблички, назначение: для ж/д транспорта, под провод с кольцевым наконечником | 86.4964 | 93.7122 | 100.9209 | 108.1295
691396 | EP103TK63 | Модульный автоматический выключатель Серия EP100T ElfaPlus, макс. откл. способность 10000А (МЭК 898), 3P/ 3мод.(18мм), характеристика откл. К (8 - 12 крат. I ном.), Iн=63А, U= 415В АС , прозрачное окошко для паспортной таблички, назначение: для ж/д транспорта, под провод с кольцевым наконечником | 86.4964 | 93.7122 | 100.9209 | 108.1295
691397 | EP104TB6 | Модульный автоматический выключатель Серия EP100T ElfaPlus, макс. откл. способность 10000А (МЭК 898), 4P/ 4мод.(18мм), характеристика откл. В (3 - 5 крат. I ном.), Iн=6А, U= 415В АС , прозрачное окошко для паспортной таблички, назначение: для ж/д транспорта, под провод с кольцевым наконечником | 108.0953 | 117.113 | 126.1217 | 135.1304
691398 | EP104TB8 | Модульный автоматический выключатель Серия EP100T ElfaPlus, макс. откл. способность 10000А (МЭК 898), 4P/ 4мод.(18мм), характеристика откл. В (3 - 5 крат. I ном.), Iн=8А, U= 415В АС , прозрачное окошко для паспортной таблички, назначение: для ж/д транспорта, под провод с кольцевым наконечником | 108.0953 | 117.113 | 126.1217 | 135.1304
691399 | EP104TB10 | Модульный автоматический выключатель Серия EP100T ElfaPlus, макс. откл. способность 10000А (МЭК 898), 4P/ 4мод.(18мм), характеристика откл. В (3 - 5 крат. I ном.), Iн=10А, U= 415В АС , прозрачное окошко для паспортной таблички, назначение: для ж/д транспорта, под провод с кольцевым наконечником | 108.0953 | 117.113 | 126.1217 | 135.1304
691400 | EP104TB13 | Модульный автоматический выключатель Серия EP100T ElfaPlus, макс. откл. способность 10000А (МЭК 898), 4P/ 4мод.(18мм), характеристика откл. В (3 - 5 крат. I ном.), Iн=13А, U= 415В АС , прозрачное окошко для паспортной таблички, назначение: для ж/д транспорта, под провод с кольцевым наконечником | 108.0953 | 117.113 | 126.1217 | 135.1304
691401 | EP104TB20 | Модульный автоматический выключатель Серия EP100T ElfaPlus, макс. откл. способность 10000А (МЭК 898), 4P/ 4мод.(18мм), характеристика откл. В (3 - 5 крат. I ном.), Iн=20А, U= 415В АС , прозрачное окошко для паспортной таблички, назначение: для ж/д транспорта, под провод с кольцевым наконечником | 108.0953 | 117.113 | 126.1217 | 135.1304
691402 | EP104TB25 | Модульный автоматический выключатель Серия EP100T ElfaPlus, макс. откл. способность 10000А (МЭК 898), 4P/ 4мод.(18мм), характеристика откл. В (3 - 5 крат. I ном.), Iн=25А, U= 415В АС , прозрачное окошко для паспортной таблички, назначение: для ж/д транспорта, под провод с кольцевым наконечником | 108.0953 | 117.113 | 126.1217 | 135.1304
691403 | EP104TB32 | Модульный автоматический выключатель Серия EP100T ElfaPlus, макс. откл. способность 10000А (МЭК 898), 4P/ 4мод.(18мм), характеристика откл. В (3 - 5 крат. I ном.), Iн=32А, U= 415В АС , прозрачное окошко для паспортной таблички, назначение: для ж/д транспорта, под провод с кольцевым наконечником | 108.0953 | 117.113 | 126.1217 | 135.1304
691404 | EP104TB40 | Модульный автоматический выключатель Серия EP100T ElfaPlus, макс. откл. способность 10000А (МЭК 898), 4P/ 4мод.(18мм), характеристика откл. В (3 - 5 крат. I ном.), Iн=40А, U= 415В АС , прозрачное окошко для паспортной таблички, назначение: для ж/д транспорта, под провод с кольцевым наконечником | 108.0953 | 117.113 | 126.1217 | 135.1304
691405 | EP104TB50 | Модульный автоматический выключатель Серия EP100T ElfaPlus, макс. откл. способность 10000А (МЭК 898), 4P/ 4мод.(18мм), характеристика откл. В (3 - 5 крат. I ном.), Iн=50А, U= 415В АС , прозрачное окошко для паспортной таблички, назначение: для ж/д транспорта, под провод с кольцевым наконечником | 118.9045 | 128.824 | 138.7335 | 148.643
691406 | EP104TB63 | Модульный автоматический выключатель Серия EP100T ElfaPlus, макс. откл. способность 10000А (МЭК 898), 4P/ 4мод.(18мм), характеристика откл. В (3 - 5 крат. I ном.), Iн=63А, U= 415В АС , прозрачное окошко для паспортной таблички, назначение: для ж/д транспорта, под провод с кольцевым наконечником | 118.9045 | 128.824 | 138.7335 | 148.643
691407 | EP104TC0.5 | Модульный автоматический выключатель Серия EP100T ElfaPlus, макс. откл. способность 10000А (МЭК 898), 4P/ 4мод.(18мм), характеристика откл. С (5 - 10 крат. I ном.), Iн=0,5А, U= 415В АС , прозрачное окошко для паспортной таблички, назначение: для ж/д транспорта, под провод с кольцевым наконечником | 115.3404 | 124.9625 | 134.575 | 144.1875
691408 | EP104TC01 | Модульный автоматический выключатель Серия EP100T ElfaPlus, макс. откл. способность 10000А (МЭК 898), 4P/ 4мод.(18мм), характеристика откл. С (5 - 10 крат. I ном.), Iн=1А, U= 415В АС , прозрачное окошко для паспортной таблички, назначение: для ж/д транспорта, под провод с кольцевым наконечником | 115.3404 | 124.9625 | 134.575 | 144.1875
691409 | EP104TC02 | Модульный автоматический выключатель Серия EP100T ElfaPlus, макс. откл. способность 10000А (МЭК 898), 4P/ 4мод.(18мм), характеристика откл. С (5 - 10 крат. I ном.), Iн=2А, U= 415В АС , прозрачное окошко для паспортной таблички, назначение: для ж/д транспорта, под провод с кольцевым наконечником | 115.3404 | 124.9625 | 134.575 | 144.1875
691410 | EP104TC03 | Модульный автоматический выключатель Серия EP100T ElfaPlus, макс. откл. способность 10000А (МЭК 898), 4P/ 4мод.(18мм), характеристика откл. С (5 - 10 крат. I ном.), Iн=3А, U= 415В АС , прозрачное окошко для паспортной таблички, назначение: для ж/д транспорта, под провод с кольцевым наконечником | 115.3404 | 124.9625 | 134.575 | 144.1875
691411 | EP104TC04 | Модульный автоматический выключатель Серия EP100T ElfaPlus, макс. откл. способность 10000А (МЭК 898), 4P/ 4мод.(18мм), характеристика откл. С (5 - 10 крат. I ном.), Iн=4А, U= 415В АС , прозрачное окошко для паспортной таблички, назначение: для ж/д транспорта, под провод с кольцевым наконечником | 115.3404 | 124.9625 | 134.575 | 144.1875
691412 | EP104TC6 | Модульный автоматический выключатель Серия EP100T ElfaPlus, макс. откл. способность 10000А (МЭК 898), 4P/ 4мод.(18мм), характеристика откл. С (5 - 10 крат. I ном.), Iн=6А, U= 415В АС , прозрачное окошко для паспортной таблички, назначение: для ж/д транспорта, под провод с кольцевым наконечником | 104.8501 | 113.5971 | 122.3353 | 131.0736
691413 | EP104TC8 | Модульный автоматический выключатель Серия EP100T ElfaPlus, макс. откл. способность 10000А (МЭК 898), 4P/ 4мод.(18мм), характеристика откл. С (5 - 10 крат. I ном.), Iн=8А, U= 415В АС , прозрачное окошко для паспортной таблички, назначение: для ж/д транспорта, под провод с кольцевым наконечником | 104.8501 | 113.5971 | 122.3353 | 131.0736
691414 | EP104TC1.6 | Модульный автоматический выключатель Серия EP100T ElfaPlus, макс. откл. способность 10000А (МЭК 898), 4P/ 4мод.(18мм), характеристика откл. С (5 - 10 крат. I ном.), Iн=1,6А, U= 415В АС , прозрачное окошко для паспортной таблички, назначение: для ж/д транспорта, под провод с кольцевым наконечником | 115.3404 | 124.9625 | 134.575 | 144.1875
691415 | EP104TC10 | Модульный автоматический выключатель Серия EP100T ElfaPlus, макс. откл. способность 10000А (МЭК 898), 4P/ 4мод.(18мм), характеристика откл. С (5 - 10 крат. I ном.), Iн=10А, U= 415В АС , прозрачное окошко для паспортной таблички, назначение: для ж/д транспорта, под провод с кольцевым наконечником | 104.8501 | 113.5971 | 122.3353 | 131.0736
691416 | EP104TC13 | Модульный автоматический выключатель Серия EP100T ElfaPlus, макс. откл. способность 10000А (МЭК 898), 4P/ 4мод.(18мм), характеристика откл. С (5 - 10 крат. I ном.), Iн=13А, U= 415В АС , прозрачное окошко для паспортной таблички, назначение: для ж/д транспорта, под провод с кольцевым наконечником | 104.8501 | 113.5971 | 122.3353 | 131.0736
691417 | EP104TC16 | Модульный автоматический выключатель Серия EP100T ElfaPlus, макс. откл. способность 10000А (МЭК 898), 4P/ 4мод.(18мм), характеристика откл. С (5 - 10 крат. I ном.), Iн=16А, U= 415В АС , прозрачное окошко для паспортной таблички, назначение: для ж/д транспорта, под провод с кольцевым наконечником | 104.8501 | 113.5971 | 122.3353 | 131.0736
691418 | EP104TC20 | Модульный автоматический выключатель Серия EP100T ElfaPlus, макс. откл. способность 10000А (МЭК 898), 4P/ 4мод.(18мм), характеристика откл. С (5 - 10 крат. I ном.), Iн=20А, U= 415В АС , прозрачное окошко для паспортной таблички, назначение: для ж/д транспорта, под провод с кольцевым наконечником | 104.8501 | 113.5971 | 122.3353 | 131.0736
691419 | EP104TC25 | Модульный автоматический выключатель Серия EP100T ElfaPlus, макс. откл. способность 10000А (МЭК 898), 4P/ 4мод.(18мм), характеристика откл. С (5 - 10 крат. I ном.), Iн=25А, U= 415В АС , прозрачное окошко для паспортной таблички, назначение: для ж/д транспорта, под провод с кольцевым наконечником | 104.8501 | 113.5971 | 122.3353 | 131.0736
691420 | EP104TC32 | Модульный автоматический выключатель Серия EP100T ElfaPlus, макс. откл. способность 10000А (МЭК 898), 4P/ 4мод.(18мм), характеристика откл. С (5 - 10 крат. I ном.), Iн=32А, U= 415В АС , прозрачное окошко для паспортной таблички, назначение: для ж/д транспорта, под провод с кольцевым наконечником | 104.8501 | 113.5971 | 122.3353 | 131.0736
691421 | EP104TC40 | Модульный автоматический выключатель Серия EP100T ElfaPlus, макс. откл. способность 10000А (МЭК 898), 4P/ 4мод.(18мм), характеристика откл. С (5 - 10 крат. I ном.), Iн=40А, U= 415В АС , прозрачное окошко для паспортной таблички, назначение: для ж/д транспорта, под провод с кольцевым наконечником | 104.8501 | 113.5971 | 122.3353 | 131.0736
691422 | EP104TC50 | Модульный автоматический выключатель Серия EP100T ElfaPlus, макс. откл. способность 10000А (МЭК 898), 4P/ 4мод.(18мм), характеристика откл. С (5 - 10 крат. I ном.), Iн=50А, U= 415В АС , прозрачное окошко для паспортной таблички, назначение: для ж/д транспорта, под провод с кольцевым наконечником | 115.3404 | 124.9625 | 134.575 | 144.1875
691423 | EP104TC63 | Модульный автоматический выключатель Серия EP100T ElfaPlus, макс. откл. способность 10000А (МЭК 898), 4P/ 4мод.(18мм), характеристика откл. С (5 - 10 крат. I ном.), Iн=63А, U= 415В АС , прозрачное окошко для паспортной таблички, назначение: для ж/д транспорта, под провод с кольцевым наконечником | 115.3404 | 124.9625 | 134.575 | 144.1875
691424 | EP104TK0.5 | Модульный автоматический выключатель Серия EP100T ElfaPlus, макс. откл. способность 10000А (МЭК 898), 4P/ 4мод.(18мм), характеристика откл. К (8 - 12 крат. I ном.), Iн=0,5А, U= 415В АС , прозрачное окошко для паспортной таблички, назначение: для ж/д транспорта, под провод с кольцевым наконечником | 115.3404 | 124.9625 | 134.575 | 144.1875
691425 | EP104TK01 | Модульный автоматический выключатель Серия EP100T ElfaPlus, макс. откл. способность 10000А (МЭК 898), 4P/ 4мод.(18мм), характеристика откл. К (8 - 12 крат. I ном.), Iн=1А, U= 415В АС , прозрачное окошко для паспортной таблички, назначение: для ж/д транспорта, под провод с кольцевым наконечником | 115.3404 | 124.9625 | 134.575 | 144.1875
691426 | EP104TK02 | Модульный автоматический выключатель Серия EP100T ElfaPlus, макс. откл. способность 10000А (МЭК 898), 4P/ 4мод.(18мм), характеристика откл. К (8 - 12 крат. I ном.), Iн=2А, U= 415В АС , прозрачное окошко для паспортной таблички, назначение: для ж/д транспорта, под провод с кольцевым наконечником | 115.3404 | 124.9625 | 134.575 | 144.1875
691427 | EP104TK03 | Модульный автоматический выключатель Серия EP100T ElfaPlus, макс. откл. способность 10000А (МЭК 898), 4P/ 4мод.(18мм), характеристика откл. К (8 - 12 крат. I ном.), Iн=3А, U= 415В АС , прозрачное окошко для паспортной таблички, назначение: для ж/д транспорта, под провод с кольцевым наконечником | 115.3404 | 124.9625 | 134.575 | 144.1875
691428 | EP104TK04 | Модульный автоматический выключатель Серия EP100T ElfaPlus, макс. откл. способность 10000А (МЭК 898), 4P/ 4мод.(18мм), характеристика откл. К (8 - 12 крат. I ном.), Iн=4А, U= 415В АС , прозрачное окошко для паспортной таблички, назначение: для ж/д транспорта, под провод с кольцевым наконечником | 115.3404 | 124.9625 | 134.575 | 144.1875
691429 | EP104TK6 | Модульный автоматический выключатель Серия EP100T ElfaPlus, макс. откл. способность 10000А (МЭК 898), 4P/ 4мод.(18мм), характеристика откл. К (8 - 12 крат. I ном.), Iн=6А, U= 415В АС , прозрачное окошко для паспортной таблички, назначение: для ж/д транспорта, под провод с кольцевым наконечником | 104.8501 | 113.5971 | 122.3353 | 131.0736
691430 | EP104TK8 | Модульный автоматический выключатель Серия EP100T ElfaPlus, макс. откл. способность 10000А (МЭК 898), 4P/ 4мод.(18мм), характеристика откл. К (8 - 12 крат. I ном.), Iн=8А, U= 415В АС , прозрачное окошко для паспортной таблички, назначение: для ж/д транспорта, под провод с кольцевым наконечником | 104.8501 | 113.5971 | 122.3353 | 131.0736
691431 | EP104TK1.6 | Модульный автоматический выключатель Серия EP100T ElfaPlus, макс. откл. способность 10000А (МЭК 898), 4P/ 4мод.(18мм), характеристика откл. К (8 - 12 крат. I ном.), Iн=1,6А, U= 415В АС , прозрачное окошко для паспортной таблички, назначение: для ж/д транспорта, под провод с кольцевым наконечником | 115.3404 | 124.9625 | 134.575 | 144.1875
691432 | EP104TK10 | Модульный автоматический выключатель Серия EP100T ElfaPlus, макс. откл. способность 10000А (МЭК 898), 4P/ 4мод.(18мм), характеристика откл. К (8 - 12 крат. I ном.), Iн=10А, U= 415В АС , прозрачное окошко для паспортной таблички, назначение: для ж/д транспорта, под провод с кольцевым наконечником | 104.8501 | 113.5971 | 122.3353 | 131.0736
691433 | EP104TK16 | Модульный автоматический выключатель Серия EP100T ElfaPlus, макс. откл. способность 10000А (МЭК 898), 4P/ 4мод.(18мм), характеристика откл. К (8 - 12 крат. I ном.), Iн=16А, U= 415В АС , прозрачное окошко для паспортной таблички, назначение: для ж/д транспорта, под провод с кольцевым наконечником | 104.8501 | 113.5971 | 122.3353 | 131.0736
691434 | EP104TK20 | Модульный автоматический выключатель Серия EP100T ElfaPlus, макс. откл. способность 10000А (МЭК 898), 4P/ 4мод.(18мм), характеристика откл. К (8 - 12 крат. I ном.), Iн=20А, U= 415В АС , прозрачное окошко для паспортной таблички, назначение: для ж/д транспорта, под провод с кольцевым наконечником | 104.8501 | 113.5971 | 122.3353 | 131.0736
691435 | EP104TK25 | Модульный автоматический выключатель Серия EP100T ElfaPlus, макс. откл. способность 10000А (МЭК 898), 4P/ 4мод.(18мм), характеристика откл. К (8 - 12 крат. I ном.), Iн=25А, U= 415В АС , прозрачное окошко для паспортной таблички, назначение: для ж/д транспорта, под провод с кольцевым наконечником | 104.8501 | 113.5971 | 122.3353 | 131.0736
691436 | EP104TK32 | Модульный автоматический выключатель Серия EP100T ElfaPlus, макс. откл. способность 10000А (МЭК 898), 4P/ 4мод.(18мм), характеристика откл. К (8 - 12 крат. I ном.), Iн=32А, U= 415В АС , прозрачное окошко для паспортной таблички, назначение: для ж/д транспорта, под провод с кольцевым наконечником | 104.8501 | 113.5971 | 122.3353 | 131.0736
691437 | EP104TK40 | Модульный автоматический выключатель Серия EP100T ElfaPlus, макс. откл. способность 10000А (МЭК 898), 4P/ 4мод.(18мм), характеристика откл. К (8 - 12 крат. I ном.), Iн=40А, U= 415В АС , прозрачное окошко для паспортной таблички, назначение: для ж/д транспорта, под провод с кольцевым наконечником | 104.8501 | 113.5971 | 122.3353 | 131.0736
691438 | EP104TK50 | Модульный автоматический выключатель Серия EP100T ElfaPlus, макс. откл. способность 10000А (МЭК 898), 4P/ 4мод.(18мм), характеристика откл. К (8 - 12 крат. I ном.), Iн=50А, U= 415В АС , прозрачное окошко для паспортной таблички, назначение: для ж/д транспорта, под провод с кольцевым наконечником | 115.3404 | 124.9625 | 134.575 | 144.1875
691439 | EP104TK63 | Модульный автоматический выключатель Серия EP100T ElfaPlus, макс. откл. способность 10000А (МЭК 898), 4P/ 4мод.(18мм), характеристика откл. К (8 - 12 крат. I ном.), Iн=63А, U= 415В АС , прозрачное окошко для паспортной таблички, назначение: для ж/д транспорта, под провод с кольцевым наконечником | 115.3404 | 124.9625 | 134.575 | 144.1875
691440 | EP101UCTB06 | Авт.выкл.,1Р,6А,хар.В,10кА,220В DС,кольц.клеммы | 27.8515 | 30.175 | 32.4962 | 34.8173
691441 | EP101UCTB08 | Авт.выкл.,1Р,8А,хар.В,10кА,220В DC,кольц.клеммы | 27.8515 | 30.175 | 32.4962 | 34.8173
691442 | EP101UCTB10 | Авт.выкл.,1Р,10А,хар.В,10кА,220В DC,кольц.клеммы | 27.8515 | 30.175 | 32.4962 | 34.8173
691443 | EP101UCTB13 | Авт.выкл.,1Р,13А,хар.В,10кА,220В DC,кольц.клеммы | 27.8515 | 30.175 | 32.4962 | 34.8173
691444 | EP101UCTB16 | Авт.выкл.,1Р,16А,хар.В,10кА,220В DC,кольц.клеммы | 27.8515 | 30.175 | 32.4962 | 34.8173
691445 | EP101UCTB20 | Авт.выкл.,1Р,20А,хар.В,10кА,220В DC,кольц.клеммы | 27.8515 | 30.175 | 32.4962 | 34.8173
691446 | EP101UCTB25 | Авт.выкл.,1Р,25А,хар.В,10кА,220В DC,кольц.клеммы | 27.8515 | 30.175 | 32.4962 | 34.8173
691447 | EP101UCTB32 | Авт.выкл.,1Р,32А,хар.В,10кА,220В DC,кольц.клеммы | 27.8515 | 30.175 | 32.4962 | 34.8173
691448 | EP101UCTB40 | Авт.выкл.,1Р,40А,хар.В,10кА,220В DC,кольц.клеммы | 27.8515 | 30.175 | 32.4962 | 34.8173
691449 | EP101UCTB50 | Авт.выкл.,1Р,50А,хар.В,10кА,220В DC,кольц.клеммы | 30.6389 | 33.1949 | 35.7483 | 38.3018
691450 | EP101UCTB63 | Авт.выкл.,1Р,63А,хар.В,10кА,220В DC,кольц.клеммы | 30.6389 | 33.1949 | 35.7483 | 38.3018
691451 | EP101UCTC0.5 | Модульный автоматический выключатель для сетей постоянного тока Серия EP100UCT ElfaPlus, макс. откл. способность 10000А (МЭК 898.2), 1P/ 1мод.(18мм), характеристика откл. С (5 - 10 крат. I ном.), Iн=0,5А, U= 220В DC , прозрачное окошко для паспортной таблички, назначение: для ж/д транспорта, под провод с кольцевым наконечником | 25.9251 | 28.0878 | 30.2485 | 32.4091
691452 | EP101UCTC01 | Модульный автоматический выключатель для сетей постоянного тока Серия EP100UCT ElfaPlus, макс. откл. способность 10000А (МЭК 898.2), 1P/ 1мод.(18мм), характеристика откл. С (5 - 10 крат. I ном.), Iн=1А, U= 220В DC , прозрачное окошко для паспортной таблички, назначение: для ж/д транспорта, под провод с кольцевым наконечником | 25.9251 | 28.0878 | 30.2485 | 32.4091
691453 | EP101UCTC02 | Модульный автоматический выключатель для сетей постоянного тока Серия EP100UCT ElfaPlus, макс. откл. способность 10000А (МЭК 898.2), 1P/ 1мод.(18мм), характеристика откл. С (5 - 10 крат. I ном.), Iн=2А, U= 220В DC , прозрачное окошко для паспортной таблички, назначение: для ж/д транспорта, под провод с кольцевым наконечником | 25.9251 | 28.0878 | 30.2485 | 32.4091
691454 | EP101UCTC03 | Модульный автоматический выключатель для сетей постоянного тока Серия EP100UCT ElfaPlus, макс. откл. способность 10000А (МЭК 898.2), 1P/ 1мод.(18мм), характеристика откл. С (5 - 10 крат. I ном.), Iн=3А, U= 220В DC , прозрачное окошко для паспортной таблички, назначение: для ж/д транспорта, под провод с кольцевым наконечником | 25.9251 | 28.0878 | 30.2485 | 32.4091
691455 | EP101UCTC04 | Модульный автоматический выключатель для сетей постоянного тока Серия EP100UCT ElfaPlus, макс. откл. способность 10000А (МЭК 898.2), 1P/ 1мод.(18мм), характеристика откл. С (5 - 10 крат. I ном.), Iн=4А, U= 220В DC , прозрачное окошко для паспортной таблички, назначение: для ж/д транспорта, под провод с кольцевым наконечником | 25.9251 | 28.0878 | 30.2485 | 32.4091
691456 | EP101UCTC06 | Модульный автоматический выключатель для сетей постоянного тока Серия EP100UCT ElfaPlus, макс. откл. способность 10000А (МЭК 898.2), 1P/ 1мод.(18мм), характеристика откл. С (5 - 10 крат. I ном.), Iн=6А, U= 220В DC , прозрачное окошко для паспортной таблички, назначение: для ж/д транспорта, под провод с кольцевым наконечником | 25.9251 | 28.0878 | 30.2485 | 32.4091
691457 | EP101UCTC08 | Модульный автоматический выключатель для сетей постоянного тока Серия EP100UCT ElfaPlus, макс. откл. способность 10000А (МЭК 898.2), 1P/ 1мод.(18мм), характеристика откл. С (5 - 10 крат. I ном.), Iн=8А, U= 220В DC , прозрачное окошко для паспортной таблички, назначение: для ж/д транспорта, под провод с кольцевым наконечником | 23.5709 | 25.5372 | 27.5016 | 29.466
691458 | EP101UCTC1.6 | Модульный автоматический выключатель для сетей постоянного тока Серия EP100UCT ElfaPlus, макс. откл. способность 10000А (МЭК 898.2), 1P/ 1мод.(18мм), характеристика откл. С (5 - 10 крат. I ном.), Iн=1,6А, U= 220В DC , прозрачное окошко для паспортной таблички, назначение: для ж/д транспорта, под провод с кольцевым наконечником | 25.9251 | 28.0878 | 30.2485 | 32.4091
691459 | EP101UCTC10 | Модульный автоматический выключатель для сетей постоянного тока Серия EP100UCT ElfaPlus, макс. откл. способность 10000А (МЭК 898.2), 1P/ 1мод.(18мм), характеристика откл. С (5 - 10 крат. I ном.), Iн=10А, U= 220В DC , прозрачное окошко для паспортной таблички, назначение: для ж/д транспорта, под провод с кольцевым наконечником | 23.5709 | 25.5372 | 27.5016 | 29.466
691460 | EP101UCTC13 | Модульный автоматический выключатель для сетей постоянного тока Серия EP100UCT ElfaPlus, макс. откл. способность 10000А (МЭК 898.2), 1P/ 1мод.(18мм), характеристика откл. С (5 - 10 крат. I ном.), Iн=13А, U= 220В DC , прозрачное окошко для паспортной таблички, назначение: для ж/д транспорта, под провод с кольцевым наконечником | 23.5709 | 25.5372 | 27.5016 | 29.466
691461 | EP101UCTC16 | Модульный автоматический выключатель для сетей постоянного тока Серия EP100UCT ElfaPlus, макс. откл. способность 10000А (МЭК 898.2), 1P/ 1мод.(18мм), характеристика откл. С (5 - 10 крат. I ном.), Iн=16А, U= 220В DC , прозрачное окошко для паспортной таблички, назначение: для ж/д транспорта, под провод с кольцевым наконечником | 23.5709 | 25.5372 | 27.5016 | 29.466
691462 | EP101UCTC20 | Модульный автоматический выключатель для сетей постоянного тока Серия EP100UCT ElfaPlus, макс. откл. способность 10000А (МЭК 898.2), 1P/ 1мод.(18мм), характеристика откл. С (5 - 10 крат. I ном.), Iн=20А, U= 220В DC , прозрачное окошко для паспортной таблички, назначение: для ж/д транспорта, под провод с кольцевым наконечником | 23.5709 | 25.5372 | 27.5016 | 29.466
691463 | EP101UCTC25 | Модульный автоматический выключатель для сетей постоянного тока Серия EP100UCT ElfaPlus, макс. откл. способность 10000А (МЭК 898.2), 1P/ 1мод.(18мм), характеристика откл. С (5 - 10 крат. I ном.), Iн=25А, U= 220В DC , прозрачное окошко для паспортной таблички, назначение: для ж/д транспорта, под провод с кольцевым наконечником | 23.5709 | 25.5372 | 27.5016 | 29.466
691464 | EP101UCTC32 | Модульный автоматический выключатель для сетей постоянного тока Серия EP100UCT ElfaPlus, макс. откл. способность 10000А (МЭК 898.2), 1P/ 1мод.(18мм), характеристика откл. С (5 - 10 крат. I ном.), Iн=32А, U= 220В DC , прозрачное окошко для паспортной таблички, назначение: для ж/д транспорта, под провод с кольцевым наконечником | 23.5709 | 25.5372 | 27.5016 | 29.466
691465 | EP101UCTC40 | Модульный автоматический выключатель для сетей постоянного тока Серия EP100UCT ElfaPlus, макс. откл. способность 10000А (МЭК 898.2), 1P/ 1мод.(18мм), характеристика откл. С (5 - 10 крат. I ном.), Iн=40А, U= 220В DC , прозрачное окошко для паспортной таблички, назначение: для ж/д транспорта, под провод с кольцевым наконечником | 23.5709 | 25.5372 | 27.5016 | 29.466
691466 | EP101UCTC50 | Модульный автоматический выключатель для сетей постоянного тока Серия EP100UCT ElfaPlus, макс. откл. способность 10000А (МЭК 898.2), 1P/ 1мод.(18мм), характеристика откл. С (5 - 10 крат. I ном.), Iн=50А, U= 220В DC , прозрачное окошко для паспортной таблички, назначение: для ж/д транспорта, под провод с кольцевым наконечником | 25.9251 | 28.0878 | 30.2485 | 32.4091
691467 | EP101UCTC63 | Модульный автоматический выключатель для сетей постоянного тока Серия EP100UCT ElfaPlus, макс. откл. способность 10000А (МЭК 898.2), 1P/ 1мод.(18мм), характеристика откл. С (5 - 10 крат. I ном.), Iн=63А, U= 220В DC , прозрачное окошко для паспортной таблички, назначение: для ж/д транспорта, под провод с кольцевым наконечником | 25.9251 | 28.0878 | 30.2485 | 32.4091
691468 | EP101UCTK0.5 | Модульный автоматический выключатель для сетей постоянного тока Серия EP100UCT ElfaPlus, макс. откл. способность 10000А (МЭК 898.2), 1P/ 1мод.(18мм), характеристика откл. К (8 - 12 крат. I ном.), Iн=0,5А, U= 220В DC , прозрачное окошко для паспортной таблички, назначение: для ж/д транспорта, под провод с кольцевым наконечником | 25.9251 | 28.0878 | 30.2485 | 32.4091
691469 | EP101UCTK01 | Модульный автоматический выключатель для сетей постоянного тока Серия EP100UCT ElfaPlus, макс. откл. способность 10000А (МЭК 898.2), 1P/ 1мод.(18мм), характеристика откл. К (8 - 12 крат. I ном.), Iн=1А, U= 220В DC , прозрачное окошко для паспортной таблички, назначение: для ж/д транспорта, под провод с кольцевым наконечником | 25.9251 | 28.0878 | 30.2485 | 32.4091
691470 | EP101UCTK02 | Модульный автоматический выключатель для сетей постоянного тока Серия EP100UCT ElfaPlus, макс. откл. способность 10000А (МЭК 898.2), 1P/ 1мод.(18мм), характеристика откл. К (8 - 12 крат. I ном.), Iн=2А, U= 220В DC , прозрачное окошко для паспортной таблички, назначение: для ж/д транспорта, под провод с кольцевым наконечником | 25.9251 | 28.0878 | 30.2485 | 32.4091
691471 | EP101UCTK03 | Модульный автоматический выключатель для сетей постоянного тока Серия EP100UCT ElfaPlus, макс. откл. способность 10000А (МЭК 898.2), 1P/ 1мод.(18мм), характеристика откл. К (8 - 12 крат. I ном.), Iн=3А, U= 220В DC , прозрачное окошко для паспортной таблички, назначение: для ж/д транспорта, под провод с кольцевым наконечником | 25.9251 | 28.0878 | 30.2485 | 32.4091
691472 | EP101UCTK04 | Модульный автоматический выключатель для сетей постоянного тока Серия EP100UCT ElfaPlus, макс. откл. способность 10000А (МЭК 898.2), 1P/ 1мод.(18мм), характеристика откл. К (8 - 12 крат. I ном.), Iн=4А, U= 220В DC , прозрачное окошко для паспортной таблички, назначение: для ж/д транспорта, под провод с кольцевым наконечником | 25.9251 | 28.0878 | 30.2485 | 32.4091
691473 | EP101UCTK06 | Модульный автоматический выключатель для сетей постоянного тока Серия EP100UCT ElfaPlus, макс. откл. способность 10000А (МЭК 898.2), 1P/ 1мод.(18мм), характеристика откл. К (8 - 12 крат. I ном.), Iн=6А, U= 220В DC , прозрачное окошко для паспортной таблички, назначение: для ж/д транспорта, под провод с кольцевым наконечником | 25.9251 | 28.0878 | 30.2485 | 32.4091
691474 | EP101UCTK08 | Модульный автоматический выключатель для сетей постоянного тока Серия EP100UCT ElfaPlus, макс. откл. способность 10000А (МЭК 898.2), 1P/ 1мод.(18мм), характеристика откл. К (8 - 12 крат. I ном.), Iн=8А, U= 220В DC , прозрачное окошко для паспортной таблички, назначение: для ж/д транспорта, под провод с кольцевым наконечником | 23.5709 | 25.5372 | 27.5016 | 29.466
691475 | EP101UCTK1.6 | Модульный автоматический выключатель для сетей постоянного тока Серия EP100UCT ElfaPlus, макс. откл. способность 10000А (МЭК 898.2), 1P/ 1мод.(18мм), характеристика откл. К (8 - 12 крат. I ном.), Iн=1,6А, U= 220В DC , прозрачное окошко для паспортной таблички, назначение: для ж/д транспорта, под провод с кольцевым наконечником | 25.9251 | 28.0878 | 30.2485 | 32.4091
691476 | EP101UCTK10 | Модульный автоматический выключатель для сетей постоянного тока Серия EP100UCT ElfaPlus, макс. откл. способность 10000А (МЭК 898.2), 1P/ 1мод.(18мм), характеристика откл. К (8 - 12 крат. I ном.), Iн=10А, U= 220В DC , прозрачное окошко для паспортной таблички, назначение: для ж/д транспорта, под провод с кольцевым наконечником | 23.5709 | 25.5372 | 27.5016 | 29.466
691477 | EP101UCTK16 | Модульный автоматический выключатель для сетей постоянного тока Серия EP100UCT ElfaPlus, макс. откл. способность 10000А (МЭК 898.2), 1P/ 1мод.(18мм), характеристика откл. К (8 - 12 крат. I ном.), Iн=16А, U= 220В DC , прозрачное окошко для паспортной таблички, назначение: для ж/д транспорта, под провод с кольцевым наконечником | 23.5709 | 25.5372 | 27.5016 | 29.466
691478 | EP101UCTK20 | Модульный автоматический выключатель для сетей постоянного тока Серия EP100UCT ElfaPlus, макс. откл. способность 10000А (МЭК 898.2), 1P/ 1мод.(18мм), характеристика откл. К (8 - 12 крат. I ном.), Iн=20А, U= 220В DC , прозрачное окошко для паспортной таблички, назначение: для ж/д транспорта, под провод с кольцевым наконечником | 23.5709 | 25.5372 | 27.5016 | 29.466
691479 | EP101UCTK25 | Модульный автоматический выключатель для сетей постоянного тока Серия EP100UCT ElfaPlus, макс. откл. способность 10000А (МЭК 898.2), 1P/ 1мод.(18мм), характеристика откл. К (8 - 12 крат. I ном.), Iн=25А, U= 220В DC , прозрачное окошко для паспортной таблички, назначение: для ж/д транспорта, под провод с кольцевым наконечником | 23.5709 | 25.5372 | 27.5016 | 29.466
691480 | EP101UCTK32 | Модульный автоматический выключатель для сетей постоянного тока Серия EP100UCT ElfaPlus, макс. откл. способность 10000А (МЭК 898.2), 1P/ 1мод.(18мм), характеристика откл. К (8 - 12 крат. I ном.), Iн=32А, U= 220В DC , прозрачное окошко для паспортной таблички, назначение: для ж/д транспорта, под провод с кольцевым наконечником | 23.5709 | 25.5372 | 27.5016 | 29.466
691481 | EP101UCTK40 | Модульный автоматический выключатель для сетей постоянного тока Серия EP100UCT ElfaPlus, макс. откл. способность 10000А (МЭК 898.2), 1P/ 1мод.(18мм), характеристика откл. К (8 - 12 крат. I ном.), Iн=40А, U= 220В DC , прозрачное окошко для паспортной таблички, назначение: для ж/д транспорта, под провод с кольцевым наконечником | 23.5709 | 25.5372 | 27.5016 | 29.466
691482 | EP101UCTK50 | Модульный автоматический выключатель для сетей постоянного тока Серия EP100UCT ElfaPlus, макс. откл. способность 10000А (МЭК 898.2), 1P/ 1мод.(18мм), характеристика откл. К (8 - 12 крат. I ном.), Iн=50А, U= 220В DC , прозрачное окошко для паспортной таблички, назначение: для ж/д транспорта, под провод с кольцевым наконечником | 25.9251 | 28.0878 | 30.2485 | 32.4091
691483 | EP101UCTK63 | Модульный автоматический выключатель для сетей постоянного тока Серия EP100UCT ElfaPlus, макс. откл. способность 10000А (МЭК 898.2), 1P/ 1мод.(18мм), характеристика откл. К (8 - 12 крат. I ном.), Iн=63А, U= 220В DC , прозрачное окошко для паспортной таблички, назначение: для ж/д транспорта, под провод с кольцевым наконечником | 25.9251 | 28.0878 | 30.2485 | 32.4091
691484 | EP101UCTZ0.5 | Модульный автоматический выключатель для сетей постоянного тока Серия EP100UCT ElfaPlus, макс. откл. способность 10000А (МЭК 898.2), 1P/ 1мод.(18мм), характеристика откл. Z (2 - 3 крат. I ном.), Iн=0,5А, U= 220В DC , прозрачное окошко для паспортной таблички, назначение: для ж/д транспорта, под провод с кольцевым наконечником | 27.8515 | 30.175 | 32.4962 | 34.8173
691485 | EP101UCTZ01 | Модульный автоматический выключатель для сетей постоянного тока Серия EP100UCT ElfaPlus, макс. откл. способность 10000А (МЭК 898.2), 1P/ 1мод.(18мм), характеристика откл. Z (2 - 3 крат. I ном.), Iн=1А, U= 220В DC , прозрачное окошко для паспортной таблички, назначение: для ж/д транспорта, под провод с кольцевым наконечником | 27.8515 | 30.175 | 32.4962 | 34.8173
691486 | EP101UCTZ02 | Модульный автоматический выключатель для сетей постоянного тока Серия EP100UCT ElfaPlus, макс. откл. способность 10000А (МЭК 898.2), 1P/ 1мод.(18мм), характеристика откл. Z (2 - 3 крат. I ном.), Iн=2А, U= 220В DC , прозрачное окошко для паспортной таблички, назначение: для ж/д транспорта, под провод с кольцевым наконечником | 27.8515 | 30.175 | 32.4962 | 34.8173
691487 | EP101UCTZ03 | Модульный автоматический выключатель для сетей постоянного тока Серия EP100UCT ElfaPlus, макс. откл. способность 10000А (МЭК 898.2), 1P/ 1мод.(18мм), характеристика откл. Z (2 - 3 крат. I ном.), Iн=3А, U= 220В DC , прозрачное окошко для паспортной таблички, назначение: для ж/д транспорта, под провод с кольцевым наконечником | 27.8515 | 30.175 | 32.4962 | 34.8173
691488 | EP101UCTZ04 | Модульный автоматический выключатель для сетей постоянного тока Серия EP100UCT ElfaPlus, макс. откл. способность 10000А (МЭК 898.2), 1P/ 1мод.(18мм), характеристика откл. Z (2 - 3 крат. I ном.), Iн=4А, U= 220В DC , прозрачное окошко для паспортной таблички, назначение: для ж/д транспорта, под провод с кольцевым наконечником | 27.8515 | 30.175 | 32.4962 | 34.8173
691489 | EP101UCTZ06 | Модульный автоматический выключатель для сетей постоянного тока Серия EP100UCT ElfaPlus, макс. откл. способность 10000А (МЭК 898.2), 1P/ 1мод.(18мм), характеристика откл. Z (2 - 3 крат. I ном.), Iн=6А, U= 220В DC , прозрачное окошко для паспортной таблички, назначение: для ж/д транспорта, под провод с кольцевым наконечником | 27.8515 | 30.175 | 32.4962 | 34.8173
691490 | EP101UCTZ08 | Модульный автоматический выключатель для сетей постоянного тока Серия EP100UCT ElfaPlus, макс. откл. способность 10000А (МЭК 898.2), 1P/ 1мод.(18мм), характеристика откл. Z (2 - 3 крат. I ном.), Iн=8А, U= 220В DC , прозрачное окошко для паспортной таблички, назначение: для ж/д транспорта, под провод с кольцевым наконечником | 27.8515 | 30.175 | 32.4962 | 34.8173
691491 | EP101UCTZ1.6 | Модульный автоматический выключатель для сетей постоянного тока Серия EP100UCT ElfaPlus, макс. откл. способность 10000А (МЭК 898.2), 1P/ 1мод.(18мм), характеристика откл. Z (2 - 3 крат. I ном.), Iн=1,6А, U= 220В DC , прозрачное окошко для паспортной таблички, назначение: для ж/д транспорта, под провод с кольцевым наконечником | 27.8515 | 30.175 | 32.4962 | 34.8173
691492 | EP101UCTZ10 | Модульный автоматический выключатель для сетей постоянного тока Серия EP100UCT ElfaPlus, макс. откл. способность 10000А (МЭК 898.2), 1P/ 1мод.(18мм), характеристика откл. Z (2 - 3 крат. I ном.), Iн=10А, U= 220В DC , прозрачное окошко для паспортной таблички, назначение: для ж/д транспорта, под провод с кольцевым наконечником | 27.8515 | 30.175 | 32.4962 | 34.8173
691493 | EP101UCTZ16 | Модульный автоматический выключатель для сетей постоянного тока Серия EP100UCT ElfaPlus, макс. откл. способность 10000А (МЭК 898.2), 1P/ 1мод.(18мм), характеристика откл. Z (2 - 3 крат. I ном.), Iн=16А, U= 220В DC , прозрачное окошко для паспортной таблички, назначение: для ж/д транспорта, под провод с кольцевым наконечником | 27.8515 | 30.175 | 32.4962 | 34.8173
691494 | EP101UCTZ20 | Модульный автоматический выключатель для сетей постоянного тока Серия EP100UCT ElfaPlus, макс. откл. способность 10000А (МЭК 898.2), 1P/ 1мод.(18мм), характеристика откл. Z (2 - 3 крат. I ном.), Iн=20А, U= 220В DC , прозрачное окошко для паспортной таблички, назначение: для ж/д транспорта, под провод с кольцевым наконечником | 27.8515 | 30.175 | 32.4962 | 34.8173
691495 | EP101UCTZ25 | Модульный автоматический выключатель для сетей постоянного тока Серия EP100UCT ElfaPlus, макс. откл. способность 10000А (МЭК 898.2), 1P/ 1мод.(18мм), характеристика откл. Z (2 - 3 крат. I ном.), Iн=25А, U= 220В DC , прозрачное окошко для паспортной таблички, назначение: для ж/д транспорта, под провод с кольцевым наконечником | 27.8515 | 30.175 | 32.4962 | 34.8173
691496 | EP101UCTZ32 | Модульный автоматический выключатель для сетей постоянного тока Серия EP100UCT ElfaPlus, макс. откл. способность 10000А (МЭК 898.2), 1P/ 1мод.(18мм), характеристика откл. Z (2 - 3 крат. I ном.), Iн=32А, U= 220В DC , прозрачное окошко для паспортной таблички, назначение: для ж/д транспорта, под провод с кольцевым наконечником | 27.8515 | 30.175 | 32.4962 | 34.8173
691497 | EP101UCTZ40 | Модульный автоматический выключатель для сетей постоянного тока Серия EP100UCT ElfaPlus, макс. откл. способность 10000А (МЭК 898.2), 1P/ 1мод.(18мм), характеристика откл. Z (2 - 3 крат. I ном.), Iн=40А, U= 220В DC , прозрачное окошко для паспортной таблички, назначение: для ж/д транспорта, под провод с кольцевым наконечником | 27.8515 | 30.175 | 32.4962 | 34.8173
691498 | EP101UCTZ50 | Модульный автоматический выключатель для сетей постоянного тока Серия EP100UCT ElfaPlus, макс. откл. способность 10000А (МЭК 898.2), 1P/ 1мод.(18мм), характеристика откл. Z (2 - 3 крат. I ном.), Iн=50А, U= 220В DC , прозрачное окошко для паспортной таблички, назначение: для ж/д транспорта, под провод с кольцевым наконечником | 30.6389 | 33.1949 | 35.7483 | 38.3018
691499 | EP101UCTZ63 | Модульный автоматический выключатель для сетей постоянного тока Серия EP100UCT ElfaPlus, макс. откл. способность 10000А (МЭК 898.2), 1P/ 1мод.(18мм), характеристика откл. Z (2 - 3 крат. I ном.), Iн=63А, U= 220В DC , прозрачное окошко для паспортной таблички, назначение: для ж/д транспорта, под провод с кольцевым наконечником | 30.6389 | 33.1949 | 35.7483 | 38.3018
691500 | EP102UCTB06 | Модульный автоматический выключатель для сетей постоянного тока Серия EP100UCT ElfaPlus, макс. откл. способность 10000А (МЭК 898.2), 1P/ 1мод.(18мм), характеристика откл. В (3 - 5 крат. I ном.), Iн=6А, U= 220В DC , прозрачное окошко для паспортной таблички, назначение: для ж/д транспорта, под провод с кольцевым наконечником | 55.7185 | 60.3667 | 65.0103 | 69.6539
691501 | EP102UCTB08 | Модульный автоматический выключатель для сетей постоянного тока Серия EP100UCT ElfaPlus, макс. откл. способность 10000А (МЭК 898.2), 1P/ 1мод.(18мм), характеристика откл. В (3 - 5 крат. I ном.), Iн=8А, U= 220В DC , прозрачное окошко для паспортной таблички, назначение: для ж/д транспорта, под провод с кольцевым наконечником | 55.7185 | 60.3667 | 65.0103 | 69.6539
691502 | EP102UCTB10 | Модульный автоматический выключатель для сетей постоянного тока Серия EP100UCT ElfaPlus, макс. откл. способность 10000А (МЭК 898.2), 1P/ 1мод.(18мм), характеристика откл. В (3 - 5 крат. I ном.), Iн=10А, U= 220В DC , прозрачное окошко для паспортной таблички, назначение: для ж/д транспорта, под провод с кольцевым наконечником | 55.7185 | 60.3667 | 65.0103 | 69.6539
691503 | EP102UCTB13 | Модульный автоматический выключатель для сетей постоянного тока Серия EP100UCT ElfaPlus, макс. откл. способность 10000А (МЭК 898.2), 1P/ 1мод.(18мм), характеристика откл. В (3 - 5 крат. I ном.), Iн=13А, U= 220В DC , прозрачное окошко для паспортной таблички, назначение: для ж/д транспорта, под провод с кольцевым наконечником | 55.7185 | 60.3667 | 65.0103 | 69.6539
691504 | EP102UCTB16 | Модульный автоматический выключатель для сетей постоянного тока Серия EP100UCT ElfaPlus, макс. откл. способность 10000А (МЭК 898.2), 1P/ 1мод.(18мм), характеристика откл. В (3 - 5 крат. I ном.), Iн=16А, U= 220В DC , прозрачное окошко для паспортной таблички, назначение: для ж/д транспорта, под провод с кольцевым наконечником | 55.7185 | 60.3667 | 65.0103 | 69.6539
691505 | EP102UCTB20 | Модульный автоматический выключатель для сетей постоянного тока Серия EP100UCT ElfaPlus, макс. откл. способность 10000А (МЭК 898.2), 1P/ 1мод.(18мм), характеристика откл. В (3 - 5 крат. I ном.), Iн=20А, U= 220В DC , прозрачное окошко для паспортной таблички, назначение: для ж/д транспорта, под провод с кольцевым наконечником | 55.7185 | 60.3667 | 65.0103 | 69.6539
691506 | EP102UCTB25 | Модульный автоматический выключатель для сетей постоянного тока Серия EP100UCT ElfaPlus, макс. откл. способность 10000А (МЭК 898.2), 1P/ 1мод.(18мм), характеристика откл. В (3 - 5 крат. I ном.), Iн=25А, U= 220В DC , прозрачное окошко для паспортной таблички, назначение: для ж/д транспорта, под провод с кольцевым наконечником | 55.7185 | 60.3667 | 65.0103 | 69.6539
691507 | EP102UCTB32 | Модульный автоматический выключатель для сетей постоянного тока Серия EP100UCT ElfaPlus, макс. откл. способность 10000А (МЭК 898.2), 1P/ 1мод.(18мм), характеристика откл. В (3 - 5 крат. I ном.), Iн=32А, U= 220В DC , прозрачное окошко для паспортной таблички, назначение: для ж/д транспорта, под провод с кольцевым наконечником | 55.7185 | 60.3667 | 65.0103 | 69.6539
691508 | EP102UCTB40 | Модульный автоматический выключатель для сетей постоянного тока Серия EP100UCT ElfaPlus, макс. откл. способность 10000А (МЭК 898.2), 1P/ 1мод.(18мм), характеристика откл. В (3 - 5 крат. I ном.), Iн=40А, U= 220В DC , прозрачное окошко для паспортной таблички, назначение: для ж/д транспорта, под провод с кольцевым наконечником | 55.7185 | 60.3667 | 65.0103 | 69.6539
691509 | EP102UCTB50 | Модульный автоматический выключатель для сетей постоянного тока Серия EP100UCT ElfaPlus, макс. откл. способность 10000А (МЭК 898.2), 1P/ 1мод.(18мм), характеристика откл. В (3 - 5 крат. I ном.), Iн=50А, U= 220В DC , прозрачное окошко для паспортной таблички, назначение: для ж/д транспорта, под провод с кольцевым наконечником | 61.2856 | 66.3982 | 71.5058 | 76.6133
691510 | EP102UCTB63 | Модульный автоматический выключатель для сетей постоянного тока Серия EP100UCT ElfaPlus, макс. откл. способность 10000А (МЭК 898.2), 1P/ 1мод.(18мм), характеристика откл. В (3 - 5 крат. I ном.), Iн=63А, U= 220В DC , прозрачное окошко для паспортной таблички, назначение: для ж/д транспорта, под провод с кольцевым наконечником | 61.2856 | 66.3982 | 71.5058 | 76.6133
691511 | EP102UCTC0.5 | Модульный автоматический выключатель для сетей постоянного тока Серия EP100UCT ElfaPlus, макс. откл. способность 10000А (МЭК 898.2), 1P/ 1мод.(18мм), характеристика откл. С (5 - 10 крат. I ном.), Iн=0,5А, U= 220В DC , прозрачное окошко для паспортной таблички, назначение: для ж/д транспорта, под провод с кольцевым наконечником | 51.8558 | 56.1818 | 60.5035 | 64.8252
691512 | EP102UCTC01 | Модульный автоматический выключатель для сетей постоянного тока Серия EP100UCT ElfaPlus, макс. откл. способность 10000А (МЭК 898.2), 2P/ 2мод.(18мм), характеристика откл. С (5 - 10 крат. I ном.), Iн=1А, U=440В DC , прозрачное окошко для паспортной таблички, назначение: для ж/д транспорта, под провод с кольцевым наконечником | 51.8558 | 56.1818 | 60.5035 | 64.8252
691513 | EP102UCTC02 | Модульный автоматический выключатель для сетей постоянного тока Серия EP100UCT ElfaPlus, макс. откл. способность 10000А (МЭК 898.2), 2P/ 2мод.(18мм), характеристика откл. С (5 - 10 крат. I ном.), Iн=2А, U=440В DC , прозрачное окошко для паспортной таблички, назначение: для ж/д транспорта, под провод с кольцевым наконечником | 51.8558 | 56.1818 | 60.5035 | 64.8252
691514 | EP102UCTC03 | Модульный автоматический выключатель для сетей постоянного тока Серия EP100UCT ElfaPlus, макс. откл. способность 10000А (МЭК 898.2), 2P/ 2мод.(18мм), характеристика откл. С (5 - 10 крат. I ном.), Iн=3А, U=440В DC , прозрачное окошко для паспортной таблички, назначение: для ж/д транспорта, под провод с кольцевым наконечником | 51.8558 | 56.1818 | 60.5035 | 64.8252
691515 | EP102UCTC04 | Модульный автоматический выключатель для сетей постоянного тока Серия EP100UCT ElfaPlus, макс. откл. способность 10000А (МЭК 898.2), 2P/ 2мод.(18мм), характеристика откл. С (5 - 10 крат. I ном.), Iн=4А, U=440В DC , прозрачное окошко для паспортной таблички, назначение: для ж/д транспорта, под провод с кольцевым наконечником | 51.8558 | 56.1818 | 60.5035 | 64.8252
691516 | EP102UCTC06 | Модульный автоматический выключатель для сетей постоянного тока Серия EP100UCT ElfaPlus, макс. откл. способность 10000А (МЭК 898.2), 2P/ 2мод.(18мм), характеристика откл. С (5 - 10 крат. I ном.), Iн=6А, U=440В DC , прозрачное окошко для паспортной таблички, назначение: для ж/д транспорта, под провод с кольцевым наконечником | 51.8558 | 56.1818 | 60.5035 | 64.8252
691517 | EP102UCTC08 | Модульный автоматический выключатель для сетей постоянного тока Серия EP100UCT ElfaPlus, макс. откл. способность 10000А (МЭК 898.2), 2P/ 2мод.(18мм), характеристика откл. С (5 - 10 крат. I ном.), Iн=8А, U=440В DC , прозрачное окошко для паспортной таблички, назначение: для ж/д транспорта, под провод с кольцевым наконечником | 47.1359 | 51.0682 | 54.9965 | 58.9248
691518 | EP102UCTC1.6 | Модульный автоматический выключатель для сетей постоянного тока Серия EP100UCT ElfaPlus, макс. откл. способность 10000А (МЭК 898.2), 2P/ 2мод.(18мм), характеристика откл. С (5 - 10 крат. I ном.), Iн=1,6А, U=440В DC , прозрачное окошко для паспортной таблички, назначение: для ж/д транспорта, под провод с кольцевым наконечником | 51.8558 | 56.1818 | 60.5035 | 64.8252
691519 | EP102UCTC10 | Модульный автоматический выключатель для сетей постоянного тока Серия EP100UCT ElfaPlus, макс. откл. способность 10000А (МЭК 898.2), 2P/ 2мод.(18мм), характеристика откл. С (5 - 10 крат. I ном.), Iн=10А, U=440В DC , прозрачное окошко для паспортной таблички, назначение: для ж/д транспорта, под провод с кольцевым наконечником | 47.1359 | 51.0682 | 54.9965 | 58.9248
691520 | EP102UCTC13 | Модульный автоматический выключатель для сетей постоянного тока Серия EP100UCT ElfaPlus, макс. откл. способность 10000А (МЭК 898.2), 2P/ 2мод.(18мм), характеристика откл. С (5 - 10 крат. I ном.), Iн=13А, U=440В DC , прозрачное окошко для паспортной таблички, назначение: для ж/д транспорта, под провод с кольцевым наконечником | 47.1359 | 51.0682 | 54.9965 | 58.9248
691521 | EP102UCTC16 | Модульный автоматический выключатель для сетей постоянного тока Серия EP100UCT ElfaPlus, макс. откл. способность 10000А (МЭК 898.2), 2P/ 2мод.(18мм), характеристика откл. С (5 - 10 крат. I ном.), Iн=16А, U=440В DC , прозрачное окошко для паспортной таблички, назначение: для ж/д транспорта, под провод с кольцевым наконечником | 47.1359 | 51.0682 | 54.9965 | 58.9248
691522 | EP102UCTC20 | Модульный автоматический выключатель для сетей постоянного тока Серия EP100UCT ElfaPlus, макс. откл. способность 10000А (МЭК 898.2), 2P/ 2мод.(18мм), характеристика откл. С (5 - 10 крат. I ном.), Iн=20А, U=440В DC , прозрачное окошко для паспортной таблички, назначение: для ж/д транспорта, под провод с кольцевым наконечником | 47.1359 | 51.0682 | 54.9965 | 58.9248
691523 | EP102UCTC25 | Модульный автоматический выключатель для сетей постоянного тока Серия EP100UCT ElfaPlus, макс. откл. способность 10000А (МЭК 898.2), 2P/ 2мод.(18мм), характеристика откл. С (5 - 10 крат. I ном.), Iн=25А, U=440В DC , прозрачное окошко для паспортной таблички, назначение: для ж/д транспорта, под провод с кольцевым наконечником | 47.1359 | 51.0682 | 54.9965 | 58.9248
691524 | EP102UCTC32 | Модульный автоматический выключатель для сетей постоянного тока Серия EP100UCT ElfaPlus, макс. откл. способность 10000А (МЭК 898.2), 2P/ 2мод.(18мм), характеристика откл. С (5 - 10 крат. I ном.), Iн=32А, U=440В DC , прозрачное окошко для паспортной таблички, назначение: для ж/д транспорта, под провод с кольцевым наконечником | 47.1359 | 51.0682 | 54.9965 | 58.9248
691525 | EP102UCTC40 | Модульный автоматический выключатель для сетей постоянного тока Серия EP100UCT ElfaPlus, макс. откл. способность 10000А (МЭК 898.2), 2P/ 2мод.(18мм), характеристика откл. С (5 - 10 крат. I ном.), Iн=40А, U=440В DC , прозрачное окошко для паспортной таблички, назначение: для ж/д транспорта, под провод с кольцевым наконечником | 47.1359 | 51.0682 | 54.9965 | 58.9248
691526 | EP102UCTC50 | Модульный автоматический выключатель для сетей постоянного тока Серия EP100UCT ElfaPlus, макс. откл. способность 10000А (МЭК 898.2), 2P/ 2мод.(18мм), характеристика откл. С (5 - 10 крат. I ном.), Iн=50А, U=440В DC , прозрачное окошко для паспортной таблички, назначение: для ж/д транспорта, под провод с кольцевым наконечником | 51.8558 | 56.1818 | 60.5035 | 64.8252
691527 | EP102UCTC63 | Модульный автоматический выключатель для сетей постоянного тока Серия EP100UCT ElfaPlus, макс. откл. способность 10000А (МЭК 898.2), 2P/ 2мод.(18мм), характеристика откл. С (5 - 10 крат. I ном.), Iн=63А, U=440В DC , прозрачное окошко для паспортной таблички, назначение: для ж/д транспорта, под провод с кольцевым наконечником | 51.8558 | 56.1818 | 60.5035 | 64.8252
691528 | EP102UCTK0.5 | Модульный автоматический выключатель для сетей постоянного тока Серия EP100UCT ElfaPlus, макс. откл. способность 10000А (МЭК 898.2), 2P/ 2мод.(18мм), характеристика откл. К (8 - 12 крат. I ном.), Iн=0,5А, U=440В DC , прозрачное окошко для паспортной таблички, назначение: для ж/д транспорта, под провод с кольцевым наконечником | 51.8558 | 56.1818 | 60.5035 | 64.8252
691529 | EP102UCTK01 | Автоматический выключатель, 2Р,1А,хар.К,пкс=10кА,440В DC | 51.8558 | 56.1818 | 60.5035 | 64.8252
691530 | EP102UCTK02 | Модульный автоматический выключатель для сетей постоянного тока Серия EP100UCT ElfaPlus, макс. откл. способность 10000А (МЭК 898.2), 2P/ 2мод.(18мм), характеристика откл. К (8 - 12 крат. I ном.), Iн=2А, U=440В DC , прозрачное окошко для паспортной таблички, назначение: для ж/д транспорта, под провод с кольцевым наконечником | 51.8558 | 56.1818 | 60.5035 | 64.8252
691531 | EP102UCTK03 | Модульный автоматический выключатель для сетей постоянного тока Серия EP100UCT ElfaPlus, макс. откл. способность 10000А (МЭК 898.2), 2P/ 2мод.(18мм), характеристика откл. К (8 - 12 крат. I ном.), Iн=3А, U=440В DC , прозрачное окошко для паспортной таблички, назначение: для ж/д транспорта, под провод с кольцевым наконечником | 51.8558 | 56.1818 | 60.5035 | 64.8252
691532 | EP102UCTK04 | Модульный автоматический выключатель для сетей постоянного тока Серия EP100UCT ElfaPlus, макс. откл. способность 10000А (МЭК 898.2), 2P/ 2мод.(18мм), характеристика откл. К (8 - 12 крат. I ном.), Iн=4А, U=440В DC , прозрачное окошко для паспортной таблички, назначение: для ж/д транспорта, под провод с кольцевым наконечником | 51.8558 | 56.1818 | 60.5035 | 64.8252
691533 | EP102UCTK06 | Модульный автоматический выключатель для сетей постоянного тока Серия EP100UCT ElfaPlus, макс. откл. способность 10000А (МЭК 898.2), 2P/ 2мод.(18мм), характеристика откл. К (8 - 12 крат. I ном.), Iн=6А, U=440В DC , прозрачное окошко для паспортной таблички, назначение: для ж/д транспорта, под провод с кольцевым наконечником | 51.8558 | 56.1818 | 60.5035 | 64.8252
691534 | EP102UCTK08 | Модульный автоматический выключатель для сетей постоянного тока Серия EP100UCT ElfaPlus, макс. откл. способность 10000А (МЭК 898.2), 2P/ 2мод.(18мм), характеристика откл. К (8 - 12 крат. I ном.), Iн=8А, U=440В DC , прозрачное окошко для паспортной таблички, назначение: для ж/д транспорта, под провод с кольцевым наконечником | 47.1359 | 51.0682 | 54.9965 | 58.9248
691535 | EP102UCTK1.6 | Модульный автоматический выключатель для сетей постоянного тока Серия EP100UCT ElfaPlus, макс. откл. способность 10000А (МЭК 898.2), 2P/ 2мод.(18мм), характеристика откл. К (8 - 12 крат. I ном.), Iн=1,6А, U=440В DC , прозрачное окошко для паспортной таблички, назначение: для ж/д транспорта, под провод с кольцевым наконечником | 51.8558 | 56.1818 | 60.5035 | 64.8252
691536 | EP102UCTK10 | Модульный автоматический выключатель для сетей постоянного тока Серия EP100UCT ElfaPlus, макс. откл. способность 10000А (МЭК 898.2), 2P/ 2мод.(18мм), характеристика откл. К (8 - 12 крат. I ном.), Iн=10А, U=440В DC , прозрачное окошко для паспортной таблички, назначение: для ж/д транспорта, под провод с кольцевым наконечником | 47.1359 | 51.0682 | 54.9965 | 58.9248
691537 | EP102UCTK16 | Модульный автоматический выключатель для сетей постоянного тока Серия EP100UCT ElfaPlus, макс. откл. способность 10000А (МЭК 898.2), 2P/ 2мод.(18мм), характеристика откл. К (8 - 12 крат. I ном.), Iн=16А, U=440В DC , прозрачное окошко для паспортной таблички, назначение: для ж/д транспорта, под провод с кольцевым наконечником | 47.1359 | 51.0682 | 54.9965 | 58.9248
691538 | EP102UCTK20 | Модульный автоматический выключатель для сетей постоянного тока Серия EP100UCT ElfaPlus, макс. откл. способность 10000А (МЭК 898.2), 2P/ 2мод.(18мм), характеристика откл. К (8 - 12 крат. I ном.), Iн=20А, U=440В DC , прозрачное окошко для паспортной таблички, назначение: для ж/д транспорта, под провод с кольцевым наконечником | 47.1359 | 51.0682 | 54.9965 | 58.9248
691539 | EP102UCTK25 | Модульный автоматический выключатель для сетей постоянного тока Серия EP100UCT ElfaPlus, макс. откл. способность 10000А (МЭК 898.2), 2P/ 2мод.(18мм), характеристика откл. К (8 - 12 крат. I ном.), Iн=25А, U=440В DC , прозрачное окошко для паспортной таблички, назначение: для ж/д транспорта, под провод с кольцевым наконечником | 47.1359 | 51.0682 | 54.9965 | 58.9248
691540 | EP102UCTK32 | Модульный автоматический выключатель для сетей постоянного тока Серия EP100UCT ElfaPlus, макс. откл. способность 10000А (МЭК 898.2), 2P/ 2мод.(18мм), характеристика откл. К (8 - 12 крат. I ном.), Iн=32А, U=440В DC , прозрачное окошко для паспортной таблички, назначение: для ж/д транспорта, под провод с кольцевым наконечником | 47.1359 | 51.0682 | 54.9965 | 58.9248
691541 | EP102UCTK40 | Модульный автоматический выключатель для сетей постоянного тока Серия EP100UCT ElfaPlus, макс. откл. способность 10000А (МЭК 898.2), 2P/ 2мод.(18мм), характеристика откл. К (8 - 12 крат. I ном.), Iн=40А, U=440В DC , прозрачное окошко для паспортной таблички, назначение: для ж/д транспорта, под провод с кольцевым наконечником | 47.1359 | 51.0682 | 54.9965 | 58.9248
691542 | EP102UCTK50 | Модульный автоматический выключатель для сетей постоянного тока Серия EP100UCT ElfaPlus, макс. откл. способность 10000А (МЭК 898.2), 2P/ 2мод.(18мм), характеристика откл. К (8 - 12 крат. I ном.), Iн=50А, U=440В DC , прозрачное окошко для паспортной таблички, назначение: для ж/д транспорта, под провод с кольцевым наконечником | 51.8558 | 56.1818 | 60.5035 | 64.8252
691543 | EP102UCTK63 | Модульный автоматический выключатель для сетей постоянного тока Серия EP100UCT ElfaPlus, макс. откл. способность 10000А (МЭК 898.2), 2P/ 2мод.(18мм), характеристика откл. К (8 - 12 крат. I ном.), Iн=63А, U=440В DC , прозрачное окошко для паспортной таблички, назначение: для ж/д транспорта, под провод с кольцевым наконечником | 51.8558 | 56.1818 | 60.5035 | 64.8252
691544 | EP102UCTZ0.5 | Модульный автоматический выключатель для сетей постоянного тока Серия EP100UCT ElfaPlus, макс. откл. способность 10000А (МЭК 898.2), 2P/ 2мод.(18мм), характеристика откл. Z (2 - 3 крат. I ном.), Iн=0,5А, U=440В DC , прозрачное окошко для паспортной таблички, назначение: для ж/д транспорта, под провод с кольцевым наконечником | 55.7185 | 60.3667 | 65.0103 | 69.6539
691545 | EP102UCTZ01 | Модульный автоматический выключатель для сетей постоянного тока Серия EP100UCT ElfaPlus, макс. откл. способность 10000А (МЭК 898.2), 2P/ 2мод.(18мм), характеристика откл. Z (2 - 3 крат. I ном.), Iн=1А, U=440В DC , прозрачное окошко для паспортной таблички, назначение: для ж/д транспорта, под провод с кольцевым наконечником | 55.7185 | 60.3667 | 65.0103 | 69.6539
691546 | EP102UCTZ1.6 | Модульный автоматический выключатель для сетей постоянного тока Серия EP100UCT ElfaPlus, макс. откл. способность 10000А (МЭК 898.2), 2P/ 2мод.(18мм), характеристика откл. Z (2 - 3 крат. I ном.), Iн=1,6А, U=440В DC , прозрачное окошко для паспортной таблички, назначение: для ж/д транспорта, под провод с кольцевым наконечником | 55.7185 | 60.3667 | 65.0103 | 69.6539
691547 | EP102UCTZ03 | Модульный автоматический выключатель для сетей постоянного тока Серия EP100UCT ElfaPlus, макс. откл. способность 10000А (МЭК 898.2), 2P/ 2мод.(18мм), характеристика откл. Z (2 - 3 крат. I ном.), Iн=3А, U=440В DC , прозрачное окошко для паспортной таблички, назначение: для ж/д транспорта, под провод с кольцевым наконечником | 55.7185 | 60.3667 | 65.0103 | 69.6539
691548 | EP102UCTZ04 | Модульный автоматический выключатель для сетей постоянного тока Серия EP100UCT ElfaPlus, макс. откл. способность 10000А (МЭК 898.2), 2P/ 2мод.(18мм), характеристика откл. Z (2 - 3 крат. I ном.), Iн=4А, U=440В DC , прозрачное окошко для паспортной таблички, назначение: для ж/д транспорта, под провод с кольцевым наконечником | 55.7185 | 60.3667 | 65.0103 | 69.6539
691549 | EP102UCTZ06 | Модульный автоматический выключатель для сетей постоянного тока Серия EP100UCT ElfaPlus, макс. откл. способность 10000А (МЭК 898.2), 2P/ 2мод.(18мм), характеристика откл. Z (2 - 3 крат. I ном.), Iн=6А, U=440В DC , прозрачное окошко для паспортной таблички, назначение: для ж/д транспорта, под провод с кольцевым наконечником | 55.7185 | 60.3667 | 65.0103 | 69.6539
691550 | EP102UCTZ08 | Модульный автоматический выключатель для сетей постоянного тока Серия EP100UCT ElfaPlus, макс. откл. способность 10000А (МЭК 898.2), 2P/ 2мод.(18мм), характеристика откл. Z (2 - 3 крат. I ном.), Iн=8А, U=440В DC , прозрачное окошко для паспортной таблички, назначение: для ж/д транспорта, под провод с кольцевым наконечником | 55.7185 | 60.3667 | 65.0103 | 69.6539
691551 | EP102UCTZ02 | Модульный автоматический выключатель для сетей постоянного тока Серия EP100UCT ElfaPlus, макс. откл. способность 10000А (МЭК 898.2), 2P/ 2мод.(18мм), характеристика откл. Z (2 - 3 крат. I ном.), Iн=2А, U=440В DC , прозрачное окошко для паспортной таблички, назначение: для ж/д транспорта, под провод с кольцевым наконечником | 55.7185 | 60.3667 | 65.0103 | 69.6539
691552 | EP102UCTZ10 | Модульный автоматический выключатель для сетей постоянного тока Серия EP100UCT ElfaPlus, макс. откл. способность 10000А (МЭК 898.2), 2P/ 2мод.(18мм), характеристика откл. Z (2 - 3 крат. I ном.), Iн=10А, U=440В DC , прозрачное окошко для паспортной таблички, назначение: для ж/д транспорта, под провод с кольцевым наконечником | 55.7185 | 60.3667 | 65.0103 | 69.6539
691553 | EP102UCTZ16 | Модульный автоматический выключатель для сетей постоянного тока Серия EP100UCT ElfaPlus, макс. откл. способность 10000А (МЭК 898.2), 2P/ 2мод.(18мм), характеристика откл. Z (2 - 3 крат. I ном.), Iн=16А, U=440В DC , прозрачное окошко для паспортной таблички, назначение: для ж/д транспорта, под провод с кольцевым наконечником | 55.7185 | 60.3667 | 65.0103 | 69.6539
691554 | EP102UCTZ20 | Модульный автоматический выключатель для сетей постоянного тока Серия EP100UCT ElfaPlus, макс. откл. способность 10000А (МЭК 898.2), 2P/ 2мод.(18мм), характеристика откл. Z (2 - 3 крат. I ном.), Iн=20А, U=440В DC , прозрачное окошко для паспортной таблички, назначение: для ж/д транспорта, под провод с кольцевым наконечником | 55.7185 | 60.3667 | 65.0103 | 69.6539
691555 | EP102UCTZ25 | Модульный автоматический выключатель для сетей постоянного тока Серия EP100UCT ElfaPlus, макс. откл. способность 10000А (МЭК 898.2), 2P/ 2мод.(18мм), характеристика откл. Z (2 - 3 крат. I ном.), Iн=25А, U=440В DC , прозрачное окошко для паспортной таблички, назначение: для ж/д транспорта, под провод с кольцевым наконечником | 55.7185 | 60.3667 | 65.0103 | 69.6539
691556 | EP102UCTZ32 | Модульный автоматический выключатель для сетей постоянного тока Серия EP100UCT ElfaPlus, макс. откл. способность 10000А (МЭК 898.2), 2P/ 2мод.(18мм), характеристика откл. Z (2 - 3 крат. I ном.), Iн=32А, U=440В DC , прозрачное окошко для паспортной таблички, назначение: для ж/д транспорта, под провод с кольцевым наконечником | 55.7185 | 60.3667 | 65.0103 | 69.6539
691557 | EP102UCTZ40 | Модульный автоматический выключатель для сетей постоянного тока Серия EP100UCT ElfaPlus, макс. откл. способность 10000А (МЭК 898.2), 2P/ 2мод.(18мм), характеристика откл. Z (2 - 3 крат. I ном.), Iн=40А, U=440В DC , прозрачное окошко для паспортной таблички, назначение: для ж/д транспорта, под провод с кольцевым наконечником | 55.7185 | 60.3667 | 65.0103 | 69.6539
691558 | EP102UCTZ50 | Модульный автоматический выключатель для сетей постоянного тока Серия EP100UCT ElfaPlus, макс. откл. способность 10000А (МЭК 898.2), 2P/ 2мод.(18мм), характеристика откл. Z (2 - 3 крат. I ном.), Iн=50А, U=440В DC , прозрачное окошко для паспортной таблички, назначение: для ж/д транспорта, под провод с кольцевым наконечником | 61.2856 | 66.3982 | 71.5058 | 76.6133
691559 | EP102UCTZ63 | Модульный автоматический выключатель для сетей постоянного тока Серия EP100UCT ElfaPlus, макс. откл. способность 10000А (МЭК 898.2), 2P/ 2мод.(18мм), характеристика откл. Z (2 - 3 крат. I ном.), Iн=63А, U=440В DC , прозрачное окошко для паспортной таблички, назначение: для ж/д транспорта, под провод с кольцевым наконечником | 61.2856 | 66.3982 | 71.5058 | 76.6133
691580 | EP104UCB25 |  | 55.7376 | 60.3874 | 65.0326 | 69.6778
691581 | EP104UCB32 |  | 62.1757 | 67.3626 | 72.5444 | 77.7261
691600 | ááE94SUCB32 |  | 76.794 | 83.2005 | 89.6005 | 96.0006
691610 | E92K0,5 |  | 33.4138 | 36.2013 | 38.986 | 41.7708
691611 | E92K01 |  | 33.4138 | 36.2013 | 38.986 | 41.7708
691612 | E92K1,6 |  | 33.4138 | 36.2013 | 38.986 | 41.7708
691613 | E92K02 |  | 33.4138 | 36.2013 | 38.986 | 41.7708
691614 | E92K03 |  | 33.4138 | 36.2013 | 38.986 | 41.7708
691615 | E92K04 |  | 30.8451 | 33.4183 | 35.9889 | 38.5596
691616 | E92K06 |  | 21.2804 | 23.0557 | 24.8292 | 26.6027
691617 | E92K08 |  | 20.6916 | 22.4178 | 24.1422 | 25.8666
691618 | E92K10 |  | 20.6916 | 22.4178 | 24.1422 | 25.8666
691619 | E92K16 |  | 20.6916 | 22.4178 | 24.1422 | 25.8666
691620 | E92K20 |  | 20.6916 | 22.4178 | 24.1422 | 25.8666
691621 | E92K25 |  | 20.6916 | 22.4178 | 24.1422 | 25.8666
691622 | E92K32 |  | 21.0638 | 22.821 | 24.5765 | 26.3319
691623 | E92K40 |  | 23.1755 | 25.1089 | 27.0403 | 28.9718
691624 | E92K50 |  | 30.8451 | 33.4183 | 35.9889 | 38.5596
691625 | E92K63 |  | 31.9012 | 34.5625 | 37.2212 | 39.8798
692554 | EPC62C02 | Компактный модульный автоматический выключатель Серия EPC60 ElfaPlus Unibis, макс. откл. способность 6000A (МЭК 898), 2P/ 1мод.(18мм), характеристика откл. C (5 - 10 крат. I ном.), Iн=2А, U=240/415В АС | 14.6341 | 15.8549 | 17.0745 | 18.2942
692555 | EPC62C04 | Компактный модульный автоматический выключатель Серия EPC60 ElfaPlus Unibis, макс. откл. способность 6000A (МЭК 898), 2P/ 1мод.(18мм), характеристика откл. C (5 - 10 крат. I ном.), Iн=4А, U=240/415В АС | 13.5911 | 14.7249 | 15.8576 | 16.9903
692556 | EPC62C06 | Компактный модульный автоматический выключатель Серия EPC60 ElfaPlus Unibis, макс. откл. способность 6000A (МЭК 898), 2P/ 1мод.(18мм), характеристика откл. C (5 - 10 крат. I ном.), Iн=6А, U=240/415В АС | 9.3802 | 10.1627 | 10.9444 | 11.7262
692557 | EPC62C10 | Компактный модульный автоматический выключатель Серия EPC60 ElfaPlus Unibis, макс. откл. способность 6000A (МЭК 898), 2P/ 1мод.(18мм), характеристика откл. C (5 - 10 крат. I ном.), Iн=10А, U=240/415В АС | 9.1321 | 9.8939 | 10.655 | 11.4161
692558 | EPC62C16 | Компактный модульный автоматический выключатель Серия EPC60 ElfaPlus Unibis, макс. откл. способность 6000A (МЭК 898), 2P/ 1мод.(18мм), характеристика откл. C (5 - 10 крат. I ном.), Iн=16А, U=240/415В АС | 9.1321 | 9.8939 | 10.655 | 11.4161
692559 | EPC62C20 | Компактный модульный автоматический выключатель Серия EPC60 ElfaPlus Unibis, макс. откл. способность 6000A (МЭК 898), 2P/ 1мод.(18мм), характеристика откл. C (5 - 10 крат. I ном.), Iн=20А, U=240/415В АС | 9.1321 | 9.8939 | 10.655 | 11.4161
692560 | EPC62C25 | Компактный модульный автоматический выключатель Серия EPC60 ElfaPlus Unibis, макс. откл. способность 6000A (МЭК 898), 2P/ 1мод.(18мм), характеристика откл. C (5 - 10 крат. I ном.), Iн=25А, U=240/415В АС | 9.1321 | 9.8939 | 10.655 | 11.4161
692561 | EPC62C32 | Компактный модульный автоматический выключатель Серия EPC60 ElfaPlus Unibis, макс. откл. способность 6000A (МЭК 898), 2P/ 1мод.(18мм), характеристика откл. C (5 - 10 крат. I ном.), Iн=32А, U=240/415В АС | 9.3802 | 10.1627 | 10.9444 | 11.7262
692562 | EPC62C40 | Компактный модульный автоматический выключатель Серия EPC60 ElfaPlus Unibis, макс. откл. способность 6000A (МЭК 898), 2P/ 1мод.(18мм), характеристика откл. C (5 - 10 крат. I ном.), Iн=40А, U=240/415В АС | 10.2091 | 11.0608 | 11.9116 | 12.7625
692563 | EPC63C02 | Компактный модульный автоматический выключатель Серия EPC60 ElfaPlus Unibis, макс. откл. способность 6000A (МЭК 898), 3P/ 2мод.(18мм), характеристика откл. C (5 - 10 крат. I ном.), Iн=2А, U=240/415В АС | 21.3819 | 23.1657 | 24.9476 | 26.7296
692564 | EPC63C04 | Компактный модульный автоматический выключатель Серия EPC60 ElfaPlus Unibis, макс. откл. способность 6000A (МЭК 898), 3P/ 2мод.(18мм), характеристика откл. C (5 - 10 крат. I ном.), Iн=4А, U=240/415В АС | 19.7299 | 21.3758 | 23.0201 | 24.6644
692565 | EPC63C06 | Компактный модульный автоматический выключатель Серия EPC60 ElfaPlus Unibis, макс. откл. способность 6000A (МЭК 898), 3P/ 2мод.(18мм), характеристика откл. C (5 - 10 крат. I ном.), Iн=6А, U=240/415В АС | 13.6078 | 14.743 | 15.8771 | 17.0112
692566 | EPC63C10 | Компактный модульный автоматический выключатель Серия EPC60 ElfaPlus Unibis, макс. откл. способность 6000A (МЭК 898), 3P/ 2мод.(18мм), характеристика откл. C (5 - 10 крат. I ном.), Iн=10А, U=240/415В АС | 13.2642 | 14.3707 | 15.4762 | 16.5816
692567 | EPC63C16 | Компактный модульный автоматический выключатель Серия EPC60 ElfaPlus Unibis, макс. откл. способность 6000A (МЭК 898), 3P/ 2мод.(18мм), характеристика откл. C (5 - 10 крат. I ном.), Iн=16А, U=240/415В АС | 13.2642 | 14.3707 | 15.4762 | 16.5816
692568 | EPC63C20 | Компактный модульный автоматический выключатель Серия EPC60 ElfaPlus Unibis, макс. откл. способность 6000A (МЭК 898), 3P/ 2мод.(18мм), характеристика откл. C (5 - 10 крат. I ном.), Iн=20А, U=240/415В АС | 13.2642 | 14.3707 | 15.4762 | 16.5816
692569 | EPC63C25 | Компактный модульный автоматический выключатель Серия EPC60 ElfaPlus Unibis, макс. откл. способность 6000A (МЭК 898), 3P/ 2мод.(18мм), характеристика откл. C (5 - 10 крат. I ном.), Iн=25А, U=240/415В АС | 13.2642 | 14.3707 | 15.4762 | 16.5816
692570 | EPC63C32 | Компактный модульный автоматический выключатель Серия EPC60 ElfaPlus Unibis, макс. откл. способность 6000A (МЭК 898), 3P/ 2мод.(18мм), характеристика откл. C (5 - 10 крат. I ном.), Iн=32А, U=240/415В АС | 13.749 | 14.896 | 16.0418 | 17.1877
692572 | EPC64C02 | Компактный модульный автоматический выключатель Серия EPC60 ElfaPlus Unibis, макс. откл. способность 6000A (МЭК 898), 4P/ 2мод.(18мм), характеристика откл. C (5 - 10 крат. I ном.), Iн=2А, U=240/415В АС | 26.5848 | 28.8026 | 31.0182 | 33.2338
692573 | EPC64C04 | Компактный модульный автоматический выключатель Серия EPC60 ElfaPlus Unibis, макс. откл. способность 6000A (МЭК 898), 4P/ 2мод.(18мм), характеристика откл. C (5 - 10 крат. I ном.), Iн=4А, U=240/415В АС | 26.1227 | 28.302 | 30.479 | 32.6561
692574 | EPC64C06 | Компактный модульный автоматический выключатель Серия EPC60 ElfaPlus Unibis, макс. откл. способность 6000A (МЭК 898), 4P/ 2мод.(18мм), характеристика откл. C (5 - 10 крат. I ном.), Iн=6А, U=240/415В АС | 17.8582 | 19.348 | 20.8363 | 22.3246
692575 | EPC64C10 | Компактный модульный автоматический выключатель Серия EPC60 ElfaPlus Unibis, макс. откл. способность 6000A (МЭК 898), 4P/ 2мод.(18мм), характеристика откл. C (5 - 10 крат. I ном.), Iн=10А, U=240/415В АС | 17.6722 | 19.1465 | 20.6193 | 22.0921
692576 | EPC64C16 | Компактный модульный автоматический выключатель Серия EPC60 ElfaPlus Unibis, макс. откл. способность 6000A (МЭК 898), 4P/ 2мод.(18мм), характеристика откл. C (5 - 10 крат. I ном.), Iн=16А, U=240/415В АС | 17.6722 | 19.1465 | 20.6193 | 22.0921
692577 | EPC64C20 | Компактный модульный автоматический выключатель Серия EPC60 ElfaPlus Unibis, макс. откл. способность 6000A (МЭК 898), 4P/ 2мод.(18мм), характеристика откл. C (5 - 10 крат. I ном.), Iн=20А, U=240/415В АС | 17.6722 | 19.1465 | 20.6193 | 22.0921
692578 | EPC64C25 | Компактный модульный автоматический выключатель Серия EPC60 ElfaPlus Unibis, макс. откл. способность 6000A (МЭК 898), 4P/ 2мод.(18мм), характеристика откл. C (5 - 10 крат. I ном.), Iн=25А, U=240/415В АС | 18.1627 | 19.6778 | 21.1915 | 22.7052
692579 | EPC64C32 | Компактный модульный автоматический выключатель Серия EPC60 ElfaPlus Unibis, макс. откл. способность 6000A (МЭК 898), 4P/ 2мод.(18мм), характеристика откл. C (5 - 10 крат. I ном.), Iн=32А, U=240/415В АС | 19.9726 | 21.6388 | 23.3033 | 24.9678
692601 | EC91 C13NR |  | 10.722 | 11.6165 | 12.51 | 13.4036
692602 | EC91 B13NR |  | 10.722 | 11.6165 | 12.51 | 13.4036
692604 | EPC61NB13 | Компактный модульный автоматический выключатель Серия EPC61N ElfaPlus Unibis, макс. откл. способность 6000A (МЭК 898), 1P+N/ 1мод.(18мм), характеристика откл. B (3 - 5 крат. I ном.), Iн=13А, U=230В АС | 10.7218 | 11.6163 | 12.5098 | 13.4034
692635 | EPC62B02 | Компактный модульный автоматический выключатель Серия EPC60 ElfaPlus Unibis, макс. откл. способность 6000A (МЭК 898), 2P/ 1мод.(18мм), характеристика откл. B (3 - 5 крат. I ном.), Iн=2А, U=240/415В АС | 14.6341 | 15.8549 | 17.0745 | 18.2942
692636 | EPC62B04 | Компактный модульный автоматический выключатель Серия EPC60 ElfaPlus Unibis, макс. откл. способность 6000A (МЭК 898), 2P/ 1мод.(18мм), характеристика откл. B (3 - 5 крат. I ном.), Iн=4А, U=240/415В АС | 13.5911 | 14.7249 | 15.8576 | 16.9903
692637 | EPC62B06 | Компактный модульный автоматический выключатель Серия EPC60 ElfaPlus Unibis, макс. откл. способность 6000A (МЭК 898), 2P/ 1мод.(18мм), характеристика откл. B (3 - 5 крат. I ном.), Iн=6А, U=240/415В АС | 12.7176 | 13.7785 | 14.8384 | 15.8983
692638 | EPC62B10 | Компактный модульный автоматический выключатель Серия EPC60 ElfaPlus Unibis, макс. откл. способность 6000A (МЭК 898), 2P/ 1мод.(18мм), характеристика откл. B (3 - 5 крат. I ном.), Iн=10А, U=240/415В АС | 9.1321 | 9.8939 | 10.655 | 11.4161
692639 | EPC62B16 | Компактный модульный автоматический выключатель Серия EPC60 ElfaPlus Unibis, макс. откл. способность 6000A (МЭК 898), 2P/ 1мод.(18мм), характеристика откл. B (3 - 5 крат. I ном.), Iн=16А, U=240/415В АС | 9.1321 | 9.8939 | 10.655 | 11.4161
692640 | EPC62B20 | Компактный модульный автоматический выключатель Серия EPC60 ElfaPlus Unibis, макс. откл. способность 6000A (МЭК 898), 2P/ 1мод.(18мм), характеристика откл. B (3 - 5 крат. I ном.), Iн=20А, U=240/415В АС | 9.1321 | 9.8939 | 10.655 | 11.4161
692641 | EPC62B25 | Компактный модульный автоматический выключатель Серия EPC60 ElfaPlus Unibis, макс. откл. способность 6000A (МЭК 898), 2P/ 1мод.(18мм), характеристика откл. B (3 - 5 крат. I ном.), Iн=25А, U=240/415В АС | 9.1321 | 9.8939 | 10.655 | 11.4161
692642 | EPC62B32 | Компактный модульный автоматический выключатель Серия EPC60 ElfaPlus Unibis, макс. откл. способность 6000A (МЭК 898), 2P/ 1мод.(18мм), характеристика откл. B (3 - 5 крат. I ном.), Iн=32А, U=240/415В АС | 9.4706 | 10.2606 | 11.0499 | 11.8392
692643 | EPC62B40 | Компактный модульный автоматический выключатель Серия EPC60 ElfaPlus Unibis, макс. откл. способность 6000A (МЭК 898), 2P/ 1мод.(18мм), характеристика откл. B (3 - 5 крат. I ном.), Iн=40А, U=240/415В АС | 10.3101 | 11.1702 | 12.0294 | 12.8887
692644 | EPC63B02 | Компактный модульный автоматический выключатель Серия EPC60 ElfaPlus Unibis, макс. откл. способность 6000A (МЭК 898), 3P/ 2мод.(18мм), характеристика откл. B (3 - 5 крат. I ном.), Iн=2А, U=240/415В АС | 21.3819 | 23.1657 | 24.9476 | 26.7296
692645 | EPC63B04 | Компактный модульный автоматический выключатель Серия EPC60 ElfaPlus Unibis, макс. откл. способность 6000A (МЭК 898), 3P/ 2мод.(18мм), характеристика откл. B (3 - 5 крат. I ном.), Iн=4А, U=240/415В АС | 19.7299 | 21.3758 | 23.0201 | 24.6644
692646 | EPC63B06 | Компактный модульный автоматический выключатель Серия EPC60 ElfaPlus Unibis, макс. откл. способность 6000A (МЭК 898), 3P/ 2мод.(18мм), характеристика откл. B (3 - 5 крат. I ном.), Iн=6А, U=240/415В АС | 19.7299 | 21.3758 | 23.0201 | 24.6644
692647 | EPC63B10 | Компактный модульный автоматический выключатель Серия EPC60 ElfaPlus Unibis, макс. откл. способность 6000A (МЭК 898), 3P/ 2мод.(18мм), характеристика откл. B (3 - 5 крат. I ном.), Iн=10А, U=240/415В АС | 14.5102 | 15.7207 | 16.93 | 18.1393
692648 | EPC63B16 | Компактный модульный автоматический выключатель Серия EPC60 ElfaPlus Unibis, макс. откл. способность 6000A (МЭК 898), 3P/ 2мод.(18мм), характеристика откл. B (3 - 5 крат. I ном.), Iн=16А, U=240/415В АС | 13.3938 | 14.5111 | 15.6274 | 16.7436
692649 | EPC63B20 | Компактный модульный автоматический выключатель Серия EPC60 ElfaPlus Unibis, макс. откл. способность 6000A (МЭК 898), 3P/ 2мод.(18мм), характеристика откл. B (3 - 5 крат. I ном.), Iн=20А, U=240/415В АС | 13.2642 | 14.3707 | 15.4762 | 16.5816
692650 | EPC63B25 | Компактный модульный автоматический выключатель Серия EPC60 ElfaPlus Unibis, макс. откл. способность 6000A (МЭК 898), 3P/ 2мод.(18мм), характеристика откл. B (3 - 5 крат. I ном.), Iн=25А, U=240/415В АС | 13.2642 | 14.3707 | 15.4762 | 16.5816
692651 | EPC63B32 | Компактный модульный автоматический выключатель Серия EPC60 ElfaPlus Unibis, макс. откл. способность 6000A (МЭК 898), 3P/ 2мод.(18мм), характеристика откл. B (3 - 5 крат. I ном.), Iн=32А, U=240/415В АС | 13.749 | 14.896 | 16.0418 | 17.1877
692653 | EPC64B02 | Компактный модульный автоматический выключатель Серия EPC60 ElfaPlus Unibis, макс. откл. способность 6000A (МЭК 898), 4P/ 2мод.(18мм), характеристика откл. B (3 - 5 крат. I ном.), Iн=2А, U=240/415В АС | 26.5848 | 28.8026 | 31.0182 | 33.2338
692654 | EPC64B04 | Компактный модульный автоматический выключатель Серия EPC60 ElfaPlus Unibis, макс. откл. способность 6000A (МЭК 898), 4P/ 2мод.(18мм), характеристика откл. B (3 - 5 крат. I ном.), Iн=4А, U=240/415В АС | 24.4847 | 26.5273 | 28.5679 | 30.6084
692655 | EPC64B06 | Компактный модульный автоматический выключатель Серия EPC60 ElfaPlus Unibis, макс. откл. способность 6000A (МЭК 898), 4P/ 2мод.(18мм), характеристика откл. B (3 - 5 крат. I ном.), Iн=6А, U=240/415В АС | 26.0719 | 28.247 | 30.4198 | 32.5927
692656 | EPC64B10 | Компактный модульный автоматический выключатель Серия EPC60 ElfaPlus Unibis, макс. откл. способность 6000A (МЭК 898), 4P/ 2мод.(18мм), характеристика откл. B (3 - 5 крат. I ном.), Iн=10А, U=240/415В АС | 17.6722 | 19.1465 | 20.6193 | 22.0921
692657 | EPC64B16 | Компактный модульный автоматический выключатель Серия EPC60 ElfaPlus Unibis, макс. откл. способность 6000A (МЭК 898), 4P/ 2мод.(18мм), характеристика откл. B (3 - 5 крат. I ном.), Iн=16А, U=240/415В АС | 17.6722 | 19.1465 | 20.6193 | 22.0921
692658 | EPC64B20 | Компактный модульный автоматический выключатель Серия EPC60 ElfaPlus Unibis, макс. откл. способность 6000A (МЭК 898), 4P/ 2мод.(18мм), характеристика откл. B (3 - 5 крат. I ном.), Iн=20А, U=240/415В АС | 17.6722 | 19.1465 | 20.6193 | 22.0921
692659 | EPC64B25 | Компактный модульный автоматический выключатель Серия EPC60 ElfaPlus Unibis, макс. откл. способность 6000A (МЭК 898), 4P/ 2мод.(18мм), характеристика откл. B (3 - 5 крат. I ном.), Iн=25А, U=240/415В АС | 17.6722 | 19.1465 | 20.6193 | 22.0921
692660 | EPC64B32 | Компактный модульный автоматический выключатель Серия EPC60 ElfaPlus Unibis, макс. откл. способность 6000A (МЭК 898), 4P/ 2мод.(18мм), характеристика откл. B (3 - 5 крат. I ном.), Iн=32А, U=240/415В АС | 18.3432 | 19.8735 | 21.4022 | 22.931
692791 | EPC61NC02 | Компактный модульный автоматический выключатель Серия EPC61N ElfaPlus Unibis, макс. откл. способность 6000A (МЭК 898), 1P+N/ 1мод.(18мм), характеристика откл. C (5 - 10 крат. I ном.), Iн=2А, U=230В АС | 12.7683 | 13.8335 | 14.8976 | 15.9618
692792 | EPC61NC04 | Компактный модульный автоматический выключатель Серия EPC61N ElfaPlus Unibis, макс. откл. способность 6000A (МЭК 898), 1P+N/ 1мод.(18мм), характеристика откл. C (5 - 10 крат. I ном.), Iн=4А, U=230В АС | 12.7683 | 13.8335 | 14.8976 | 15.9618
692793 | EPC61NC06 | Компактный модульный автоматический выключатель Серия EPC61N ElfaPlus Unibis, макс. откл. способность 6000A (МЭК 898), 1P+N/ 1мод.(18мм), характеристика откл. C (5 - 10 крат. I ном.), Iн=6А, U=230В АС | 10.722 | 11.6165 | 12.51 | 13.4036
692794 | EPC61NC10 | Компактный модульный автоматический выключатель Серия EPC61N ElfaPlus Unibis, макс. откл. способность 6000A (МЭК 898), 1P+N/ 1мод.(18мм), характеристика откл. C (5 - 10 крат. I ном.), Iн=10А, U=230В АС | 8.8219 | 9.5579 | 10.2931 | 11.0283
692795 | EPC61NC13 | Компактный модульный автоматический выключатель Серия EPC61N ElfaPlus Unibis, макс. откл. способность 6000A (МЭК 898), 1P+N/ 1мод.(18мм), характеристика откл. C (5 - 10 крат. I ном.), Iн=13А, U=230В АС | 10.722 | 11.6165 | 12.51 | 13.4036
692796 | EPC61NC16 | Компактный модульный автоматический выключатель Серия EPC61N ElfaPlus Unibis, макс. откл. способность 6000A (МЭК 898), 1P+N/ 1мод.(18мм), характеристика откл. C (5 - 10 крат. I ном.), Iн=16А, U=230В АС | 8.8219 | 9.5579 | 10.2931 | 11.0283
692797 | EPC61NC20 | Компактный модульный автоматический выключатель Серия EPC61N ElfaPlus Unibis, макс. откл. способность 6000A (МЭК 898), 1P+N/ 1мод.(18мм), характеристика откл. C (5 - 10 крат. I ном.), Iн=20А, U=230В АС | 8.8219 | 9.5579 | 10.2931 | 11.0283
692798 | EPC61NC25 | Компактный модульный автоматический выключатель Серия EPC61N ElfaPlus Unibis, макс. откл. способность 6000A (МЭК 898), 1P+N/ 1мод.(18мм), характеристика откл. C (5 - 10 крат. I ном.), Iн=25А, U=230В АС | 8.8219 | 9.5579 | 10.2931 | 11.0283
692799 | EPC61NC32 | Компактный модульный автоматический выключатель Серия EPC61N ElfaPlus Unibis, макс. откл. способность 6000A (МЭК 898), 1P+N/ 1мод.(18мм), характеристика откл. C (5 - 10 крат. I ном.), Iн=32А, U=230В АС | 9.8933 | 10.7186 | 11.5431 | 12.3677
692800 | EPC61NC40 | Компактный модульный автоматический выключатель Серия EPC61N ElfaPlus Unibis, макс. откл. способность 6000A (МЭК 898), 1P+N/ 1мод.(18мм), характеристика откл. C (5 - 10 крат. I ном.), Iн=40А, U=230В АС | 10.4793 | 11.3535 | 12.2269 | 13.1002
692819 | EPC61NB02 | Компактный модульный автоматический выключатель Серия EPC61N ElfaPlus Unibis, макс. откл. способность 6000A (МЭК 898), 1P+N/ 1мод.(18мм), характеристика откл. B (3 - 5 крат. I ном.), Iн=2А, U=230В АС | 10.722 | 11.6165 | 12.51 | 13.4036
692820 | EPC61NB04 | Компактный модульный автоматический выключатель Серия EPC61N ElfaPlus Unibis, макс. откл. способность 6000A (МЭК 898), 1P+N/ 1мод.(18мм), характеристика откл. B (3 - 5 крат. I ном.), Iн=4А, U=230В АС | 10.722 | 11.6165 | 12.51 | 13.4036
692821 | EPC61NB06 | Компактный модульный автоматический выключатель Серия EPC61N ElfaPlus Unibis, макс. откл. способность 6000A (МЭК 898), 1P+N/ 1мод.(18мм), характеристика откл. B (3 - 5 крат. I ном.), Iн=6А, U=230В АС | 10.722 | 11.6165 | 12.51 | 13.4036
692822 | EPC61NB10 | Компактный модульный автоматический выключатель Серия EPC61N ElfaPlus Unibis, макс. откл. способность 6000A (МЭК 898), 1P+N/ 1мод.(18мм), характеристика откл. B (3 - 5 крат. I ном.), Iн=10А, U=230В АС | 8.8219 | 9.5579 | 10.2931 | 11.0283
692823 | EPC61NB16 | Компактный модульный автоматический выключатель Серия EPC61N ElfaPlus Unibis, макс. откл. способность 6000A (МЭК 898), 1P+N/ 1мод.(18мм), характеристика откл. B (3 - 5 крат. I ном.), Iн=16А, U=230В АС | 8.8219 | 9.5579 | 10.2931 | 11.0283
692824 | EPC61NB20 | Компактный модульный автоматический выключатель Серия EPC61N ElfaPlus Unibis, макс. откл. способность 6000A (МЭК 898), 1P+N/ 1мод.(18мм), характеристика откл. B (3 - 5 крат. I ном.), Iн=20А, U=230В АС | 8.8219 | 9.5579 | 10.2931 | 11.0283
692825 | EPC61NB25 | Компактный модульный автоматический выключатель Серия EPC61N ElfaPlus Unibis, макс. откл. способность 6000A (МЭК 898), 1P+N/ 1мод.(18мм), характеристика откл. B (3 - 5 крат. I ном.), Iн=25А, U=230В АС | 8.8219 | 9.5579 | 10.2931 | 11.0283
692826 | EPC61NB32 | Компактный модульный автоматический выключатель Серия EPC61N ElfaPlus Unibis, макс. откл. способность 6000A (МЭК 898), 1P+N/ 1мод.(18мм), характеристика откл. B (3 - 5 крат. I ном.), Iн=32А, U=230В АС | 9.8933 | 10.7186 | 11.5431 | 12.3677
692827 | EPC61NB40 | Компактный модульный автоматический выключатель Серия EPC61N ElfaPlus Unibis, макс. откл. способность 6000A (МЭК 898), 1P+N/ 1мод.(18мм), характеристика откл. B (3 - 5 крат. I ном.), Iн=40А, U=230В АС | 10.4793 | 11.3535 | 12.2269 | 13.1002
692865 | EC91 C02NR |  | 12.7683 | 13.8335 | 14.8976 | 15.9618
692866 | EC91 C04NR |  | 12.7683 | 13.8335 | 14.8976 | 15.9618
692867 | EC91 C06NR |  | 10.722 | 11.6165 | 12.51 | 13.4036
692868 | EC91 C10NR |  | 8.8219 | 9.5579 | 10.2931 | 11.0283
692869 | EC91 C16NR |  | 8.8219 | 9.5579 | 10.2931 | 11.0283
692870 | EC91 C20NR |  | 8.8219 | 9.5579 | 10.2931 | 11.0283
692871 | EC91 C25NR |  | 8.8219 | 9.5579 | 10.2931 | 11.0283
692872 | EC91 C32NR |  | 9.8933 | 10.7186 | 11.5431 | 12.3677
692873 | EC91 C40NR |  | 10.4793 | 11.3535 | 12.2269 | 13.1002
692883 | EC91 B02NR |  | 10.722 | 11.6165 | 12.51 | 13.4036
692884 | EC91 B04NR |  | 10.722 | 11.6165 | 12.51 | 13.4036
692885 | EC91 B06NR |  | 10.722 | 11.6165 | 12.51 | 13.4036
692886 | EC91 B10NR |  | 8.8219 | 9.5579 | 10.2931 | 11.0283
692887 | EC91 B16NR |  | 8.8219 | 9.5579 | 10.2931 | 11.0283
692888 | EC91 B20NR |  | 8.8219 | 9.5579 | 10.2931 | 11.0283
692889 | EC91 B25NR |  | 8.8219 | 9.5579 | 10.2931 | 11.0283
692890 | EC91 B32NR |  | 9.8933 | 10.7186 | 11.5431 | 12.3677
692891 | EC91 B40NR |  | 10.4793 | 11.3535 | 12.2269 | 13.1002
692919 | EC 92 C02 |  | 14.6341 | 15.8549 | 17.0745 | 18.2942
692920 | EC 92 C04 |  | 13.5911 | 14.7249 | 15.8576 | 16.9903
692921 | EC 92 C06 |  | 9.3802 | 10.1627 | 10.9444 | 11.7262
692922 | EC 92 C10 |  | 9.1321 | 9.8939 | 10.655 | 11.4161
692923 | EC 92 C16 |  | 9.1321 | 9.8939 | 10.655 | 11.4161
692924 | EC 92 C20 |  | 9.1321 | 9.8939 | 10.655 | 11.4161
692925 | EC 92 C25 |  | 9.1321 | 9.8939 | 10.655 | 11.4161
692926 | EC 92 C32 |  | 9.3802 | 10.1627 | 10.9444 | 11.7262
692927 | EC 92 C40 |  | 10.2091 | 11.0608 | 11.9116 | 12.7625
692928 | EC 93 C02 |  | 21.3819 | 23.1657 | 24.9476 | 26.7296
692929 | EC 93 C04 |  | 19.7299 | 21.3758 | 23.0201 | 24.6644
692930 | EC 93 C06 |  | 13.6078 | 14.743 | 15.8771 | 17.0112
692931 | EC 93 C10 |  | 13.2642 | 14.3707 | 15.4762 | 16.5816
692932 | EC 93 C16 |  | 13.2642 | 14.3707 | 15.4762 | 16.5816
692933 | EC 93 C20 |  | 13.2642 | 14.3707 | 15.4762 | 16.5816
692934 | EC 93 C25 |  | 13.2642 | 14.3707 | 15.4762 | 16.5816
692935 | EC 93 C32 |  | 13.749 | 14.896 | 16.0418 | 17.1877
692937 | EC 94 C02 |  | 26.5848 | 28.8026 | 31.0182 | 33.2338
692938 | EC 94 C04 |  | 26.1227 | 28.302 | 30.479 | 32.6561
692939 | EC 94 C06 |  | 17.8582 | 19.348 | 20.8363 | 22.3246
692940 | EC 94 C10 |  | 17.6722 | 19.1465 | 20.6193 | 22.0921
692941 | EC 94 C16 |  | 17.6722 | 19.1465 | 20.6193 | 22.0921
692942 | EC 94 C20 |  | 17.6722 | 19.1465 | 20.6193 | 22.0921
692943 | EC 94 C25 |  | 18.1627 | 19.6778 | 21.1915 | 22.7052
692944 | EC 94 C32 |  | 19.9726 | 21.6388 | 23.3033 | 24.9678
693000 | EC 92 B02 |  | 14.6341 | 15.8549 | 17.0745 | 18.2942
693001 | EC 92 B04 |  | 13.5911 | 14.7249 | 15.8576 | 16.9903
693002 | EC 92 B06 |  | 12.7176 | 13.7785 | 14.8384 | 15.8983
693003 | EC 92 B10 |  | 9.1321 | 9.8939 | 10.655 | 11.4161
693004 | EC 92 B16 |  | 9.1321 | 9.8939 | 10.655 | 11.4161
693005 | EC 92 B20 |  | 9.1321 | 9.8939 | 10.655 | 11.4161
693006 | EC 92 B25 |  | 9.1321 | 9.8939 | 10.655 | 11.4161
693007 | EC 92 B32 |  | 9.4706 | 10.2606 | 11.0499 | 11.8392
693008 | EC 92 B40 |  | 10.3101 | 11.1702 | 12.0294 | 12.8887
693009 | EC 93 B02 |  | 21.3819 | 23.1657 | 24.9476 | 26.7296
693010 | EC 93 B04 |  | 19.7299 | 21.3758 | 23.0201 | 24.6644
693011 | EC 93 B06 |  | 19.7299 | 21.3758 | 23.0201 | 24.6644
693012 | EC 93 B10 |  | 14.5102 | 15.7207 | 16.93 | 18.1393
693013 | EC 93 B16 |  | 13.3938 | 14.5111 | 15.6274 | 16.7436
693014 | EC 93 B20 |  | 13.2642 | 14.3707 | 15.4762 | 16.5816
693015 | EC 93 B25 |  | 13.2642 | 14.3707 | 15.4762 | 16.5816
693016 | EC 93 B32 |  | 13.749 | 14.896 | 16.0418 | 17.1877
693018 | EC 94 B02 |  | 26.5848 | 28.8026 | 31.0182 | 33.2338
693019 | EC 94 B04 |  | 26.0719 | 28.247 | 30.4198 | 32.5927
693020 | EC 94 B06 |  | 26.0719 | 28.247 | 30.4198 | 32.5927
693021 | EC 94 B10 |  | 17.6722 | 19.1465 | 20.6193 | 22.0921
693022 | EC 94 B16 |  | 17.6722 | 19.1465 | 20.6193 | 22.0921
693023 | EC 94 B20 |  | 17.6722 | 19.1465 | 20.6193 | 22.0921
693024 | EC 94 B25 |  | 17.6722 | 19.1465 | 20.6193 | 22.0921
693025 | EC 94 B32 |  | 18.3432 | 19.8735 | 21.4022 | 22.931
693061 | DCC61NC02 | Компактный модульный автоматический выключатель Серия DCC61N DMS Unibis, макс. откл. способность 6000A (МЭК 898), 1P+N/ 1мод.(18мм), характеристика откл. C (5 - 10 крат. I ном.), Iн=2А, U=230В АС | 11.6071 | 12.5754 | 13.5427 | 14.5101
693062 | DCC61NC04 | Компактный модульный автоматический выключатель Серия DCC61N DMS Unibis, макс. откл. способность 6000A (МЭК 898), 1P+N/ 1мод.(18мм), характеристика откл. C (5 - 10 крат. I ном.), Iн=4А, U=230В АС | 11.6071 | 12.5754 | 13.5427 | 14.5101
693063 | DCC61NC06 | Компактный модульный автоматический выключатель Серия DCC61N DMS Unibis, макс. откл. способность 6000A (МЭК 898), 1P+N/ 1мод.(18мм), характеристика откл. C (5 - 10 крат. I ном.), Iн=6А, U=230В АС | 9.8145 | 10.6332 | 11.4512 | 12.2691
693064 | DCC61NC10 | Компактный модульный автоматический выключатель Серия DCC61N DMS Unibis, макс. откл. способность 6000A (МЭК 898), 1P+N/ 1мод.(18мм), характеристика откл. C (5 - 10 крат. I ном.), Iн=10А, U=230В АС | 8.6532 | 9.3751 | 10.0963 | 10.8174
693065 | DCC61NC16 | Компактный модульный автоматический выключатель Серия DCC61N DMS Unibis, макс. откл. способность 6000A (МЭК 898), 1P+N/ 1мод.(18мм), характеристика откл. C (5 - 10 крат. I ном.), Iн=16А, U=230В АС | 8.4219 | 9.1245 | 9.8263 | 10.5282
693066 | DCC61NC20 | Компактный модульный автоматический выключатель Серия DCC61N DMS Unibis, макс. откл. способность 6000A (МЭК 898), 1P+N/ 1мод.(18мм), характеристика откл. C (5 - 10 крат. I ном.), Iн=20А, U=230В АС | 8.4219 | 9.1245 | 9.8263 | 10.5282
693067 | DCC61NC25 | Компактный модульный автоматический выключатель Серия DCC61N DMS Unibis, макс. откл. способность 6000A (МЭК 898), 1P+N/ 1мод.(18мм), характеристика откл. C (5 - 10 крат. I ном.), Iн=25А, U=230В АС | 9.2338 | 10.0042 | 10.7737 | 11.5433
693068 | DCC61NC32 | Компактный модульный автоматический выключатель Серия DCC61N DMS Unibis, макс. откл. способность 6000A (МЭК 898), 1P+N/ 1мод.(18мм), характеристика откл. C (5 - 10 крат. I ном.), Iн=32А, U=230В АС | 9.5831 | 10.3826 | 11.1812 | 11.9799
693069 | DCC61NC40 | Компактный модульный автоматический выключатель Серия DCC61N DMS Unibis, макс. откл. способность 6000A (МЭК 898), 1P+N/ 1мод.(18мм), характеристика откл. C (5 - 10 крат. I ном.), Iн=40А, U=230В АС | 9.5831 | 10.3826 | 11.1812 | 11.9799
698092 | Ribeiraprisemobilecaoutchouc16A2p+T |  | 7.7742 | 8.4228 | 9.0707 | 9.7186
704154 | BTR175 | Датчик тока Отверстие прямоугольного сечения 70 x 175мм | 850.3611 | 921.3013 | 992.1706 | 1063.0399
704155 | BTR305 | Датчик тока Отверстие прямоугольного сечения 115x305мм | 1603.919 | 1737.7238 | 1871.3948 | 2005.0659
704156 | BTR350 | Датчик тока Отверстие прямоугольного сечения 130x350мм | 2168.9928 | 2349.938 | 2530.7024 | 2711.4669
704169 | RD5220 | Реле RD5, 0.03 ... 1A, 220В перем. тока, 0-1ceк. | 199.7294 | 216.3915 | 233.037 | 249.6825
704175 | RD5110 | Реле RD5, 0.03 ... 1A, 110В перем. тока, 0-1ceк. | 209.4583 | 226.932 | 244.3883 | 261.8447
704176 | RD5380 | Реле RD5, 0.03 ... 1A, 380В перем. тока, 0-1ceк. | 209.4583 | 226.932 | 244.3883 | 261.8447
704177 | RD6220 | Реле RD6, 0.2 ... 5A, 220В перем. тока, 0.5-5ceк. | 199.7294 | 216.3915 | 233.037 | 249.6825
704178 | RD6110 | Реле RD6, 0.2 ... 5A, 110В перем. тока, 0.5-5ceк. | 209.4583 | 226.932 | 244.3883 | 261.8447
704179 | RD6380 | Реле RD6, 0.2 ... 5A, 380В перем. тока, 0.5-5ceк. | 209.4583 | 226.932 | 244.3883 | 261.8447
711130 | D1253P3D100FAV | D125 FAV – автоматический выключатель в комплекте, стандартный термомагнитный расцепитель, 3 полюса, 3 расцепителя, отключающая способность 25кА, номинальный ток In = 100А, номинальное напряжение 500В АС/ 500В DC, подключение с передним доступом | 78.815 | 85.3901 | 91.9585 | 98.527
713130 | D1603P3D160FAV | D160 FAV – автоматический выключатель в комплекте, стандартный термомагнитный расцепитель, 3 полюса, 3 расцепителя, отключающая способность 30кА, номинальный ток In = 160А, номинальное напряжение 690В АС/ 500В DC, подключение с передним доступом | 99.024 | 107.2849 | 115.5376 | 123.7903
713131 | D1603P3D125FAV | D160 FAV – автоматический выключатель в комплекте, стандартный термомагнитный расцепитель, 3 полюса, 3 расцепителя, отключающая способность 30кА, номинальный ток In = 125А, номинальное напряжение 690В АС/ 500В DC, подключение с передним доступом | 99.024 | 107.2849 | 115.5376 | 123.7903
714130 | D2503P3D250FAV | D250 FAV – автоматический выключатель в комплекте, стандартный термомагнитный расцепитель, 3 полюса, 3 расцепителя, отключающая способность 35кА, номинальный ток In = 250А, номинальное напряжение 690В АС/ 500В DC, подключение с передним доступом | 121.2539 | 131.3693 | 141.4746 | 151.58
721460 | CA10FD125 | Доп. Контакт для автоматических выключателей RECORD - D125, контакт сигнализации положения главных полюсов, конфигурация 1СО, 5А 380В АС/120В DC | 21.8338 | 23.6553 | 25.4749 | 27.2946
723460 | CA10FD160/250 | Доп. Контакт для автоматических выключателей RECORD - D160/D250, контакт сигнализации положения главных полюсов, конфигурация 1СО, 5А 380В АС/120В DC | 27.2152 | 29.4856 | 31.7538 | 34.0219
730000 | D/061000-097 |  | 7.0596 | 7.6485 | 8.2369 | 8.8252
730004 | D/061212-201 |  | 29.123 | 31.5525 | 33.9797 | 36.4068
730008 | D/061214-201 |  | 32.1068 | 34.7852 | 37.461 | 40.1368
730012 | D/061215-201 |  | 34.2911 | 37.1518 | 40.0096 | 42.8674
730016 | D/061216-201 |  | 35.9044 | 38.8996 | 41.8919 | 44.8842
730020 | D/061217-201 |  | 38.935 | 42.1831 | 45.428 | 48.6728
730034 | D/061224-201 |  | 49.1168 | 53.2143 | 57.3077 | 61.4011
730042 | D/061226-201 |  | 65.17 | 70.6067 | 76.038 | 81.4693
730049 | D/061312-201 |  | 33.5196 | 36.3159 | 39.1094 | 41.903
730050 | D/061312-203 |  | 37.2252 | 40.3306 | 43.433 | 46.5354
730055 | D/061314-201 | Dilos 1 – разъединитель стандартный прозрачный, монтируемый на направляющей DIN – 5 модулей, 3Р, номинальный ток In=63А, номинальное рабочее напряжение Ue 690В, кратковременно действующий пиковый ток 10кA, номинальный ток короткого замыкания 50кA | 37.737 | 40.8851 | 44.0301 | 47.1751
730056 | D/061314-203 | Dilos 1 – аварийный разъединитель (Красный/желтый, в соответствии с DIN BDE 0113, часть 1), монтируемый на направляющей DIN – 5 модулей, 3Р, номинальный ток In=63А, номинальное рабочее напряжение Ue 690В, кратковременно действующий пиковый ток 10кA, номинальный ток короткого замыкания 50кA | 42.6877 | 46.2489 | 49.8065 | 53.3641
730061 | D/061315-201 | Dilos 1 – разъединитель стандартный прозрачный, монтируемый на направляющей DIN – 5 модулей, 3Р, номинальный ток In=80А, номинальное рабочее напряжение Ue 690В, кратковременно действующий пиковый ток 10кA, номинальный ток короткого замыкания 50кA | 39.2335 | 42.5065 | 45.7763 | 49.046
730067 | D/061316-201 | Dilos 1 – разъединитель стандартный прозрачный, монтируемый на направляющей DIN – 5 модулей, 3Р, номинальный ток In=100А, номинальное рабочее напряжение Ue 690В, кратковременно действующий пиковый ток 10кA, номинальный ток короткого замыкания 50кA | 43.4406 | 47.0646 | 50.685 | 54.3053
730068 | D/061316-203 |  | 46.0312 | 49.8713 | 53.7076 | 57.5438
730073 | D/061317-201 | Dilos 1 – разъединитель стандартный прозрачный, монтируемый на направляющей DIN – 5 модулей, 3Р, номинальный ток In=125А, номинальное рабочее напряжение Ue 690В, кратковременно действующий пиковый ток 10кA, номинальный ток короткого замыкания 50кA | 47.9396 | 51.9389 | 55.9342 | 59.9295
730074 | D/061317-203 |  | 50.9824 | 55.2355 | 59.4844 | 63.7333
730088 | D/061324-201 | Dilos 2 – выключатель нагрузки, с видимым разрывом, монтируемый на направляющей DIN – 8 модулей, 3Р, номинальный ток In=160А, номинальное рабочее напряжение Ue 690В, кратковременно действующий пиковый ток 10кA, номинальный ток короткого замыкания 50кA | 47.2107 | 51.1491 | 55.0837 | 59.0182
730089 | D/061324-203 |  | 48.864 | 52.9404 | 57.0127 | 61.0851
730096 | D/061326-201 | Dilos 2 – выключатель нагрузки, с видимым разрывом, монтируемый на направляющей DIN – 8 модулей, 3Р, номинальный ток In=200А, номинальное рабочее напряжение Ue 690В, кратковременно действующий пиковый ток 10кA, номинальный ток короткого замыкания 50кA | 54.6458 | 59.2045 | 63.7587 | 68.3129
730097 | D/061326-203 |  | 63.8017 | 69.1243 | 74.4415 | 79.7588
730117 | D/061412-201 | Dilos 1 – разъединитель стандартный прозрачный, монтируемый на направляющей DIN – 5 модулей, 4Р, номинальный ток In=63А, номинальное рабочее напряжение Ue 690В, кратковременно действующий пиковый ток 10кA, номинальный ток короткого замыкания 50кA | 44.6958 | 48.4245 | 52.1495 | 55.8744
730118 | D/061412-203 |  | 46.9957 | 50.9163 | 54.8329 | 58.7495
730123 | D/061414-201 |  | 46.9958 | 50.9163 | 54.833 | 58.7496
730124 | D/061414-203 |  | 48.1808 | 52.2003 | 56.2157 | 60.2311
730129 | D/061415-201 |  | 49.3654 | 53.4836 | 57.5977 | 61.7118
730135 | D/061416-201 |  | 52.9207 | 57.3355 | 61.746 | 66.1564
730136 | D/061416-203 |  | 55.2706 | 59.8814 | 64.4877 | 69.094
730141 | D/061417-201 |  | 58.1722 | 63.0252 | 67.8733 | 72.7214
730142 | D/061417-203 |  | 61.1242 | 66.2234 | 71.3175 | 76.4116
730144 | 27061419000 |  | 51.2327 | 55.5067 | 59.7764 | 64.0462
730157 | D/061424-201 |  | 62.315 | 67.5136 | 72.7069 | 77.9003
730158 | D/061424-203 |  | 65.17 | 70.6067 | 76.038 | 81.4693
730165 | D/061426-201 |  | 74.6185 | 80.8435 | 87.0622 | 93.281
730166 | D/061426-203 |  | 76.5171 | 82.9004 | 89.2773 | 95.6543
730185 | D/061512-201 |  | 35.9044 | 38.8996 | 41.8919 | 44.8842
730189 | D/061514-201 |  | 37.7528 | 40.9023 | 44.0487 | 47.195
730193 | D/061515-201 |  | 39.655 | 42.9632 | 46.2681 | 49.5729
730197 | D/061516-201 |  | 42.514 | 46.0607 | 49.6038 | 53.1469
730201 | D/061517-201 |  | 46.7386 | 50.6377 | 54.5329 | 58.4281
730215 | D/061524-201 |  | 68.8012 | 74.5409 | 80.2748 | 86.0087
730223 | D/061526-201 |  | 86.3969 | 93.6044 | 100.8048 | 108.0051
730250 | D/061900-020 |  | 3.8207 | 4.1394 | 4.4579 | 4.7763
730252 | D/061901-001 | Дополнительный контакт для монтажа на правой стороне, 1P, CO | 17.1644 | 18.5963 | 20.0268 | 21.4572
730253 | D/061901-002 | Fulos дополнительные переключающие контакты 2P справа | 30.6273 | 33.1823 | 35.7348 | 38.2873
730255 | D/061910-002 | Рукоятка для крышки дверцы на петлях, IP65 – запираемые, черная - H = 55 мм, удлинительная ось L = 200 мм | 7.8795 | 8.5369 | 9.1935 | 9.8502
730256 | D/061910-004 |  | 11.6128 | 12.5816 | 13.5494 | 14.5172
730257 | D/061910-012 |  | 11.7324 | 12.7112 | 13.6889 | 14.6667
730258 | D/061910-014 |  | 13.0975 | 14.1901 | 15.2817 | 16.3732
730260 | D/061912-004 |  | 14.9462 | 16.193 | 17.4387 | 18.6843
730261 | D/061922-003 |  | 22.4286 | 24.2997 | 26.1689 | 28.0381
730262 | D/061922-004 |  | 29.9 | 32.3943 | 34.8862 | 37.3781
730263 | D/061922-020 |  | 3.6545 | 3.9593 | 4.2639 | 4.5684
730281 | D/061922-030 |  | 3.2118 | 3.4797 | 3.7474 | 4.0151
730454 | D/061330-201 |  | 50.2441 | 54.4357 | 58.623 | 62.8104
730455 | D/061330-203 |  | 50.6551 | 54.8809 | 59.1025 | 63.3241
730457 | D/061331-201 | Dilos 1H – выключатель нагрузки для монтажа на стене, стандартный прозрачный, 3P, без рукоятки, номинальный ток In=63А, номинальное рабочее напряжение Ue 690В, кратковременно действующий пиковый ток 10кA, номинальный ток короткого замыкания 50кA | 51.6521 | 55.9611 | 60.2658 | 64.5705
730458 | D/061331-203 |  | 52.0631 | 56.4064 | 60.7454 | 65.0843
730460 | D/061333-201 |  | 55.1802 | 59.7835 | 64.3822 | 68.981
730461 | D/061333-203 |  | 55.6267 | 60.2673 | 64.9032 | 69.5392
730463 | D/061334-201 | Dilos 3 – выключатели нагрузки для монтажа на стене 3п 160А | 76.9367 | 83.355 | 89.7669 | 96.1788
730464 | D/061334-203 |  | 83.6919 | 90.6738 | 97.6487 | 104.6236
730466 | D/061335-201 | Dilos 3 – выключатель нагрузки для монтажа на стене, прозрачный, 3Р, номинальный ток In=200А, номинальное рабочее напряжение Ue 690В, кратковременно действующий пиковый ток 30кA, номинальный ток короткого замыкания 100кA | 94.3021 | 102.1691 | 110.0283 | 117.8875
730467 | D/061335-203 |  | 103.7354 | 112.3893 | 121.0347 | 129.68
730469 | D/061336-201 | Dilos 3 – выключатель нагрузки для монтажа на стене, прозрачный, 3Р, номинальный ток In=250А, номинальное рабочее напряжение Ue 690В, кратковременно действующий пиковый ток 30кA, номинальный ток короткого замыкания 100кA | 95.9213 | 103.9233 | 111.9175 | 119.9116
730470 | D/061336-203 |  | 120.7348 | 130.8069 | 140.869 | 150.9311
730472 | D/061337-201 |  | 132.0249 | 143.0389 | 154.0419 | 165.0448
730474 | D/061344-201 | Dilos 4 – выключатель нагрузки для монтажа на стене, прозрачный, 3Р, номинальный ток In=400А, номинальное рабочее напряжение Ue 690В, кратковременно действующий пиковый ток 60кA, номинальный ток короткого замыкания 100кA | 191.9001 | 207.9091 | 223.9021 | 239.8951
730476 | D/061345-201 | Dilos 4 – выключатели нагрузки для монтажа на стене Прозрачные 3п 500А | 200.268 | 216.9751 | 233.6655 | 250.3558
730478 | D/061346-201 | Dilos 4 – выключатель нагрузки для монтажа на стене, прозрачный, 3Р, номинальный ток In=630А, номинальное рабочее напряжение Ue 690В, кратковременно действующий пиковый ток 60кA, номинальный ток короткого замыкания 100кA | 234.5728 | 254.1417 | 273.691 | 293.2404
730482 | D/061430-201 |  | 70.4663 | 76.3449 | 82.2176 | 88.0903
730483 | D/061430-203 |  | 76.6794 | 83.0763 | 89.4667 | 95.8572
730485 | D/061431-201 |  | 74.6067 | 80.8306 | 87.0484 | 93.2661
730486 | D/061431-203 |  | 82.2084 | 89.0665 | 95.9177 | 102.769
730488 | D/061433-201 |  | 92.3808 | 100.0875 | 107.7865 | 115.4856
730489 | D/061433-203 |  | 92.9423 | 100.6959 | 108.4417 | 116.1876
730491 | D/061434-201 |  | 77.7746 | 84.2628 | 90.7446 | 97.2263
730492 | D/061434-203 |  | 75.7661 | 82.0868 | 88.4011 | 94.7155
730494 | D/061435-201 |  | 96.2522 | 104.282 | 112.3036 | 120.3253
730495 | D/061435-203 |  | 81.8405 | 88.6679 | 95.4885 | 102.3091
730497 | D/061436-201 | Dilos 3 – выключатель нагрузки для монтажа на стене, прозрачный, 3Р+N, номинальный ток In=250А, номинальное рабочее напряжение Ue 690В, кратковременно действующий пиковый ток 30кA, номинальный ток короткого замыкания 100кA | 124.5108 | 134.898 | 145.2747 | 155.6515
730498 | D/061436-203 |  | 139.4131 | 151.0434 | 162.6621 | 174.2808
730500 | D/061437-201 | Dilos 3 – выключатель нагрузки для монтажа на стене, прозрачный, 3Р+N, номинальный ток In=315А, номинальное рабочее напряжение Ue 690В, кратковременно действующий пиковый ток 30кA, номинальный ток короткого замыкания 100кA | 131.6499 | 142.6326 | 153.6043 | 164.576
730502 | D/061444-201 |  | 174.316 | 188.858 | 203.3856 | 217.9131
730504 | D/061445-201 |  | 197.7924 | 214.293 | 230.777 | 247.2611
730506 | D/061446-201 | Dilos 4 – выключатель нагрузки для монтажа на стене, прозрачный, 3Р+N, номинальный ток In=630А, номинальное рабочее напряжение Ue 690В, кратковременно действующий пиковый ток 60кA, номинальный ток короткого замыкания 100кA | 241.349 | 261.4832 | 281.5973 | 301.7114
730510 | D/061530-201 |  | 66.0326 | 71.5412 | 77.0444 | 82.5476
730513 | D/061531-201 |  | 69.9201 | 75.7531 | 81.5802 | 87.4074
730516 | D/061533-201 |  | 86.6024 | 93.8271 | 101.0445 | 108.262
730519 | D/061534-201 |  | 79.1555 | 85.7589 | 92.3558 | 98.9526
730522 | D/061535-201 |  | 97.629 | 105.7735 | 113.9099 | 122.0464
730525 | D/061536-201 |  | 118.0567 | 127.9054 | 137.7443 | 147.5832
730528 | D/061537-201 | Dilos выключатель нагрузки 3P+NF 315А прозрачный корпус | 133.0063 | 144.1022 | 155.1869 | 166.2717
730530 | D/061544-201 |  | 164.4167 | 178.133 | 191.8355 | 205.538
730532 | D/061545-201 |  | 186.3514 | 201.8975 | 217.4281 | 232.9587
730534 | D/061546-201 |  | 227.1072 | 246.0533 | 264.9805 | 283.9077
730560 | D/062311-201 |  | 86.5313 | 93.7501 | 100.9616 | 108.1732
730561 | D/062311-203 |  | 87.0531 | 94.3154 | 101.5704 | 108.8255
730563 | D/062321-201 |  | 95.2044 | 103.1467 | 111.0811 | 119.0154
730564 | D/062321-203 |  | 136.0076 | 147.3539 | 158.6888 | 170.0237
730569 | D/062341-201 | Fulos 1 – выключатель нагрузки с предохранителями, видимый разрыв контактов, тип предохранителя NH1, 3P, номинальный ток In=250А, номинальное рабочее напряжение Ue 690В, номинальный ток короткого замыкания 100кA | 210.4646 | 228.0223 | 245.5625 | 263.1027
730570 | D/062341-203 |  | 210.4646 | 228.0223 | 245.5625 | 263.1027
730572 | D/062351-201 | Fulos выключатель с предохранителями DIN 3P NH 2 400А | 259.0436 | 280.6539 | 302.2427 | 323.8314
730576 | D/062411-201 |  | 102.5922 | 111.1508 | 119.7008 | 128.2509
730577 | D/062411-203 |  | 95.7465 | 103.734 | 111.7135 | 119.6931
730579 | D/062421-201 |  | 120.888 | 130.9729 | 141.0478 | 151.1226
730580 | D/062421-203 |  | 149.5974 | 162.0773 | 174.5448 | 187.0123
730585 | D/062441-201 |  | 250.762 | 271.6815 | 292.58 | 313.4786
730586 | D/062441-203 |  | 250.762 | 271.6815 | 292.58 | 313.4786
730588 | D/062451-201 |  | 359.0378 | 388.9901 | 418.9124 | 448.8347
730592 | D/062511-201 |  | 102.5922 | 111.1508 | 119.7008 | 128.2509
730595 | D/062521-201 |  | 149.5974 | 162.0773 | 174.5448 | 187.0123
730601 | D/062541-201 |  | 250.762 | 271.6815 | 292.58 | 313.4786
730604 | D/062551-201 |  | 359.0378 | 388.9901 | 418.9124 | 448.8347
730610 | D/062921-201 |  | 20.6848 | 22.4104 | 24.1343 | 25.8581
730611 | D/062921-202 |  | 25.8417 | 27.9975 | 30.1512 | 32.3048
730614 | D/062912-225 |  | 19.8683 | 21.5258 | 23.1816 | 24.8374
730615 | D/062922-220 | Крышки контактов 4P Комплект из двух длинных крышек контактов, в уплотняемой коробке Уплотняемый | 15.9791 | 17.3121 | 18.6439 | 19.9756
730616 | D/062922-221 |  | 14.3685 | 15.5672 | 16.7646 | 17.9621
730617 | D/062922-225 |  | 22.3599 | 24.2253 | 26.0887 | 27.9522
730618 | D/062942-220 | Крышки контактов – 4P, комплект из 2 длинных крышек контактов | 21.1176 | 22.8793 | 24.6393 | 26.3992
730619 | D/062942-221 |  | 15.3831 | 16.6664 | 17.9484 | 19.2304
730620 | D/062942-225 | Fulos 1 Защитная крышка предохранителя 3п | 23.5946 | 25.563 | 27.5294 | 29.4957
730625 | D/062922-203 |  | 31.2248 | 33.8296 | 36.4319 | 39.0342
730626 | D/062922-204 |  | 45.5811 | 49.3837 | 53.1824 | 56.9811
730627 | D/062922-213 |  | 57.1058 | 61.8697 | 66.629 | 71.3882
730628 | D/062922-214 |  | 76.161 | 82.5147 | 88.8619 | 95.2092
730629 | D/062922-253 |  | 20.1208 | 21.7994 | 23.4762 | 25.1531
730630 | D/062922-254 |  | 29.3656 | 31.8154 | 34.2627 | 36.71
730633 | D/062942-213 | Контакты (Cu или Al 240 мм2), комплект из 3 контактов в коробке с крышкой | 68.3189 | 74.0183 | 79.712 | 85.4057
730634 | D/062942-214 |  | 99.7842 | 108.1086 | 116.4246 | 124.7407
730635 | D/062942-253 | Принадлежность для подключение сзади, с крышкой Комплект из трех частей | 65.2774 | 70.723 | 76.1633 | 81.6035
730636 | D/062942-254 |  | 87.0531 | 94.3154 | 101.5704 | 108.8255
730649 | D/061940-211 | Рукоятка с непосредственным присоединением, серая, запираемая | 10.4252 | 11.2949 | 12.1638 | 13.0326
730650 | D/061940-213 |  | 10.4252 | 11.2949 | 12.1638 | 13.0326
730651 | D/061940-231 |  | 20.8574 | 22.5974 | 24.3357 | 26.0739
730652 | D/061940-233 |  | 20.8574 | 22.5974 | 24.3357 | 26.0739
730653 | D/061950-251 |  | 21.1176 | 22.8793 | 24.6393 | 26.3992
730655 | D/062910-205 |  | 117.3328 | 127.1211 | 136.8997 | 146.6782
730656 | D/062910-206 |  | 114.691 | 124.259 | 133.8173 | 143.3757
730661 | D/062920-201 | Рукоятки для крышки или дверцы на петлях IP65 – с защитным механизмом – запираемые с удлинительной осью 300 мм (8/8), черная | 17.3759 | 18.8255 | 20.2736 | 21.7217
730662 | D/062920-203 |  | 25.8299 | 27.9847 | 30.1374 | 32.2901
730663 | D/062920-221 |  | 48.4354 | 52.476 | 56.5126 | 60.5492
730664 | D/062920-223 |  | 48.4354 | 52.476 | 56.5126 | 60.5492
730665 | D/062920-265 | Система переключения (I-O-II) с удлинительной осью 300 мм, запираемая, с рукояткой, прокладкой, фланцем и шаблоном IP65 – с защитным механизмом, с серой рукояткой | 240.5422 | 260.6091 | 280.656 | 300.7029
730666 | D/062920-266 |  | 240.5422 | 260.6091 | 280.656 | 300.7029
730667 | D/062940-241 | Рукоятка для крышки или дверцы на петлях IP54, с защитным механизмом, запираемый с удлинительной осью 300 мм (14/14мм) | 49.172 | 53.2741 | 57.3721 | 61.4701
730668 | D/062940-243 |  | 59.6011 | 64.5732 | 69.5404 | 74.5076
730669 | D/062940-265 | Система переключения (I-O-II) с удлинительной осью 300 мм, запираемая рукояткой, прокладкой, фланцем и шаблоном запираемая, с рукояткой IP54 – с защитным механизмом | 326.3894 | 353.618 | 380.8194 | 408.0208
730743 | 27061394201 |  | 3466.704 | 3755.909 | 4044.8251 | 4333.7412
730757 | 27061494201 |  | 5309.301 | 5752.2221 | 6194.7007 | 6637.1793
730773 | 27062371201 |  | 1091.398 | 1182.4464 | 1273.4038 | 1364.3612
730777 | 27062471201 |  | 1527.932 | 1655.3976 | 1782.7359 | 1910.0742
730804 | D/061419-200 |  | 51.2327 | 55.5067 | 59.7764 | 64.0462
730805 | D/061420-200 |  | 48.0293 | 52.0361 | 56.0389 | 60.0417
730806 | D/061421-200 |  | 29.9 | 32.3943 | 34.8862 | 37.3781
730817 | D/062311-231 |  | 60.9502 | 66.0349 | 71.1145 | 76.1941
730818 | D/062311-261 |  | 67.9902 | 73.6622 | 79.3286 | 84.9949
730819 | D/062312-231 |  | 67.9902 | 73.6622 | 79.3286 | 84.9949
730820 | D/062313-201 |  | 67.9902 | 73.6622 | 79.3286 | 84.9949
730821 | D/062314-201 |  | 87.0531 | 94.3154 | 101.5704 | 108.8255
730822 | D/062322-241 |  | 136.0076 | 147.3539 | 158.6888 | 170.0237
730823 | D/062342-221 |  | 217.5876 | 235.7395 | 253.8734 | 272.0072
730824 | D/062352-241 |  | 326.3894 | 353.618 | 380.8194 | 408.0208
730827 | 27062372211 |  | 1631.3237 | 1767.4146 | 1903.3696 | 2039.3245
730829 | D/062411-231 |  | 67.0567 | 72.6508 | 78.2393 | 83.8278
730830 | D/062411-261 |  | 74.7885 | 81.0277 | 87.2606 | 93.4935
730831 | D/062412-231 |  | 78.8823 | 85.463 | 92.037 | 98.6111
730832 | D/062413-201 |  | 78.8823 | 85.463 | 92.037 | 98.6111
730833 | D/062414-201 |  | 95.7465 | 103.734 | 111.7135 | 119.6931
730834 | D/062422-241 |  | 149.5974 | 162.0773 | 174.5448 | 187.0123
730835 | D/062442-221 |  | 239.3321 | 259.298 | 279.244 | 299.19
730836 | D/062452-241 |  | 359.0378 | 388.9901 | 418.9124 | 448.8347
730839 | 27062472211 |  | 1903.2186 | 2061.992 | 2220.6068 | 2379.2215
730841 | D/062511-231 |  | 67.0567 | 72.6508 | 78.2393 | 83.8278
730842 | D/062511-261 |  | 74.7885 | 81.0277 | 87.2606 | 93.4935
730843 | D/062512-231 |  | 74.7885 | 81.0277 | 87.2606 | 93.4935
730844 | D/062513-201 |  | 74.7885 | 81.0277 | 87.2606 | 93.4935
730845 | D/062514-201 |  | 95.7465 | 103.734 | 111.7135 | 119.6931
730846 | D/062522-241 |  | 149.5974 | 162.0773 | 174.5448 | 187.0123
730847 | D/062542-221 |  | 239.3321 | 259.298 | 279.244 | 299.19
730848 | D/062552-241 |  | 359.0378 | 388.9901 | 418.9124 | 448.8347
730853 | D/062920-281 |  | 31.0479 | 33.638 | 36.2256 | 38.8131
730854 | D/062920-283 |  | 31.0479 | 33.638 | 36.2256 | 38.8131
730855 | D/062940-281 |  | 64.5589 | 69.9447 | 75.325 | 80.7054
730857 | 27062960240 |  | 10.3229 | 11.1841 | 12.0444 | 12.9047
730860 | 27062961201 |  | 4.9124 | 5.3222 | 5.7316 | 6.141
730861 | 27062961202 |  | 5.9763 | 6.4748 | 6.9729 | 7.4709
730865 | 27062970261 |  | 60.8466 | 65.9226 | 70.9936 | 76.0645
730869 | 27062972225 |  | 15.9066 | 17.2336 | 18.5592 | 19.8849
730975 | 27061980271 |  | 27.8127 | 30.1329 | 32.4508 | 34.7687
730984 | D/061301-201 |  | 13.2033 | 14.3048 | 15.4051 | 16.5055
730985 | D/061301-251 |  | 14.9154 | 16.1597 | 17.4027 | 18.6458
730986 | D/061302-201 | Dilos 00 – выключатель нагрузки монтируемый на направляющей DIN разъединители – 2 модуля 3п 25А | 13.4854 | 14.6103 | 15.7342 | 16.8581
730987 | D/061302-251 |  | 16.3486 | 17.7125 | 19.075 | 20.4375
730988 | D/061303-201 | Dilos 00 – монтируемый на направляющей DIN разъединитель – 2 модуля, стандартный серый, 3Р, номинальный ток In=32А, номинальное рабочее напряжение Ue 690В, кратковременно действующий пиковый ток 6кA | 13.752 | 14.8993 | 16.0454 | 17.1915
730989 | D/061303-251 |  | 18.3448 | 19.8752 | 21.404 | 22.9329
730990 | D/061304-201 | Dilos 00 – монтируемый на направляющей DIN разъединитель – 2 модуля, стандартный серый, 3Р, номинальный ток In=40А, номинальное рабочее напряжение Ue 690В, кратковременно действующий пиковый ток 6кA | 14.0367 | 15.2077 | 16.3776 | 17.5474
730991 | D/061304-251 |  | 20.0651 | 21.739 | 23.4112 | 25.0834
730992 | D/061900-501 |  | 6.7921 | 7.3587 | 7.9247 | 8.4908
730996 | D/061900-601 |  | 8.3849 | 9.0844 | 9.7832 | 10.482
730997 | D/061900-603 |  | 8.3849 | 9.0844 | 9.7832 | 10.482
730998 | D/061900-651 |  | 8.9055 | 9.6484 | 10.3906 | 11.1328
730999 | D/061900-653 |  | 8.9055 | 9.6484 | 10.3906 | 11.1328
731000 | D/061901-202 |  | 9.1817 | 9.9477 | 10.7129 | 11.4781
731001 | D/061901-252 |  | 9.1817 | 9.9477 | 10.7129 | 11.4781
731002 | D/061902-220 |  | 2.3133 | 2.5063 | 2.6991 | 2.8919
731003 | D/061902-221 |  | 1.1526 | 1.2487 | 1.3448 | 1.4408
731004 | D/061903-104 |  | 5.7389 | 6.2177 | 6.696 | 7.1742
731005 | D/061903-154 |  | 5.7389 | 6.2177 | 6.696 | 7.1742
731006 | D/061903-204 |  | 6.313 | 6.8397 | 7.3658 | 7.892
731007 | D/061903-205 |  | 5.4458 | 5.9001 | 6.354 | 6.8078
731008 | D/061903-206 |  | 5.4458 | 5.9001 | 6.354 | 6.8078
731009 | D/061903-254 |  | 6.313 | 6.8397 | 7.3658 | 7.892
731010 | D/061903-255 |  | 5.4458 | 5.9001 | 6.354 | 6.8078
731011 | D/061903-256 |  | 5.4458 | 5.9001 | 6.354 | 6.8078
731012 | D/061903-304 |  | 6.8648 | 7.4375 | 8.0096 | 8.5817
731013 | D/061903-354 |  | 7.4389 | 8.0595 | 8.6795 | 9.2995
731014 | D/061903-404 |  | 6.8648 | 7.4375 | 8.0096 | 8.5817
731015 | D/061903-454 |  | 7.4389 | 8.0595 | 8.6795 | 9.2995
731017 | D/062311-233 |  | 59.8466 | 64.8392 | 69.8268 | 74.8144
731019 | D/062311-263 |  | 67.9902 | 73.6622 | 79.3286 | 84.9949
731021 | D/062411-233 |  | 67.9902 | 73.6622 | 79.3286 | 84.9949
731023 | D/062411-263 |  | 78.8823 | 85.463 | 92.037 | 98.6111
731024 | D/061912-020 |  | 4.3764 | 4.7415 | 5.1063 | 5.471
731053 | D/062312-221 |  | 67.9944 | 73.6668 | 79.3334 | 85.0001
731054 | D/062412-221 |  | 78.8781 | 85.4584 | 92.0322 | 98.6059
731055 | D/062512-221 |  | 74.8122 | 81.0533 | 87.2882 | 93.523
731056 | D/062927-202 |  | 32.7056 | 35.434 | 38.1597 | 40.8854
731347 | D/062910-207 |  | 124.6264 | 135.0232 | 145.4096 | 155.796
731348 | D/062920-267 |  | 168.0834 | 182.1056 | 196.1137 | 210.1218
731351 | D/062927-203 |  | 41.365 | 44.8158 | 48.2632 | 51.7106
731352 | D/062947-202 |  | 50.5696 | 54.7883 | 59.0028 | 63.2172
731353 | 27062947203 |  | 121.1155 | 131.2194 | 141.3131 | 151.4069
731357 | 27061990271 |  | 69.3545 | 75.1403 | 80.9204 | 86.7004
731359 | D/062990-261 |  | 104.873 | 113.6219 | 122.3621 | 131.1022
731404 | D/061301-203 | Dilos 00 – аварийный выключатель нагрузки (желтый корпус красная рукоятка) монтируемый на направляющей DIN разъединители – 2 модуля 3п 16А | 13.3948 | 14.5122 | 15.6285 | 16.7449
731407 | D/061302-203 |  | 14.0023 | 15.1705 | 16.3374 | 17.5044
731410 | D/061303-203 |  | 15.1027 | 16.3626 | 17.6213 | 18.8799
731413 | D/061304-203 |  | 16.2572 | 17.6134 | 18.9683 | 20.3231
731420 | D/062930-251 | рукоятка с непосредственным присоединением, низкая, серая | 12.0575 | 13.0634 | 14.0682 | 15.0731
731421 | D/062930-253 |  | 12.0575 | 13.0634 | 14.0682 | 15.0731
731436 | D/062910-251 |  | 10.9418 | 11.8546 | 12.7665 | 13.6784
731437 | D/062910-253 |  | 10.9418 | 11.8546 | 12.7665 | 13.6784
731453 | D/062927-265 |  | 113.9629 | 123.4701 | 132.9678 | 142.4655
731455 | D/062937-265 |  | 155.8739 | 168.8774 | 181.868 | 194.8586
731459 | D/062922-226 |  | 22.2766 | 24.135 | 25.9915 | 27.848
731461 | D/062942-226 |  | 26.7618 | 28.9944 | 31.2247 | 33.4551
731466 | 27061419021 |  | 70.545 | 76.4301 | 82.3093 | 88.1886
731467 | 27061912021 |  | 4.5849 | 4.9673 | 5.3494 | 5.7315
731498 | 27062972227 |  | 11.2954 | 12.2377 | 13.1791 | 14.1204
731538 | D/061940-252 | рукоятка с непосредственным присоединением, низкая, серая | 7.9012 | 8.5603 | 9.2188 | 9.8773
731539 | D/061940-253 |  | 7.9012 | 8.5603 | 9.2188 | 9.8773
731540 | D/061950-252 | рукоятка с непосредственным присоединением, низкая, черная | 12.4289 | 13.4658 | 14.5016 | 15.5375
731557 | D/661367 |  | 578.1561 | 626.3879 | 674.5716 | 722.7553
731570 | D/661365-231 |  | 400.2841 | 433.6772 | 467.037 | 500.3968
731571 | D/661365-251 |  | 480.3293 | 520.4001 | 560.4308 | 600.4616
731572 | D/661365-255 |  | 1518.1728 | 1644.8243 | 1771.3493 | 1897.8742
731574 | D/661365-273 |  | 1216.771 | 1318.2785 | 1419.6845 | 1521.0906
731575 | D/661365-281 |  | 1647.7111 | 1785.1691 | 1922.4898 | 2059.8105
731576 | D/661365-285 |  | 2323.689 | 2517.5395 | 2711.1964 | 2904.8533
731584 | D/661366-231 |  | 436.2746 | 472.6702 | 509.0294 | 545.3887
731585 | D/661366-251 |  | 523.5214 | 567.1955 | 610.8259 | 654.4563
731586 | D/661366-255 |  | 1629.7239 | 1765.6813 | 1901.503 | 2037.3246
731588 | D/661366-273 |  | 1385.7602 | 1501.3653 | 1616.8549 | 1732.3446
731589 | D/661366-281 |  | 1825.1476 | 1977.408 | 2129.5163 | 2281.6246
731590 | D/661366-285 |  | 2666.0487 | 2888.4601 | 3110.6494 | 3332.8386
731601 | D/661367-251 |  | 692.8784 | 750.6808 | 808.4255 | 866.1701
731602 | D/661367-255 |  | 1991.3241 | 2157.4476 | 2323.4051 | 2489.3626
731606 | D/661367-273 |  | 1554.7569 | 1684.4604 | 1814.0343 | 1943.6082
731607 | D/661367-281 |  | 2049.9132 | 2220.9244 | 2391.7647 | 2562.6051
731608 | D/661367-285 |  | 3084.1619 | 3341.4538 | 3598.4887 | 3855.5236
731618 | D/661371-251 |  | 947.2192 | 1026.2397 | 1105.1812 | 1184.1227
731619 | D/661371-255 |  | 2845.1461 | 3082.4985 | 3319.6137 | 3556.729
731621 | D/661371-273 |  | 2061.7347 | 2233.732 | 2405.5576 | 2577.3831
731622 | D/661371-281 |  | 2403.1134 | 2603.5898 | 2803.8659 | 3004.1421
731625 | D/661371-285 |  | 4278.9635 | 4635.9301 | 4992.5401 | 5349.1501
731632 | D/661382-251 |  | 1623.2411 | 1758.6577 | 1893.9391 | 2029.2205
731635 | D/661382-255 |  | 4787.4008 | 5186.7831 | 5585.7664 | 5984.7497
731637 | D/661382-273 |  | 3627.2053 | 3929.7999 | 4232.0922 | 4534.3845
731638 | D/661382-281 |  | 4087.8738 | 4428.8991 | 4769.5836 | 5110.2681
731639 | D/661382-285 |  | 7336.4727 | 7948.5078 | 8559.9315 | 9171.3551
731646 | D/661385-251 |  | 1854.5326 | 2009.2445 | 2163.8017 | 2318.359
731647 | 27661385255 |  | 5161.8668 | 5592.4884 | 6022.6799 | 6452.8713
731648 | D/661385-281 |  | 4733.9017 | 5128.821 | 5523.3456 | 5917.8703
731649 | D/661385-285 |  | 7691.2712 | 8332.9048 | 8973.8975 | 9614.8902
731654 | D/661393-251 |  | 2777.5001 | 3009.2092 | 3240.6868 | 3472.1644
731656 | D/661393-281 |  | 6028.3805 | 6531.2898 | 7033.6968 | 7536.1037
731662 | D/661465-231 |  | 521.3505 | 564.8435 | 608.293 | 651.7425
731663 | D/661465-251 |  | 625.6197 | 677.8111 | 729.9504 | 782.0898
731665 | D/661465-255 |  | 1893.4178 | 2051.3736 | 2209.1716 | 2366.9695
731667 | D/661465-273 |  | 1269.147 | 1375.0239 | 1480.7949 | 1586.566
731668 | D/661465-281 |  | 1715.3014 | 1858.398 | 2001.3517 | 2144.3054
731669 | D/661465-285 |  | 2450.423 | 2654.8462 | 2859.0651 | 3063.2841
731677 | D/661466-231 |  | 757.4193 | 820.6059 | 883.7294 | 946.853
731678 | D/661466-251 |  | 908.9032 | 984.7272 | 1060.4755 | 1136.2237
731679 | D/661466-255 |  | 1984.7153 | 2150.2874 | 2315.6941 | 2481.1009
731681 | D/661466-273 |  | 1438.148 | 1558.1235 | 1677.9792 | 1797.8348
731682 | D/661466-281 |  | 1926.5373 | 2087.256 | 2247.8141 | 2408.3723
731683 | D/661466-285 |  | 2940.5129 | 3185.8212 | 3430.8843 | 3675.9475
731691 | D/661467-231 |  | 885.3948 | 959.2576 | 1033.0466 | 1106.8357
731692 | D/661467-251 |  | 1062.4836 | 1151.1199 | 1239.6675 | 1328.2152
731693 | D/661467-255 |  | 2268.4699 | 2457.7138 | 2646.7688 | 2835.8237
731695 | D/661467-273 |  | 1821.4335 | 1973.3841 | 2125.1829 | 2276.9816
731696 | D/661467-281 |  | 2441.9833 | 2645.7024 | 2849.218 | 3052.7336
731697 | D/661467-285 |  | 3753.9546 | 4067.1231 | 4379.9787 | 4692.8343
731706 | D/661471-251 |  | 1219.6826 | 1321.433 | 1423.0816 | 1524.7303
731707 | D/661471-255 |  | 3176.4876 | 3441.4817 | 3706.2111 | 3970.9405
731709 | D/661471-273 |  | 2379.4467 | 2577.9488 | 2776.2526 | 2974.5563
731711 | D/661471-281 |  | 2829.3026 | 3065.3333 | 3301.1282 | 3536.9231
731712 | D/661471-285 |  | 4892.754 | 5300.9252 | 5708.6887 | 6116.4522
731719 | D/661482-251 |  | 1978.3949 | 2143.4397 | 2308.3197 | 2473.1997
731721 | D/661482-273 |  | 2738.8482 | 2967.3329 | 3195.5893 | 3423.8456
731723 | D/661482-281 |  | 4407.3821 | 4775.0618 | 5142.3743 | 5509.6867
731728 | D/661485-251 |  | 2373.0434 | 2571.0113 | 2768.7814 | 2966.5515
731729 | D/661485-281 |  | 5027.148 | 5446.5309 | 5865.4948 | 6284.4588
731733 | D/661565-231 |  | 709.7773 | 768.9895 | 828.1425 | 887.2956
731734 | D/661565-251 |  | 851.7382 | 922.7933 | 993.7774 | 1064.7615
731737 | D/661566-231 |  | 605.9352 | 656.4845 | 706.9833 | 757.4822
731738 | D/661566-251 |  | 757.4193 | 820.6059 | 883.7294 | 946.853
731741 | D/661567-231 |  | 708.3184 | 767.4089 | 826.4404 | 885.4718
731742 | D/661567-251 |  | 885.3948 | 959.2576 | 1033.0466 | 1106.8357
731745 | D/661665-231 |  | 1056.7323 | 1144.8887 | 1232.9571 | 1321.0255
731747 | D/661666-231 |  | 1239.7417 | 1343.1655 | 1446.4859 | 1549.8063
731749 | D/661667-231 |  | 1429.0317 | 1548.2467 | 1667.3426 | 1786.4385
731752 | D/661771-251 |  | 962.1334 | 1042.398 | 1122.5825 | 1202.767
731754 | D/661782-251 |  | 1135.6586 | 1230.3994 | 1325.0455 | 1419.6916
731755 | D/661782-255 |  | 5344.5836 | 5790.4481 | 6235.8672 | 6681.2863
731756 | D/661782-285 |  | 7604.2604 | 8238.6354 | 8872.3765 | 9506.1177
731761 | D/661785-251 |  | 1403.7753 | 1520.8833 | 1637.8743 | 1754.8654
731762 | D/661785-255 |  | 6467.1785 | 7006.694 | 7545.6704 | 8084.6469
731763 | D/661785-285 |  | 9667.6017 | 10474.108 | 11279.8087 | 12085.5093
731769 | D/661793-251 |  | 2208.2115 | 2392.4285 | 2576.4615 | 2760.4944
731773 | D/661793-281 |  | 6617.0566 | 7169.0754 | 7720.5428 | 8272.0101
731786 | D/661960-231 | Одиночная рукоятка для исполнения на 35 кА D6S Прямая черная с прозрачным окном крышки для основных контактов (3P) | 35.1356 | 38.0667 | 40.9949 | 43.9231
731787 | D/661960-245 |  | 18.6113 | 20.1639 | 21.715 | 23.266
731788 | D/661960-251 |  | 38.3314 | 41.5291 | 44.7237 | 47.9182
731792 | D/661970-245 |  | 20.9516 | 22.6994 | 24.4455 | 26.1917
731794 | D/661971-201 |  | 11.4181 | 12.3707 | 13.3222 | 14.2738
731795 | D/661971-202 |  | 14.6891 | 15.9145 | 17.1387 | 18.3629
731798 | D/661980-245 |  | 29.5711 | 32.038 | 34.5025 | 36.9669
731800 | D/661990-245 |  | 32.3914 | 35.0936 | 37.7931 | 40.4926
731815 | D/662361-231 | Fulos 3S – выключатели нагрузки с предохранителями 3п 630А NH 3 | 467.7265 | 506.746 | 545.7264 | 584.7069
731818 | D/662361-273 |  | 908.5499 | 984.3444 | 1060.0632 | 1135.782
731819 | D/662361-281 |  | 1318.67 | 1428.6783 | 1538.5766 | 1648.4749
731825 | D/662362-231 |  | 534.2786 | 578.8501 | 623.377 | 667.9039
731828 | D/662362-273 |  | 534.2493 | 578.8183 | 623.3428 | 667.8672
731829 | D/662362-281 |  | 534.2493 | 578.8183 | 623.3428 | 667.8672
731835 | D/662363-231 |  | 783.592 | 848.962 | 914.2668 | 979.5716
731838 | D/662363-273 |  | 1652.9965 | 1790.8955 | 1928.6567 | 2066.4179
731839 | D/662363-281 |  | 2527.0092 | 2737.8215 | 2948.4231 | 3159.0248
731845 | D/662461-231 |  | 775.7687 | 840.4861 | 905.1389 | 969.7917
731848 | D/662461-273 |  | 1259.2402 | 1364.2906 | 1469.236 | 1574.1815
731849 | D/662461-281 |  | 1750.1737 | 1896.1796 | 2042.0395 | 2187.8995
731855 | D/662462-231 |  | 861.9695 | 933.8781 | 1005.7149 | 1077.5517
731859 | D/662462-281 |  | 1988.9035 | 2154.825 | 2320.5807 | 2486.3365
731865 | D/662463-231 |  | 861.9697 | 933.8783 | 1005.7151 | 1077.5519
731868 | D/662463-273 |  | 1540.8234 | 1669.3645 | 1797.7772 | 1926.1898
731869 | D/662463-281 |  | 2318.3343 | 2511.7381 | 2704.9487 | 2898.1594
731881 | D/662960-200 |  | 9.8693 | 10.6926 | 11.5151 | 12.3376
731882 | D/662960-231 | Одиночная рукоятка для исполнения на 35 кА D6S Черная с удлинительной осью (300 мм –12 x 12 мм) для монтажа в дверце – IP65– запираемая в положении OFF (Выкл) (3 замка 6,3 мм) и со встроенным замком (встроенный замок не включен) | 41.5164 | 44.9798 | 48.4398 | 51.8998
731883 | D/662960-232 |  | 59.6621 | 64.6393 | 69.6116 | 74.5838
731884 | D/662960-251 |  | 62.6448 | 67.8709 | 73.0917 | 78.3125
731885 | D/662960-252 |  | 71.6076 | 77.5814 | 83.5492 | 89.517
731895 | D/662962-223 |  | 21.3562 | 23.1378 | 24.9176 | 26.6974
731896 | D/662962-224 |  | 28.8018 | 31.2045 | 33.6049 | 36.0052
731897 | D/662962-225 |  | 12.6459 | 13.7009 | 14.7548 | 15.8087
731898 | D/662962-227 |  | 9.7242 | 10.5354 | 11.3458 | 12.1562
731903 | D/662970-231 | Одиночные рукоятки С непосредственным присоединением, черная, с крышкой предохранителя (3P) | 100.5709 | 108.9609 | 117.3425 | 125.7241
731906 | D/662972-229 |  | 9.1572 | 9.9211 | 10.6842 | 11.4474
731919 | D062312232 |  | 133.0852 | 144.1877 | 155.279 | 166.3704
731921 | 27062412232 |  | 154.442 | 167.3261 | 180.1973 | 193.0685
731923 | 27062512232 |  | 146.4727 | 158.6919 | 170.899 | 183.1061
731925 | D062322242 |  | 208.9019 | 226.3292 | 243.7392 | 261.1491
731927 | D062422242 |  | 242.0748 | 262.2695 | 282.4441 | 302.6187
731929 | 27062522242 |  | 229.7849 | 248.9544 | 268.1048 | 287.2551
731931 | D062342222 |  | 286.1234 | 309.9929 | 333.8385 | 357.6841
731933 | D062442222 |  | 363.1861 | 393.4844 | 423.7524 | 454.0204
731935 | D062542222 |  | 344.677 | 373.4313 | 402.1567 | 430.8822
769080 | D/769080-000 | Замок Ronis 1104 | 41.9632 | 45.4639 | 48.9611 | 52.4583
772605 | FH000-1A/T |  | 25.092 | 27.1852 | 29.2764 | 31.3676
772606 | FH000-1S/T |  | 50.2283 | 54.4185 | 58.6045 | 62.7906
772607 | FH000-3A/T |  | 47.855 | 51.8473 | 55.8355 | 59.8238
772608 | FH000-3S/T |  | 111.2009 | 120.4776 | 129.7452 | 139.0127
772628 | FH1-1A/F |  | 100.687 | 109.0866 | 117.4779 | 125.8692
772629 | FH1-1S/F |  | 170.0867 | 184.276 | 198.451 | 212.6261
772630 | FH1-3A/F |  | 144.9946 | 157.0905 | 169.1744 | 181.2583
772631 | FH1-3S/F |  | 278.0574 | 301.254 | 324.4273 | 347.6007
772641 | OD-FH1-AL60 |  | 61.88 | 67.0423 | 72.1994 | 77.3565
772646 | FH2-1A/F |  | 143.0054 | 154.9355 | 166.8536 | 178.7717
772647 | FH2-1S/F |  | 224.731 | 243.4789 | 262.208 | 280.9372
772648 | FH2-3A/F |  | 166.6147 | 180.5143 | 194.4 | 208.2857
772649 | FH2-3S/F |  | 311.5651 | 337.557 | 363.5229 | 389.4888
772657 | OD-FH2-AL60 |  | 76.1036 | 82.4524 | 88.7949 | 95.1374
772662 | FH3-1A/F |  | 196.6177 | 213.0203 | 229.4065 | 245.7927
772663 | FH3-1S/F |  | 293.6796 | 318.1794 | 342.6547 | 367.1301
772664 | FH3-3A/F |  | 234.9588 | 254.5599 | 274.1415 | 293.723
772665 | FH3-3S/F |  | 434.1361 | 470.3533 | 506.5343 | 542.7153
772679 | FD1-31/LM |  | 243.8136 | 264.1534 | 284.4729 | 304.7924
772680 | FD1-33/LM |  | 252.5037 | 273.5684 | 294.6122 | 315.6559
772681 | FD1-31/LW |  | 240.243 | 260.285 | 280.3069 | 300.3288
772682 | FD1-33/LW |  | 249.1536 | 269.9389 | 290.7035 | 311.468
772683 | FD2-31/LM |  | 243.3639 | 263.6662 | 283.9483 | 304.2303
772684 | FD2-33/LM |  | 252.1525 | 273.188 | 294.2024 | 315.2169
772685 | FD2-31/LW |  | 240.0567 | 260.0831 | 280.0895 | 300.0959
772686 | FD2-33/LW |  | 250.9333 | 271.867 | 292.7799 | 313.6927
772687 | FD3-31/LM |  | 279.5625 | 302.8846 | 326.1834 | 349.4822
772688 | FD3-33/LM |  | 292.6799 | 317.0963 | 341.4883 | 365.8803
772689 | FD3-31/LW |  | 277.3098 | 300.444 | 323.555 | 346.6661
772690 | FD3-33/LW |  | 292.6799 | 317.0963 | 341.4883 | 365.8803
772691 | FD1-31/LL |  | 250.9333 | 271.867 | 292.7799 | 313.6927
772692 | FD1-33/LL |  | 260.5565 | 282.2931 | 304.0079 | 325.7228
772693 | FD2-31/LL |  | 257.3599 | 278.8297 | 300.2782 | 321.7266
772694 | FD2-33/LL |  | 270.2355 | 292.7795 | 315.301 | 337.8225
772695 | FD3-31/LL |  | 301.9521 | 327.142 | 352.3068 | 377.4716
772696 | FD3-33/LL |  | 279.3753 | 302.6818 | 325.965 | 349.2482
772706 | FR1-3K/LM |  | 161.0562 | 174.4921 | 187.9146 | 201.3371
772708 | FR1-3K/LW |  | 159.5731 | 172.8852 | 186.1841 | 199.483
772709 | FR2-3K/LM |  | 159.3417 | 172.6346 | 185.9142 | 199.1938
772711 | FR3-3K/LW |  | 176.7551 | 191.5006 | 206.2314 | 220.9622
772712 | FR2-3K/LW |  | 156.2217 | 169.2543 | 182.2738 | 195.2934
772713 | FR1-3K/LL |  | 138.6442 | 150.2104 | 161.765 | 173.3197
772714 | FR3-3K/LM |  | 179.6774 | 194.6668 | 209.6411 | 224.6155
772715 | FR2-3K/LW |  | 151.026 | 163.6252 | 176.2117 | 188.7983
772717 | FR3-3K/LL |  | 165.1208 | 178.8958 | 192.657 | 206.4182
772718 | BusbarsystemholderD100/185 |  | 30.0137 | 32.5175 | 35.0189 | 37.5202
772724 | SPF1 |  | 16.6438 | 18.0323 | 19.4194 | 20.8065
772736 | SPF3 |  | 24.6087 | 26.6617 | 28.7126 | 30.7635
772739 | SPB00 |  | 6.1304 | 6.6418 | 7.1527 | 7.6636
772746 | SPB1 |  | 13.3474 | 14.4609 | 15.5733 | 16.6857
772752 | SPB2 |  | 16.4579 | 17.8309 | 19.2025 | 20.5741
772762 | S3PB00 |  | 21.4261 | 23.2135 | 24.9991 | 26.7848
772766 | S3PB1 |  | 49.3366 | 53.4525 | 57.5642 | 61.676
772772 | S3PB2 |  | 60.9808 | 66.0681 | 71.1502 | 76.2324
772789 | PK-SPB00 |  | 1.4187 | 1.5371 | 1.6553 | 1.7736
772790 | PK-S3PB00/168 |  | 3.2363 | 3.5063 | 3.776 | 4.0458
772791 | PK-S3PB1/168 |  | 6.7777 | 7.3431 | 7.908 | 8.4728
772792 | PK-S3PB2/230 |  | 7.5471 | 8.1767 | 8.8057 | 9.4347
772793 | K00 |  | 1.0633 | 1.152 | 1.2406 | 1.3292
772794 | K1 |  | 1.681 | 1.8212 | 1.9613 | 2.1014
772795 | K2 |  | 2.1436 | 2.3224 | 2.5011 | 2.6797
772808 | Cu/Sn-160A |  | 16.3359 | 17.6987 | 19.0601 | 20.4216
772809 | Cu/Sn-250A |  | 16.3359 | 17.6987 | 19.0601 | 20.4216
772810 | Cu/Sn-400A |  | 10.1069 | 10.95 | 11.7923 | 12.6346
772811 | Cu/Sn-630A |  | 14.0509 | 15.2231 | 16.3941 | 17.5651
772817 | 4835N |  | 5.3063 | 5.749 | 6.1912 | 6.6334
772818 | 4635N-s |  | 4.5587 | 4.939 | 5.3189 | 5.6988
772819 | 5836-2x70 |  | 14.7436 | 15.9736 | 17.2023 | 18.431
772820 | 5836-2x240 |  | 18.3025 | 19.8294 | 21.3547 | 22.88
772850 | FH00-1A/F |  | 29.8603 | 32.3513 | 34.8399 | 37.3284
772851 | FH00-1S/F |  | 54.0736 | 58.5847 | 63.0912 | 67.5977
772852 | FH00-3A/F |  | 49.1519 | 53.2524 | 57.3487 | 61.445
779201 | E/011430-122 |  | 19.2874 | 20.8964 | 22.5038 | 24.1112
779202 | E/011430-123 |  | 28.3215 | 30.6841 | 33.0445 | 35.4048
779203 | E/011430-125 |  | 7.5058 | 8.1319 | 8.7575 | 9.383
779204 | E/011430-153 |  | 32.2009 | 34.8873 | 37.5709 | 40.2545
779205 | E/011430-163 |  | 33.5201 | 36.3164 | 39.11 | 41.9036
779212 | E/030431-118 |  | 19.8045 | 21.4567 | 23.1072 | 24.7577
779213 | E/030431-119 |  | 24.6509 | 26.7074 | 28.7618 | 30.8162
779214 | E/030431-120 |  | 25.2228 | 27.3269 | 29.429 | 31.5311
779215 | E/030431-121 |  | 29.3652 | 31.8149 | 34.2622 | 36.7095
779216 | E/030431-125 |  | 9.9442 | 10.7738 | 11.6025 | 12.4313
779217 | E/040099-001 |  | 42.5646 | 46.1155 | 49.6629 | 53.2102
779218 | E/040099-002 |  | 52.6424 | 57.034 | 61.4213 | 65.8085
779219 | E/040099-003 |  | 67.8526 | 73.5131 | 79.1679 | 84.8228
779220 | E/040099-021 |  | 30.9261 | 33.506 | 36.0834 | 38.6608
779221 | E/040099-022 |  | 38.4212 | 41.6265 | 44.8285 | 48.0305
779222 | E/040099-023 |  | 47.2135 | 51.1523 | 55.0871 | 59.0219
779223 | E/040099-040 |  | 14.2653 | 15.4554 | 16.6443 | 17.8331
779224 | E/040099-042 |  | 12.0117 | 13.0138 | 14.0149 | 15.0159
811096 | E/001097-950 |  | 85.5826 | 92.7222 | 99.8547 | 106.9872
811258 | E/001081-031 | Modula 630K - функциональные блоки для кабельного отсека - шина 12 x 5 длиной 490мм, 24 резьбовых отверстия M5 | 14.1504 | 15.3309 | 16.5102 | 17.6895
811263 | E/001081-300 |  | 45.2779 | 49.0552 | 52.8286 | 56.6021
811325 | E/070152-041 | Дополнительные принадлежности для Fix-o-Rail Senior. Комплект переходников для ручки. Личина квадратная 8мм + ключ. | 7.1049 | 7.6976 | 8.2897 | 8.8818
811326 | E/070152-051 | Дополнительные принадлежности для Fix-o-Rail Senior. Комплект переходников для ручки. Личина треугольная 8мм + ключ. | 7.1049 | 7.6976 | 8.2897 | 8.8818
811327 | E/070152-061 | Дополнительные принадлежности для Fix-o-Rail Senior. Комплект переходников для ручки. Личина 3мм + ключ | 7.1049 | 7.6976 | 8.2897 | 8.8818
811331 | E/070158-011 | Дополнительные принадлежности для Fix-o-Rail Senior. Комплект переходников для ручки. Личина + 2 ключа V2432-Е | 25.3491 | 27.4638 | 29.5764 | 31.689
811336 | E/075025-020 |  | 1.7265 | 1.8705 | 2.0144 | 2.1583
811337 | E/075025-021 |  | 1.5393 | 1.6677 | 1.7959 | 1.9242
811338 | E/075025-022 |  | 1.5865 | 1.7189 | 1.8511 | 1.9833
811339 | E/075025-023 |  | 1.7493 | 1.8952 | 2.041 | 2.1868
811340 | E/075025-024 |  | 2.5313 | 2.7425 | 2.9535 | 3.1644
811341 | E/075025-025 |  | 5.8557 | 6.3443 | 6.8323 | 7.3203
811342 | E/075025-061 |  | 2.8346 | 3.0711 | 3.3073 | 3.5435
811343 | E/075025-062 |  | 2.2865 | 2.4772 | 2.6678 | 2.8584
811363 | E/194502-050 |  | 1.7254 | 1.8693 | 2.0131 | 2.1569
811365 | E/194504-050 |  | 1.5763 | 1.7078 | 1.8392 | 1.9706
811417 | E/000002-000 |  | 27.9742 | 30.3079 | 32.6393 | 34.9706
811435 | E/000011-260 |  | 0.7466 | 0.80888 | 0.8711 | 0.93333
811438 | E/000012-040 |  | 0.58591 | 0.63478 | 0.68361 | 0.73244
811443 | E/000012-061 |  | 2.3217 | 2.5154 | 2.7089 | 2.9024
811445 | E/000013-060 |  | 0.81776 | 0.88598 | 0.95413 | 1.0223
811446 | E/000013-060 |  | 0.81999 | 0.88839 | 0.95673 | 1.0251
811447 | E/000013-080 |  | 0.7466 | 0.80888 | 0.8711 | 0.93333
811451 | E/000020-020 |  | 1.9704 | 2.1348 | 2.299 | 2.4632
811454 | E/000021-025 |  | 1.7961 | 1.9459 | 2.0956 | 2.2453
811455 | E/000021-035 |  | 1.8897 | 2.0473 | 2.2048 | 2.3623
811456 | E/000021-045 |  | 2.0873 | 2.2615 | 2.4354 | 2.6094
811457 | E/000021-055 |  | 2.2631 | 2.4519 | 2.6405 | 2.8291
811458 | E/000021-065 |  | 2.3807 | 2.5793 | 2.7777 | 2.9761
811460 | E/000021-080 |  | 2.7654 | 2.9961 | 3.2266 | 3.457
811461 | E/000021-100 |  | 3.2896 | 3.564 | 3.8381 | 4.1123
811462 | E/000022-000 |  | 1.0026 | 1.0863 | 1.1698 | 1.2534
811463 | E/000023-001 |  | 2.2471 | 2.4346 | 2.6219 | 2.8091
811478 | E/000050-040 |  | 2.0871 | 2.2613 | 2.4352 | 2.6092
811479 | E/000050-080 |  | 2.7798 | 3.0117 | 3.2434 | 3.4751
811480 | E/000050-120 |  | 3.4935 | 3.7849 | 4.0761 | 4.3672
811483 | E/000051-000 |  | 0.5944 | 0.64398 | 0.69352 | 0.74306
811516 | E/000557-010 | Modula 630K - карман для документов - самоклеящийся, формат A4, размеры (Ш x В): 325 x 180мм. | 14.9091 | 16.1528 | 17.3954 | 18.6379
811542 | E/003005-000 |  | 336.249 | 364.3001 | 392.3232 | 420.3463
811619 | E/124018-010 |  | 8.4361 | 9.1398 | 9.8429 | 10.5459
815000 | E/089123-000 |  | 251.1655 | 272.1186 | 293.0508 | 313.983
815001 | E/089133-000 |  | 280.8198 | 304.2468 | 327.6504 | 351.054
815002 | E/089143-000 |  | 391.1218 | 423.7506 | 456.3468 | 488.943
815003 | E/089153-000 |  | 445.7976 | 482.9877 | 520.1406 | 557.2935
815004 | E/089163-000 |  | 514.3827 | 557.2944 | 600.1632 | 643.032
815005 | E/089223-000 |  | 229.7185 | 248.8824 | 268.0272 | 287.172
815006 | E/089233-000 |  | 273.66 | 296.4897 | 319.2966 | 342.1035
815007 | E/089243-000 |  | 400.3766 | 433.7775 | 467.145 | 500.5125
815008 | E/089253-000 |  | 514.3827 | 557.2944 | 600.1632 | 643.032
815009 | E/089263-000 |  | 672.8703 | 729.0036 | 785.0808 | 841.158
815010 | E/089323-000 |  | 252.0942 | 273.1248 | 294.1344 | 315.144
815011 | E/089333-000 |  | 291.0573 | 315.3384 | 339.5952 | 363.852
815012 | E/089343-000 |  | 413.7999 | 448.3206 | 482.8068 | 517.293
815013 | E/089353-000 |  | 563.4862 | 610.4943 | 657.4554 | 704.4165
815014 | E/089363-000 |  | 739.598 | 801.2979 | 862.9362 | 924.5745
815015 | E/089423-000 | Дополнительные принадлежности для Fix-o-Rail Senior. Комплект переходников для ручки. Адаптор замка | 273.9516 | 296.8056 | 319.6368 | 342.468
815016 | E/089433-000 |  | 315.1285 | 341.4177 | 367.6806 | 393.9435
815017 | E/089443-000 |  | 428.7135 | 464.4783 | 500.2074 | 535.9365
815018 | E/089453-000 |  | 561.0672 | 607.8735 | 654.633 | 701.3925
815019 | E/089463-000 |  | 746.0558 | 808.2945 | 870.471 | 932.6475
815020 | E/089523-000 |  | 300.2906 | 325.3419 | 350.3682 | 375.3945
815021 | E/089533-000 |  | 367.0398 | 397.6596 | 428.2488 | 458.838
815022 | E/089543-000 |  | 486.7694 | 527.3775 | 567.945 | 608.5125
815023 | E/089553-000 |  | 635.6998 | 688.7322 | 741.7116 | 794.691
815024 | E/089563-000 |  | 834.1225 | 903.708 | 973.224 | 1042.74
815025 | E/089623-000 |  | 328.0767 | 355.446 | 382.788 | 410.13
815026 | E/089633-000 |  | 400.3658 | 433.7658 | 467.1324 | 500.499
815027 | E/089643-000 |  | 541.4993 | 586.6731 | 631.8018 | 676.9305
815028 | E/089653-000 |  | 665.8401 | 721.3869 | 776.8782 | 832.3695
815029 | E/089663-000 |  | 820.9476 | 889.434 | 957.852 | 1026.27
815030 | E/089723-000 |  | 364.2428 | 394.6293 | 424.9854 | 455.3415
815031 | E/089733-000 |  | 431.0893 | 467.0523 | 502.9794 | 538.9065
815032 | E/089743-000 |  | 594.9872 | 644.6232 | 694.2096 | 743.796
815033 | E/089753-000 |  | 717.3518 | 777.1959 | 836.9802 | 896.7645
815034 | E/089763-000 |  | 905.2562 | 980.7759 | 1056.2202 | 1131.6645
815035 | E/089923-000 |  | 856.0663 | 927.4824 | 998.8272 | 1070.172
815036 | E/089933-000 |  | 927.1135 | 1004.4567 | 1081.7226 | 1158.9885
815037 | E/089943-000 |  | 1154.3158 | 1250.613 | 1346.814 | 1443.015
815038 | E/089953-000 |  | 1406.6044 | 1523.9484 | 1641.1752 | 1758.402
815092 | E/089000003 | Дополнительные принадлежности для Fix-o-Rail Senior. Пластины с надсверленными отверстиями: 1хPG21-PG48 / 2хPG13.5, 2хPG29 / 4хPG13.5 | 18.5313 | 20.0772 | 21.6216 | 23.166
815093 | E/089000004 | Дополнительные принадлежности для Fix-o-Rail Senior. Пластины с надсверленными отверстиями: 17хPG13.5 | 18.5313 | 20.0772 | 21.6216 | 23.166
815094 | E/089000005 | Дополнительные принадлежности для Fix-o-Rail Senior. Плоская пластина без отверстий | 18.5313 | 20.0772 | 21.6216 | 23.166
815095 | E/089000-006 |  | 30.3131 | 32.8419 | 35.3682 | 37.8945
815096 | E/089000-007 |  | 28.542 | 30.9231 | 33.3018 | 35.6805
815097 | E/089000-008 |  | 16.1447 | 17.4915 | 18.837 | 20.1825
815102 | E/089000-013 |  | 12.6781 | 13.7358 | 14.7924 | 15.849
815103 | E/089000-014 |  | 30.1943 | 32.7132 | 35.2296 | 37.746
815104 | E/089000-015 |  | 49.2115 | 53.3169 | 57.4182 | 61.5195
815105 | E/089000-016 |  | 55.6154 | 60.255 | 64.89 | 69.525
815106 | E/089000-017 |  | 55.6154 | 60.255 | 64.89 | 69.525
815107 | E/089000-018 |  | 35.1187 | 38.0484 | 40.9752 | 43.902
815108 | E/089000-019 |  | 35.1187 | 38.0484 | 40.9752 | 43.902
815109 | E/089000-020 |  | 35.1187 | 38.0484 | 40.9752 | 43.902
815110 | E/089000-021 |  | 48.002 | 52.0065 | 56.007 | 60.0075
815111 | E/089000-022 |  | 12.6781 | 13.7358 | 14.7924 | 15.849
815112 | E/089000-023 |  | 8.0561 | 8.7282 | 9.3996 | 10.071
815113 | E/089000-024 |  | 10.0972 | 10.9395 | 11.781 | 12.6225
815114 | E/089000-025 |  | 87.2135 | 94.4892 | 101.7576 | 109.026
815115 | E/089000-026 |  | 10.2915 | 11.1501 | 12.0078 | 12.8655
815116 | E/089000-027 |  | 10.7451 | 11.6415 | 12.537 | 13.4325
815117 | E/089000-028 |  | 9.5464 | 10.3428 | 11.1384 | 11.934
815118 | E/089000-029 |  | 15.2915 | 16.5672 | 17.8416 | 19.116
815119 | E/089021-050 |  | 89.3302 | 96.7824 | 104.2272 | 111.672
815120 | E/089031-050 |  | 118.6389 | 128.5362 | 138.4236 | 148.311
815121 | E/089041-050 |  | 123.2717 | 133.5555 | 143.829 | 154.1025
815123 | E/089061-050 |  | 148.2932 | 160.6644 | 173.0232 | 185.382
815124 | E/089000-030 |  | 8.0345 | 8.7048 | 9.3744 | 10.044
815125 | E/089000-031 |  | 9.46 | 10.2492 | 11.0376 | 11.826
815126 | E/089000-032 |  | 11.3499 | 12.2967 | 13.2426 | 14.1885
815127 | E/089000-033 |  | 12.1814 | 13.1976 | 14.2128 | 15.228
815128 | E/089000-034 |  | 13.9524 | 15.1164 | 16.2792 | 17.442
815129 | E/089000-035 |  | 14.5464 | 15.7599 | 16.9722 | 18.1845
815130 | E/089000-036 |  | 15.5075 | 16.8012 | 18.0936 | 19.386
815131 | E/089000-037 |  | 19.3844 | 21.0015 | 22.617 | 24.2325
815132 | E/089000-038 |  | 8.2829 | 8.9739 | 9.6642 | 10.3545
815133 | E/089000-039 |  | 9.9352 | 10.764 | 11.592 | 12.42
815134 | E/089000-040 |  | 11.717 | 12.6945 | 13.671 | 14.6475
815135 | E/089000-041 |  | 12.0626 | 13.0689 | 14.0742 | 15.0795
815136 | E/089000-042 |  | 13.6069 | 14.742 | 15.876 | 17.01
815137 | E/089000-043 |  | 13.8336 | 14.9877 | 16.1406 | 17.2935
815138 | E/089000-044 |  | 14.7732 | 16.0056 | 17.2368 | 18.468
815139 | E/089000-045 |  | 17.7321 | 19.2114 | 20.6892 | 22.167
815141 | E/089021-051 |  | 88.5202 | 95.9049 | 103.2822 | 110.6595
815142 | E/089031-051 |  | 116.7923 | 126.5355 | 136.269 | 146.0025
815143 | E/089041-051 |  | 122.343 | 132.5493 | 142.7454 | 152.9415
815144 | E/089051-051 |  | 132.5158 | 143.5707 | 154.6146 | 165.6585
815145 | E/089061-051 |  | 146.425 | 158.6403 | 170.8434 | 183.0465
815230 | E/089000-048 |  | 31.9545 | 34.6203 | 37.2834 | 39.9465
818078 | E/000412-000 |  | 23.7055 | 25.6831 | 27.6587 | 29.6344
818079 | E/001100-000 |  | 55.1209 | 59.7192 | 64.313 | 68.9068
818080 | E/001140-000 | Регулятор температуры КТО от 0 до+60 градусов 10А 250В АС | 29.1847 | 31.6193 | 34.0516 | 36.4839
818081 | E/001141-000 |  | 29.1847 | 31.6193 | 34.0516 | 36.4839
818083 | E/001200-000 |  | 365.0806 | 395.5369 | 425.9628 | 456.3888
818091 | E/003000-000 |  | 216.3736 | 234.4243 | 252.4569 | 270.4896
818092 | E/004000-000 |  | 73.7963 | 79.9527 | 86.1029 | 92.2531
818093 | E/004001-000 |  | 79.0457 | 85.64 | 92.2277 | 98.8154
818094 | E/004003-000 | Нагреватель HG140 45Вт 140-250В AC/DC IP54 | 86.2317 | 93.4254 | 100.612 | 107.7986
818097 | E/004005-000 |  | 111.7332 | 121.0544 | 130.3663 | 139.6781
818098 | E/004006-000 |  | 124.7989 | 135.21 | 145.6108 | 156.0116
818099 | E/004007-000 |  | 135.6014 | 146.9138 | 158.2149 | 169.5159
818102 | E/004008-000 |  | 173.0833 | 187.5226 | 201.9474 | 216.3722
818103 | E/004600-000 |  | 248.5473 | 269.282 | 289.996 | 310.71
818104 | E/004601-000 |  | 286.4722 | 310.3707 | 334.2454 | 358.1201
818105 | E/004700-000 |  | 50.9323 | 55.1813 | 59.426 | 63.6707
818106 | E/004701-000 |  | 58.1068 | 62.9542 | 67.7969 | 72.6395
818107 | E/004702-000 |  | 62.7489 | 67.9836 | 73.2131 | 78.4427
818112 | E/225011-000 |  | 155.7006 | 168.6897 | 181.6659 | 194.642
818140 | E/001200-220 | Фильтрующий вентилятор, напряжение 230 В АС, мощность 19Вт, производительность 58м3/ч, посадка 116х116мм | 204.1488 | 221.1797 | 238.1935 | 255.2073
818141 | E/001300-220 |  | 248.4771 | 269.206 | 289.9141 | 310.6223
818142 | E/001400-220 | Фильтрующий вентилятор, напряжение 230 В АС, мощность 45Вт, производительность 250м3/ч, посадка 223х223мм | 306.2328 | 331.7799 | 357.3014 | 382.8229
818143 | E/001500-220 |  | 372.7861 | 403.8853 | 434.9534 | 466.0215
818144 | E/001200-001 |  | 46.5809 | 50.4668 | 54.3489 | 58.2309
818145 | E/001300-001 |  | 59.8909 | 64.8872 | 69.8785 | 74.8699
818146 | E/001400-001 |  | 66.5755 | 72.1295 | 77.6779 | 83.2263
818162 | E/003000-001 |  | 223.3609 | 241.9945 | 260.6094 | 279.2244
818164 | E/003005-001 |  | 351.3574 | 380.6689 | 409.9511 | 439.2333
818165 | E/003005-002 |  | 366.4508 | 397.0215 | 427.5616 | 458.1017
818166 | E/000200-001 |  | 3.6161 | 3.9178 | 4.2191 | 4.5205
818167 | E/000300-003 |  | 5.0279 | 5.4474 | 5.8664 | 6.2854
818168 | E/000400-003 |  | 5.7158 | 6.1927 | 6.669 | 7.1454
818169 | E/000700-001 |  | 9.3097 | 10.0863 | 10.8622 | 11.638
818170 | E/000300-002 |  | 4.1059 | 4.4485 | 4.7907 | 5.1329
818171 | E/000400-005 |  | 4.5615 | 4.942 | 5.3222 | 5.7023
818172 | E/000700-002 |  | 7.0963 | 7.6883 | 8.2797 | 8.8711
818173 | E/000200-003 |  | 2.975 | 3.2231 | 3.4711 | 3.719
818174 | E/000300-004 |  | 4.3737 | 4.7386 | 5.1031 | 5.4676
818175 | E/000400-007 |  | 5.238 | 5.675 | 6.1116 | 6.5481
818176 | E/000700-003 |  | 5.6222 | 6.0913 | 6.5598 | 7.0284
818177 | E/003000-003 |  | 191.7244 | 207.7188 | 223.6971 | 239.6755
818178 | E/003000-004 |  | 197.7907 | 214.2912 | 230.7751 | 247.259
818179 | E/003005-003 |  | 250.0293 | 270.8876 | 291.7252 | 312.5627
818181 | E/001700-220 |  | 439.5957 | 476.2684 | 512.9044 | 549.5404
818182 | E/001700-001 |  | 77.7036 | 84.1859 | 90.6618 | 97.1376
818190 | E/121200-000 |  | 167.7244 | 181.7166 | 195.6948 | 209.673
818191 | E/225010-000 |  | 9.5541 | 10.3511 | 11.1474 | 11.9436
818192 | E/225012-000 |  | 149.0987 | 161.537 | 173.963 | 186.3889
818193 | E/002705-000 |  | 415.8429 | 450.534 | 485.1905 | 519.8469
818195 | 818195 |  | 159.3401 | 172.6328 | 185.9123 | 199.1917
818196 | 818196 |  | 129.4763 | 140.2777 | 151.0683 | 161.8589
818197 | 818197 |  | 144.0817 | 156.1015 | 168.1093 | 180.1171
818198 | 818198 |  | 200.4614 | 217.1846 | 233.8911 | 250.5977
818199 | 818199 |  | 421.8167 | 457.0062 | 492.1605 | 527.3149
818200 | 818200 |  | 35.5094 | 38.4718 | 41.4311 | 44.3905
818201 | 818201 |  | 37.5864 | 40.722 | 43.8544 | 46.9869
818202 | 818202 |  | 50.1045 | 54.2844 | 58.4601 | 62.6359
818203 | 818203 |  | 3.3363 | 3.6147 | 3.8927 | 4.1708
818204 | 818204 |  | 3.535 | 3.8299 | 4.1245 | 4.4191
818205 | 818205 |  | 2.9276 | 3.1718 | 3.4158 | 3.6598
818206 | 818206 |  | 2.6952 | 2.9201 | 3.1447 | 3.3693
818207 | 818207 |  | 2.9276 | 3.1718 | 3.4158 | 3.6598
818208 | 818208 |  | 3.535 | 3.8299 | 4.1245 | 4.4191
818209 | 818209 |  | 3.535 | 3.8299 | 4.1245 | 4.4191
818210 | 818210 |  | 4.7944 | 5.1944 | 5.5939 | 5.9935
818211 | 818211 |  | 5.2146 | 5.6496 | 6.0842 | 6.5188
818212 | 818212 |  | 7.5125 | 8.1392 | 8.7653 | 9.3914
818213 | 818213 |  | 3.535 | 3.8299 | 4.1245 | 4.4191
818214 | 818214 |  | 684.934 | 742.0736 | 799.1562 | 856.2388
818215 | 818215 |  | 739.2032 | 800.8702 | 862.4756 | 924.081
818216 | 818216 |  | 242.236 | 262.4442 | 282.6322 | 302.8202
822032 | E/045290-004 |  | 11.3201 | 12.2645 | 13.2079 | 14.1513
822033 | E/045290-005 |  | 12.9241 | 14.0023 | 15.0794 | 16.1565
822034 | E/045290-006 |  | 15.5066 | 16.8002 | 18.0925 | 19.3848
822035 | E/045290-007 |  | 17.3754 | 18.825 | 20.273 | 21.7211
822039 | E/045290-011 |  | 17.3754 | 18.825 | 20.273 | 21.7211
822040 | E/045290-012 |  | 19.7823 | 21.4326 | 23.0813 | 24.73
822041 | E/045290-013 |  | 20.7935 | 22.5281 | 24.2611 | 25.994
822042 | E/045290-014 |  | 23.7166 | 25.6952 | 27.6717 | 29.6483
822043 | E/045290-015 |  | 21.0525 | 22.8088 | 24.5633 | 26.3179
822044 | E/045290-018 |  | 15.2322 | 16.5029 | 17.7724 | 19.0419
822045 | E/045290-019 |  | 15.2322 | 16.5029 | 17.7724 | 19.0419
822047 | E/045290-022 |  | 26.2445 | 28.4339 | 30.6211 | 32.8083
822052 | E/045290-032 |  | 0.8461 | 0.91668 | 0.9872 | 1.0577
822053 | E/045290-042 |  | 13.7156 | 14.8598 | 16.0028 | 17.1459
822054 | E/045290-043 |  | 12.3859 | 13.4191 | 14.4514 | 15.4836
822055 | E/045290-044 |  | 10.4404 | 11.3114 | 12.1815 | 13.0516
822056 | E/045290-045 |  | 1.2971 | 1.4053 | 1.5134 | 1.6214
822058 | E/045290-100 |  | 23.9362 | 25.9331 | 27.9279 | 29.9228
822075 | E/045290-125 |  | 11.5282 | 12.4899 | 13.4507 | 14.4115
822076 | E/045290-126 |  | 12.6161 | 13.6686 | 14.7201 | 15.7715
822077 | E/045290-127 |  | 15.2322 | 16.5029 | 17.7724 | 19.0419
822078 | E/045290-128 |  | 16.9571 | 18.3717 | 19.7849 | 21.1981
822276 | E/045290-200 |  | 23.9623 | 25.9613 | 27.9584 | 29.9554
822277 | E/045290-201 |  | 26.2445 | 28.4339 | 30.6211 | 32.8083
822278 | E/045290-202 |  | 26.2445 | 28.4339 | 30.6211 | 32.8083
822279 | E/045290-203 |  | 26.2445 | 28.4339 | 30.6211 | 32.8083
822280 | E/045290-204 |  | 26.2445 | 28.4339 | 30.6211 | 32.8083
822281 | E/045290-205 |  | 26.2445 | 28.4339 | 30.6211 | 32.8083
823009 | E/042320-204 |  | 84.855 | 91.9339 | 99.0058 | 106.0776
823010 | E/042320-214 |  | 145.0179 | 157.1158 | 169.2016 | 181.2875
823012 | E/042321-141 |  | 874.1325 | 947.0558 | 1019.9062 | 1092.7567
823013 | E/042321-171 |  | 1425.1046 | 1543.992 | 1662.7606 | 1781.5292
823015 | E/042321-271 |  | 1778.017 | 1926.3456 | 2074.5261 | 2222.7065
823020 | E/042322-141 |  | 969.48 | 1050.3575 | 1131.1542 | 1211.951
823021 | E/042322-171 |  | 1552.1207 | 1681.6042 | 1810.9584 | 1940.3125
823023 | E/042322-271 |  | 1901.2299 | 2059.8374 | 2218.2865 | 2376.7355
823028 | E/042324-141 |  | 1579.3843 | 1711.1423 | 1842.7686 | 1974.395
823029 | E/042324-171 |  | 2256.841 | 2445.1148 | 2633.2006 | 2821.2863
823037 | E/042330-204 |  | 84.4801 | 91.5277 | 98.5683 | 105.6089
823038 | E/042330-214 |  | 120.5124 | 130.566 | 140.6095 | 150.653
823040 | E/042331-141 |  | 816.5245 | 884.6419 | 952.6913 | 1020.7407
823041 | E/042331-171 |  | 1228.7503 | 1331.2571 | 1433.6615 | 1536.0659
823042 | E/042331-271 |  | 1525.4895 | 1652.7513 | 1779.886 | 1907.0208
823046 | E/042332-141 |  | 899.9411 | 975.0175 | 1050.0188 | 1125.0201
823047 | E/042332-171 |  | 1357.0409 | 1470.2501 | 1583.3463 | 1696.4425
823048 | E/042332-271 |  | 1649.927 | 1787.5698 | 1925.0752 | 2062.5806
823052 | E/042334-141 |  | 1529.7139 | 1657.3282 | 1784.815 | 1912.3018
823053 | E/042334-171 |  | 2098.9087 | 2274.0072 | 2448.9309 | 2623.8545
823058 | E/042340-214 |  | 149.0418 | 161.4754 | 173.8966 | 186.3178
823059 | E/042341-141 |  | 949.6115 | 1028.8316 | 1107.9725 | 1187.1133
823060 | E/042341-195 |  | 1529.0615 | 1656.6213 | 1784.0537 | 1911.4861
823061 | E/042341-295 |  | 2264.5876 | 2453.5077 | 2642.2391 | 2830.9704
823064 | E/042342-141 |  | 1031.0609 | 1117.0758 | 1203.0047 | 1288.9336
823065 | E/042342-195 |  | 1665.6407 | 1804.5945 | 1943.4095 | 2082.2244
823066 | E/042342-295 |  | 2403.8965 | 2604.4382 | 2804.7796 | 3005.121
823069 | E/042344-195 |  | 2741.5862 | 2970.2993 | 3198.7839 | 3427.2684
823075 | E/042360-204 |  | 78.3046 | 84.837 | 91.3629 | 97.8888
823076 | E/042360-214 |  | 130.448 | 141.3305 | 152.202 | 163.0736
823078 | E/042361-171 |  | 1105.708 | 1197.9502 | 1290.1002 | 1382.2502
823082 | E/042362-171 |  | 1375.1529 | 1489.8731 | 1604.4788 | 1719.0844
823086 | E/042370-204 |  | 82.9094 | 89.826 | 96.7357 | 103.6454
823092 | E/042372-171 |  | 1247.6953 | 1351.7826 | 1455.7658 | 1559.7491
823096 | E/042380-214 |  | 134.3712 | 145.581 | 156.7795 | 167.978
823098 | E/042381-195 |  | 1241.8951 | 1345.4984 | 1448.9983 | 1552.4982
823101 | E/042382-195 |  | 1438.1697 | 1558.147 | 1678.0045 | 1797.8619
823103 | E/042390-034 |  | 2.6045 | 2.8218 | 3.0389 | 3.256
823108 | E/042390-043 |  | 12.056 | 13.0617 | 14.0665 | 15.0712
823109 | E/042390-044 |  | 14.694 | 15.9199 | 17.1445 | 18.3691
823110 | E/042390-045 |  | 16.9246 | 18.3365 | 19.747 | 21.1575
823111 | E/042390-046 |  | 5.6485 | 6.1197 | 6.5905 | 7.0612
823115 | E/042390-075 |  | 23.87 | 25.8613 | 27.8507 | 29.84
823116 | E/042390-076 |  | 20.5844 | 22.3017 | 24.0172 | 25.7327
823117 | E/042390-077 |  | 26.6292 | 28.8507 | 31.07 | 33.2893
823118 | E/042390-078 |  | 31.0583 | 33.6493 | 36.2378 | 38.8262
823121 | E/042390-098 |  | 29.6322 | 32.1042 | 34.5737 | 37.0433
823122 | E/042390-100 |  | 25.8789 | 28.0378 | 30.1945 | 32.3513
823124 | E/042390-159 |  | 2.6045 | 2.8218 | 3.0389 | 3.256
823125 | E/042390-164 |  | 27.6729 | 29.9815 | 32.2878 | 34.594
823126 | E/042390-179 |  | 12.4826 | 13.5239 | 14.5642 | 15.6045
823129 | E/042390-199 |  | 11.0342 | 11.9547 | 12.8743 | 13.7939
823130 | E/042390-207 |  | 31.0583 | 33.6493 | 36.2378 | 38.8262
823131 | E/042390-208 |  | 41.8834 | 45.3775 | 48.8681 | 52.3586
823132 | E/042390-237 |  | 26.6292 | 28.8507 | 31.07 | 33.2893
823138 | E/042390-361 |  | 291.3487 | 315.654 | 339.9351 | 364.2162
823140 | E/042390-364 |  | 415.5919 | 450.2621 | 484.8976 | 519.5332
823148 | E/042390-438 |  | 1.0336 | 1.1198 | 1.206 | 1.2921
823151 | E/042390-452 |  | 27.6729 | 29.9815 | 32.2878 | 34.594
823152 | E/042390-458 |  | 19.1118 | 20.7061 | 22.2989 | 23.8917
823155 | E/042390-483 |  | 40.2459 | 43.6033 | 46.9574 | 50.3115
823157 | E/042390-485 |  | 53.8626 | 58.3561 | 62.845 | 67.3339
823159 | E/042390-504 |  | 507.8274 | 550.1922 | 592.5147 | 634.8371
823163 | E/042390-536 |  | 38.4961 | 41.7076 | 44.9158 | 48.1241
823176 | E/134174-051 |  | 75.843 | 82.1701 | 88.4909 | 94.8117
823177 | E/134175-051 |  | 217.5279 | 235.6749 | 253.8037 | 271.9325
823359 | E/042390-647 |  | 277.1495 | 300.2703 | 323.368 | 346.4657
823360 | E/042390-648 |  | 285.8756 | 309.7244 | 333.5494 | 357.3743
823361 | E/042390-650 |  | 274.6427 | 297.5544 | 320.4432 | 343.332
823362 | E/042390-651 |  | 307.2074 | 332.8357 | 358.4385 | 384.0412
823363 | E/042390-653 |  | 312.3945 | 338.4556 | 364.4906 | 390.5256
823364 | E/042390-654 |  | 323.6483 | 350.6482 | 377.6212 | 404.5941
823365 | E/042390-649 |  | 295.0958 | 319.7137 | 344.3071 | 368.9004
823367 | E/042390-655 |  | 335.4574 | 363.4425 | 391.3996 | 419.3567
823371 | E/042324-371 |  | 2693.4006 | 2918.0938 | 3142.5626 | 3367.0314
823470 | E/042390-486 |  | 40.2459 | 43.6033 | 46.9574 | 50.3115
823471 | E/042390-487 |  | 40.2459 | 43.6033 | 46.9574 | 50.3115
823472 | E/042390-488 |  | 40.2459 | 43.6033 | 46.9574 | 50.3115
823473 | E/042390-489 |  | 40.2459 | 43.6033 | 46.9574 | 50.3115
823474 | E/042390-635 |  | 53.8626 | 58.3561 | 62.845 | 67.3339
823475 | E/042390-636 |  | 49.1789 | 53.2816 | 57.3802 | 61.4788
823476 | E/042390-637 |  | 53.8626 | 58.3561 | 62.845 | 67.3339
823477 | E/042390-638 |  | 53.8626 | 58.3561 | 62.845 | 67.3339
823478 | E/042390-669 |  | 37.5792 | 40.7142 | 43.8461 | 46.9779
823479 | E/042390-670 |  | 43.9411 | 47.6068 | 51.2689 | 54.9309
824008 | E/045299-211 |  | 30.3984 | 32.9343 | 35.4677 | 38.0011
824009 | E/045299-212 |  | 36.7069 | 39.7691 | 42.8283 | 45.8874
824011 | E/045299-230 |  | 79.0616 | 85.6572 | 92.2462 | 98.8352
824014 | E/045299-236 |  | 65.0435 | 70.4697 | 75.8905 | 81.3112
824017 | E/045299-251 |  | 28.277 | 30.636 | 32.9926 | 35.3492
824018 | E/045299-252 |  | 37.4763 | 40.6027 | 43.726 | 46.8493
824019 | E/045299-253 |  | 50.5433 | 54.7599 | 58.9722 | 63.1845
824020 | E/045299-254 |  | 59.4019 | 64.3574 | 69.308 | 74.2585
824031 | E/045299-297 |  | 188.3709 | 204.0855 | 219.7844 | 235.4833
824032 | E/045299-298 |  | 219.2831 | 237.5765 | 255.8516 | 274.1267
824033 | E/045299-501 |  | 39.7367 | 43.0517 | 46.3633 | 49.675
824034 | E/045299-502 |  | 53.478 | 57.9393 | 62.3962 | 66.8531
824035 | E/045299-503 |  | 59.7451 | 64.7292 | 69.7084 | 74.6876
824036 | E/045299-504 |  | 70.6126 | 76.5034 | 82.3883 | 88.2732
824037 | E/045299-511 |  | 39.6262 | 42.932 | 46.2345 | 49.5369
824038 | E/045299-512 |  | 48.6369 | 52.6944 | 56.7478 | 60.8012
824045 | E/045299-536 |  | 95.8791 | 103.8777 | 111.8683 | 119.8589
824047 | E/045299-538 |  | 98.0768 | 106.2588 | 114.4325 | 122.6063
824060 | E/045299-564 |  | 75.2386 | 81.5153 | 87.7857 | 94.0561
824061 | E/045299-565 |  | 81.791 | 88.6143 | 95.4308 | 102.2473
824070 | E/045299-574 |  | 84.9422 | 92.0283 | 99.1075 | 106.1866
824071 | E/045299-575 |  | 89.5806 | 97.0537 | 104.5194 | 111.9851
824083 | E/045299-711 |  | 53.0821 | 57.5104 | 61.9343 | 66.3581
824084 | E/045299-712 |  | 85.1955 | 92.3028 | 99.403 | 106.5032
824085 | E/045299-751 |  | 51.2461 | 55.5212 | 59.7921 | 64.0629
824086 | E/045299-752 |  | 82.7224 | 89.6234 | 96.5175 | 103.4116
824087 | E/045299-753 |  | 92.0462 | 99.725 | 107.3962 | 115.0673
824088 | E/045299-754 |  | 131.8595 | 142.8596 | 153.8489 | 164.8381
824097 | E/045309-000 |  | 65.9186 | 71.4178 | 76.9114 | 82.4051
824100 | E/045352-000 |  | 95.8672 | 103.8648 | 111.8544 | 119.844
824101 | E/045353-000 |  | 95.8672 | 103.8648 | 111.8544 | 119.844
824112 | E/045299-216 |  | 28.2552 | 30.6124 | 32.9672 | 35.322
824113 | E/045299-255 |  | 29.7215 | 32.201 | 34.678 | 37.155
824114 | E/045299-256 |  | 45.1146 | 48.8782 | 52.638 | 56.3979
824115 | E/045299-257 |  | 49.9217 | 54.0864 | 58.2469 | 62.4073
824116 | E/045299-505 |  | 42.8172 | 46.3892 | 49.9576 | 53.526
824117 | E/045299-506 |  | 58.1817 | 63.0354 | 67.8843 | 72.7331
824118 | E/045299-507 |  | 70.4572 | 76.335 | 82.2069 | 88.0789
824119 | E/045299-516 |  | 42.9934 | 46.5801 | 50.1632 | 53.7463
824120 | E/045311-000 |  | 69.0508 | 74.8113 | 80.566 | 86.3207
824121 | E/045364-000 |  | 102.7428 | 111.314 | 119.8766 | 128.4392
824122 | E/045299-296 |  | 101.3781 | 109.8354 | 118.2843 | 126.7332
824371 | E/045313-000 |  | 69.0508 | 74.8113 | 80.566 | 86.3207
824372 | E/045312-000 |  | 63.0464 | 68.306 | 73.5603 | 78.8146
824373 | E/045368-000 |  | 102.7428 | 111.314 | 119.8766 | 128.4392
824374 | E/045366-000 |  | 102.7428 | 111.314 | 119.8766 | 128.4392
824375 | E/045367-000 |  | 102.7428 | 111.314 | 119.8766 | 128.4392
824376 | E/045314-000 |  | 77.6014 | 84.0752 | 90.5426 | 97.0099
824378 | E/045369-000 |  | 137.8821 | 149.3847 | 160.8758 | 172.367
824379 | E/045370-000 |  | 137.8821 | 149.3847 | 160.8758 | 172.367
824398 | E/045299-589 |  | 119.4514 | 129.4164 | 139.3715 | 149.3266
824402 | E/045299-585 |  | 119.4514 | 129.4164 | 139.3715 | 149.3266
824404 | E/045299-284 |  | 81.2939 | 88.0757 | 94.8507 | 101.6258
824405 | E/045299-582 |  | 111.3191 | 120.6057 | 129.8831 | 139.1605
824406 | E/045299-583 |  | 111.3191 | 120.6057 | 129.8831 | 139.1605
824407 | E/045299-282 |  | 69.9958 | 75.8351 | 81.6685 | 87.502
824408 | E/045299-283 |  | 69.9958 | 75.8351 | 81.6685 | 87.502
828006 | E/042390-016 |  | 7.9462 | 8.6091 | 9.2714 | 9.9336
828008 | E/042390-022 |  | 0.58233 | 0.63091 | 0.67945 | 0.72798
828009 | E/042390-023 |  | 0.86822 | 0.94065 | 1.013 | 1.0854
828010 | E/042390-024 |  | 21.9034 | 23.7307 | 25.5561 | 27.3815
828011 | E/042390-025 |  | 23.4969 | 25.4571 | 27.4154 | 29.3736
828012 | E/042390-026 |  | 31.1678 | 33.7679 | 36.3655 | 38.963
828013 | E/042390-027 |  | 35.2343 | 38.1737 | 41.1101 | 44.0466
828014 | E/042390-028 |  | 33.0365 | 35.7926 | 38.5458 | 41.2991
828015 | E/042390-029 |  | 36.4652 | 39.5073 | 42.5463 | 45.5853
828016 | E/042390-030 |  | 41.1804 | 44.6158 | 48.0478 | 51.4797
828017 | E/042390-031 |  | 46.2245 | 50.0807 | 53.9331 | 57.7854
828020 | E/042390-061 |  | 0.90314 | 0.97849 | 1.0538 | 1.129
828021 | E/042390-063 |  | 7.5278 | 8.1558 | 8.7832 | 9.4106
828022 | E/042390-064 |  | 9.7919 | 10.6087 | 11.4248 | 12.2409
828023 | E/042390-065 |  | 13.0248 | 14.1114 | 15.1969 | 16.2824
828024 | E/042390-066 |  | 21.7164 | 23.5281 | 25.338 | 27.1478
828025 | E/042390-067 |  | 26.1015 | 28.279 | 30.4543 | 32.6296
828026 | E/042390-068 |  | 12.122 | 13.1333 | 14.1436 | 15.1538
828027 | E/042390-069 |  | 19.5732 | 21.206 | 22.8373 | 24.4685
828028 | E/042390-070 |  | 27.7953 | 30.1141 | 32.4306 | 34.747
828029 | E/042390-071 |  | 45.3888 | 49.1753 | 52.9581 | 56.7408
828030 | E/042390-072 |  | 58.764 | 63.6663 | 68.5637 | 73.4611
828031 | E/042390-095 |  | 6.7936 | 7.3603 | 7.9265 | 8.4927
828036 | E/042390-117 |  | 5.7367 | 6.2153 | 6.6934 | 7.1715
828041 | E/042390-205 |  | 9.7478 | 10.561 | 11.3734 | 12.1858
828043 | E/042390-209 |  | 23.9362 | 25.9331 | 27.9279 | 29.9228
828044 | E/042390-210 |  | 19.7823 | 21.4326 | 23.0813 | 24.73
828045 | E/042390-211 |  | 20.6832 | 22.4087 | 24.1324 | 25.8562
828047 | E/042390-224 |  | 18.2215 | 19.7416 | 21.2602 | 22.7788
828048 | E/042390-225 |  | 17.8012 | 19.2863 | 20.7698 | 22.2534
828049 | E/042390-226 |  | 26.6953 | 28.9223 | 31.1471 | 33.3719
828050 | E/042390-227 |  | 30.5412 | 33.0891 | 35.6344 | 38.1797
828051 | E/042390-228 |  | 27.7171 | 30.0293 | 32.3393 | 34.6492
828052 | E/042390-229 |  | 30.5412 | 33.0891 | 35.6344 | 38.1797
828053 | E/042390-230 |  | 34.6741 | 37.5668 | 40.4565 | 43.3463
828054 | E/042390-231 |  | 38.993 | 42.2459 | 45.4956 | 48.7453
828056 | E/042390-248 | Глухая панель Для 45мм прорези 1 метр | 11.4192 | 12.3718 | 13.3235 | 14.2752
828059 | E/042390-326 |  | 5.2379 | 5.6749 | 6.1114 | 6.5479
828060 | E/042390-327 |  | 5.5287 | 5.99 | 6.4507 | 6.9115
828061 | E/042390-328 |  | 5.5287 | 5.99 | 6.4507 | 6.9115
828062 | E/042390-329 |  | 6.1612 | 6.6752 | 7.1887 | 7.7022
828063 | E/042390-330 |  | 6.2916 | 6.8165 | 7.3408 | 7.8652
828064 | E/042390-331 |  | 6.2916 | 6.8165 | 7.3408 | 7.8652
828065 | E/042390-351 |  | 3.6263 | 3.9288 | 4.231 | 4.5332
828072 | E/042390-456 |  | 23.5189 | 25.481 | 27.441 | 29.4011
828078 | E/042390-466 |  | 28.2772 | 30.6362 | 32.9929 | 35.3495
828080 | E/042390-469 |  | 29.5858 | 32.054 | 34.5197 | 36.9854
828092 | E/042390-537 |  | 42.7842 | 46.3535 | 49.9191 | 53.4848
828093 | E/042390-538 |  | 57.2145 | 61.9876 | 66.7558 | 71.5241
828094 | E/042390-539 |  | 55.0936 | 59.6897 | 64.2812 | 68.8728
828095 | E/042390-540 |  | 60.2365 | 65.2617 | 70.2818 | 75.3019
828096 | E/042390-541 |  | 61.3579 | 66.4766 | 71.5902 | 76.7038
828097 | E/042390-542 |  | 74.9748 | 81.2294 | 87.4779 | 93.7263
828098 | E/042390-543 |  | 80.4478 | 87.159 | 93.8636 | 100.5681
828099 | E/042390-544 |  | 88.2835 | 95.6485 | 103.006 | 110.3636
828104 | E/042390-554 |  | 40.7956 | 44.1989 | 47.5988 | 50.9987
828105 | E/042390-555 |  | 54.4009 | 58.9392 | 63.473 | 68.0068
828106 | E/042390-556 |  | 71.3369 | 77.2881 | 83.2333 | 89.1785
828107 | E/042390-557 |  | 72.6667 | 78.7288 | 84.7849 | 90.8409
828108 | E/042390-558 |  | 94.4378 | 102.3161 | 110.1866 | 118.057
828131 | E/194551-050 |  | 1.0658 | 1.1547 | 1.2436 | 1.3324
828133 | E/199082-050 |  | 0.26384 | 0.28585 | 0.30784 | 0.32983
828136 | E/199878-050 |  | 0.26384 | 0.28585 | 0.30784 | 0.32983
828139 | E/045290-093 |  | 4.6931 | 5.0846 | 5.4757 | 5.8668
828140 | E/045290-094 | Modula 630K - DIN-рейка - длиной 493мм. | 7.0441 | 7.6317 | 8.2187 | 8.8058
828141 | E/045290-095 |  | 9.2095 | 9.9778 | 10.7454 | 11.5129
828142 | E/045290-096 |  | 9.8801 | 10.7043 | 11.5277 | 12.3511
828145 | E/045290-164 | Дополнительные принадлежности для Fix-o-Rail 144. Поддержка проводов. Опора держателей кабеля (20шт.). | 40.5644 | 43.9484 | 47.3291 | 50.7097
828146 | E/045290-165 | Дополнительные принадлежности для Fix-o-Rail 144. Поддержка проводов. Держатель кабеля (10шт.). | 13.9467 | 15.1102 | 16.2725 | 17.4348
828147 | E/045290-166 |  | 13.9467 | 15.1102 | 16.2725 | 17.4348
828148 | E/045290-167 |  | 20.2659 | 21.9566 | 23.6456 | 25.3345
828152 | E/041190-002 | Дополнительные принадлежности для Fix-o-Rail Senior. Шина заземления для корпуса шириной 300мм | 12.2634 | 13.2865 | 14.3085 | 15.3305
828153 | E/041190-003 | Дополнительные принадлежности для Fix-o-Rail Senior. Шина заземления для корпуса шириной 550мм | 22.0485 | 23.8879 | 25.7254 | 27.563
828162 | E/134187-051 | Modula 630K - гибкие шины - на ток 250A, 3 x 20 x 1мм. | 76.4368 | 82.8135 | 89.1837 | 95.554
828163 | E/134200-051 | Modula 630K - гибкие шины - на ток 400A, 4 x 32 x 1мм. | 140.2007 | 151.8968 | 163.5812 | 175.2655
828164 | E/134201-051 |  | 170.7758 | 185.0225 | 199.255 | 213.4875
828165 | E/134202-051 |  | 270.4121 | 292.9708 | 315.5071 | 338.0433
828257 | E/045299-086 | Modula 630K - шина - на ток 400A, сечением 20х5мм (в комплекте 3 "поставленные на бок" шины + 1 плоская шина 20х5 с резьбовыми отверстиями M5), длиной 450мм | 311.861 | 337.8776 | 363.8682 | 389.8588
828295 | E/042390-592 |  | 27.6647 | 29.9726 | 32.2782 | 34.5838
828299 | E/045290-171 | Modula 630K - функциональные блоки для установки клемм - шина заземления (дополнительная). | 18.4633 | 20.0036 | 21.5423 | 23.081
831000 | E/054000-107 |  | 15.5834 | 16.8834 | 18.1821 | 19.4809
831001 | E/054000-108 | Аксессуар ARIA 4шт | 12.6736 | 13.7309 | 14.7871 | 15.8433
831003 | E/054000-125 |  | 14.3193 | 15.5139 | 16.7073 | 17.9006
831004 | E/054000-126 |  | 30.948 | 33.5298 | 36.1091 | 38.6883
831005 | E/054000-140 |  | 3.9031 | 4.2287 | 4.554 | 4.8793
831006 | E/054000-141 |  | 3.9031 | 4.2287 | 4.554 | 4.8793
831007 | E/054000-142 |  | 3.9031 | 4.2287 | 4.554 | 4.8793
831008 | E/054000-143 |  | 3.9031 | 4.2287 | 4.554 | 4.8793
831009 | E/054000-161 |  | 3.5831 | 3.882 | 4.1807 | 4.4793
831010 | E/054000-175 |  | 6.9539 | 7.534 | 8.1136 | 8.6931
831019 | E/054003-190 |  | 7.5757 | 8.2077 | 8.839 | 9.4704
831020 | E/054004-190 |  | 8.8002 | 9.5344 | 10.2678 | 11.0012
831021 | E/054005-190 |  | 9.021 | 9.7736 | 10.5254 | 11.2773
831022 | E/054006-190 |  | 11.0478 | 11.9695 | 12.8902 | 13.8109
831023 | E/054008-190 |  | 11.8607 | 12.8502 | 13.8386 | 14.8271
831024 | E/054032-101 |  | 50.9061 | 55.1529 | 59.3954 | 63.6379
831025 | E/054032-110 |  | 78.7709 | 85.3422 | 91.907 | 98.4718
831026 | E/054032-140 |  | 3.8828 | 4.2068 | 4.5304 | 4.854
831027 | E/054032-142 |  | 11.5795 | 12.5455 | 13.5106 | 14.4756
831028 | E/054032-150 |  | 24.0726 | 26.0809 | 28.0871 | 30.0933
831029 | E/054032-152 |  | 26.3202 | 28.5159 | 30.7094 | 32.903
831030 | E/054032-162 |  | 35.2012 | 38.1378 | 41.0714 | 44.0051
831034 | E/054043-108 |  | 146.4631 | 158.6815 | 170.8878 | 183.0941
831035 | E/054043-110 |  | 98.2975 | 106.4979 | 114.69 | 122.8822
831036 | E/054043-130 |  | 121.7581 | 131.9156 | 142.0629 | 152.2103
831037 | E/054043-140 |  | 6.8435 | 7.4144 | 7.9848 | 8.5551
831038 | E/054043-142 |  | 16.4566 | 17.8294 | 19.2009 | 20.5724
831039 | E/054043-150 |  | 26.3605 | 28.5596 | 30.7565 | 32.9534
831040 | E/054043-152 |  | 34.8193 | 37.724 | 40.6259 | 43.5277
831041 | E/054043-162 |  | 49.3191 | 53.4335 | 57.5437 | 61.654
831050 | E/054054-103 |  | 82.1179 | 88.9685 | 95.8122 | 102.6559
831051 | E/054054-108 |  | 175.4726 | 190.1112 | 204.7351 | 219.3591
831052 | E/054054-130 | Шкаф ARIA 54, настенный, полиэстер,IP66,IK10,центр.замок,515x415x230мм | 130.9998 | 141.9283 | 152.8459 | 163.7634
831053 | E/054054-140 |  | 10.9375 | 11.8499 | 12.7615 | 13.673
831054 | E/054054-142 |  | 20.4902 | 22.1996 | 23.9072 | 25.6149
831055 | E/054054-150 |  | 34.8193 | 37.724 | 40.6259 | 43.5277
831056 | E/054054-153 |  | 38.4516 | 41.6594 | 44.864 | 48.0685
831057 | E/054054-163 |  | 49.4601 | 53.5863 | 57.7083 | 61.8303
831063 | E/054064-103 |  | 96.6691 | 104.7336 | 112.79 | 120.8465
831064 | E/054064-108 |  | 210.4827 | 228.042 | 245.5837 | 263.1254
831065 | E/054064-130 |  | 165.629 | 179.4464 | 193.2499 | 207.0535
831066 | E/054064-140 |  | 13.0047 | 14.0896 | 15.1734 | 16.2573
831067 | E/054064-142 |  | 26.0093 | 28.1791 | 30.3468 | 32.5144
831068 | E/054064-150 | Крышка глухая на монтажную раму пластиковая | 38.9037 | 42.1491 | 45.3914 | 48.6336
831069 | E/054064-153 |  | 47.4227 | 51.3789 | 55.3311 | 59.2833
831070 | E/054064-163 |  | 56.5445 | 61.2616 | 65.974 | 70.6865
831079 | E/054075-103 |  | 130.7936 | 141.7049 | 152.6053 | 163.5056
831080 | E/054075-108 |  | 275.486 | 298.468 | 321.4271 | 344.3862
831081 | E/054075-130 |  | 231.5047 | 250.8176 | 270.1113 | 289.4049
831082 | E/054075-140 |  | 24.5545 | 26.6029 | 28.6493 | 30.6957
831083 | E/054075-142 |  | 34.8999 | 37.8114 | 40.72 | 43.6285
831084 | E/054075-150 |  | 49.6502 | 53.7922 | 57.9301 | 62.0679
831085 | E/054075-154 |  | 58.1799 | 63.0335 | 67.8822 | 72.731
831086 | E/054075-164 |  | 61.4409 | 66.5665 | 71.687 | 76.8075
831096 | E/054086-103 |  | 166.1048 | 179.9619 | 193.8051 | 207.6483
831097 | E/054086-108 |  | 355.0094 | 384.6256 | 414.2121 | 443.7987
831098 | E/054086-130 |  | 283.2527 | 306.8827 | 330.489 | 354.0954
831099 | E/054086-140 |  | 34.8796 | 37.7894 | 40.6963 | 43.6032
831100 | E/054086-142 |  | 46.4996 | 50.3788 | 54.2541 | 58.1294
831101 | E/054086-150 |  | 67.9131 | 73.5786 | 79.2385 | 84.8984
831102 | E/054086-154 |  | 73.4322 | 79.5582 | 85.678 | 91.7979
831103 | E/054086-164 |  | 73.6126 | 79.7537 | 85.8886 | 92.0235
831110 | E/054108-103 |  | 306.0091 | 331.5374 | 357.0403 | 382.5432
831111 | E/054108-108 |  | 596.3882 | 646.1411 | 695.8442 | 745.5474
831112 | E/054108-130 | Шкаф навесной промышленного исполнения, IP66,с центральным двойным замком, из полиэстера,1035x835x300мм,IK10 | 502.6962 | 544.6329 | 586.5278 | 628.4226
831113 | E/054108-140 | Плата монтажная "pertinax" 5мм, 950x750мм для шкафа 1035x835x300мм | 54.2759 | 58.8038 | 63.3272 | 67.8506
831114 | E/054108-142 |  | 71.8371 | 77.83 | 83.8169 | 89.8039
831115 | E/054108-150 |  | 105.4319 | 114.2274 | 123.0141 | 131.8008
831116 | E/054108-155 |  | 110.3791 | 119.5873 | 128.7863 | 137.9853
831117 | E/054108-165 |  | 92.7284 | 100.4642 | 108.1922 | 115.9202
831128 | E/054243-110 |  | 136.589 | 147.9838 | 159.3672 | 170.7505
831129 | E/054254-130 |  | 173.7267 | 188.2197 | 202.6981 | 217.1765
831130 | E/054264-130 |  | 224.7217 | 243.4688 | 262.1972 | 280.9255
831131 | E/054275-130 |  | 324.0835 | 351.1197 | 378.1289 | 405.1381
831132 | E/054286-130 |  | 410.6605 | 444.9193 | 479.1438 | 513.3684
831133 | E/054308-130 |  | 719.5513 | 779.5789 | 839.5465 | 899.5141
831152 | E/054000-150 |  | 28.2569 | 30.6142 | 32.9691 | 35.3241
831153 | E/054000-155 |  | 28.2569 | 30.6142 | 32.9691 | 35.3241
831176 | E/054054-132 |  | 166.2509 | 180.1202 | 193.9756 | 207.831
831180 | E/054000-129 |  | 28.2569 | 30.6142 | 32.9691 | 35.3241
831308 | E/054064-132 |  | 201.8437 | 218.6822 | 235.5039 | 252.3257
831328 | E/054000-101 | Modula 630K - функциональные блоки для модульного оборудования - гайки для универсальной установочной панели, размер М4 (50 шт.). | 0.84615 | 0.91674 | 0.98726 | 1.0578
831329 | E/054000-102 | Modula 630K - функциональные блоки для модульного оборудования - гайки для универсальной установочной панели, размер М5 (50 шт.). | 0.84615 | 0.91674 | 0.98726 | 1.0578
831330 | E/054000-103 | Modula 630K - функциональные блоки для модульного оборудования - гайки для универсальной установочной панели, размер М6 (50 шт.). | 0.84615 | 0.91674 | 0.98726 | 1.0578
831332 | E/054032-141 |  | 16.4067 | 17.7754 | 19.1428 | 20.5101
831333 | E/054043-141 |  | 20.2897 | 21.9823 | 23.6732 | 25.3642
831334 | E/054054-141 |  | 33.3144 | 36.0936 | 38.87 | 41.6465
831335 | E/054064-141 |  | 34.779 | 37.6803 | 40.5788 | 43.4773
831336 | E/054075-141 |  | 63.3977 | 68.6866 | 73.9702 | 79.2538
831337 | E/054086-141 |  | 88.0126 | 95.3549 | 102.6899 | 110.0249
831338 | E/054108-141 |  | 112.2858 | 121.6531 | 131.0111 | 140.369
831344 | E/054000-185 |  | 10.0948 | 10.937 | 11.7783 | 12.6196
831664 | E/054075-132 |  | 269.5053 | 291.9884 | 314.4491 | 336.9097
831790 | E/054043-151 |  | 35.4719 | 38.4311 | 41.3873 | 44.3436
831791 | E/054054-151 |  | 41.1109 | 44.5405 | 47.9667 | 51.3929
831792 | E/054064-151 |  | 50.012 | 54.1842 | 58.3522 | 62.5203
831793 | E/054075-151 |  | 59.8554 | 64.8488 | 69.8372 | 74.8255
831794 | E/054086-151 |  | 80.195 | 86.8852 | 93.5687 | 100.2522
831795 | E/054108-151 |  | 112.5364 | 121.9246 | 131.3034 | 140.6822
831796 | E/054043-161 |  | 30.0831 | 32.5928 | 35.0999 | 37.6071
831797 | E/054043-170 |  | 27.946 | 30.2773 | 32.6064 | 34.9354
831798 | E/054054-161 |  | 32.2309 | 34.9198 | 37.6059 | 40.292
831799 | E/054054-170 |  | 30.0831 | 32.5928 | 35.0999 | 37.6071
831800 | E/054064-161 |  | 32.6522 | 35.3761 | 38.0974 | 40.8186
831801 | E/054064-170 |  | 30.5247 | 33.0711 | 35.6151 | 38.159
831802 | E/054075-161 |  | 36.967 | 40.051 | 43.1318 | 46.2127
831803 | E/054075-170 |  | 34.8192 | 37.724 | 40.6258 | 43.5277
831809 | E/054054-323 |  | 119.2293 | 129.1758 | 139.1124 | 149.049
831810 | E/054064-323 | Шкаф навесной промышленного исполнения IP65 IK10 2 замка 615x415x230мм | 150.7577 | 163.3344 | 175.8986 | 188.4628
831811 | E/054075-323 |  | 210.5836 | 228.1512 | 245.7013 | 263.2514
831812 | E/054254-323 |  | 160.9525 | 174.3797 | 187.7936 | 201.2074
831813 | E/054264-323 |  | 208.1047 | 225.4656 | 242.8091 | 260.1526
831814 | E/054275-323 |  | 294.9225 | 319.526 | 344.1049 | 368.6838
831815 | E/054243-130 |  | 161.5044 | 174.9777 | 188.4375 | 201.8973
831821 | E/054000-360 |  | 37.5751 | 40.7097 | 43.8412 | 46.9728
831822 | E/054000-362 |  | 71.5788 | 77.5502 | 83.5156 | 89.481
832000 | E/001021-020 |  | 10.8639 | 11.7702 | 12.6756 | 13.581
832019 | E/070000-261 |  | 23.0453 | 24.9678 | 26.8884 | 28.809
832022 | E/070000-356 |  | 4.1685 | 4.5162 | 4.8636 | 5.211
832027 | E/070000-451 |  | 4.1685 | 4.5162 | 4.8636 | 5.211
832028 | E/070000-452 |  | 4.1685 | 4.5162 | 4.8636 | 5.211
832029 | E/070000-523 |  | 38.3476 | 41.5467 | 44.7426 | 47.9385
832030 | E/070000-525 |  | 39.1575 | 42.4242 | 45.6876 | 48.951
832031 | E/070000-526 |  | 40.3778 | 43.7463 | 47.1114 | 50.4765
832032 | E/070000-527 |  | 38.3476 | 41.5467 | 44.7426 | 47.9385
832033 | E/070000-529 |  | 38.3476 | 41.5467 | 44.7426 | 47.9385
832034 | E/070000-530 |  | 38.3476 | 41.5467 | 44.7426 | 47.9385
832072 | E/070156-105 |  | 4.1685 | 4.5162 | 4.8636 | 5.211
832465 | E/070000-127 |  | 39.2655 | 42.5412 | 45.8136 | 49.086
832466 | E/070000-126 |  | 39.2655 | 42.5412 | 45.8136 | 49.086
832743 | E/070000-262 |  | 40.583 | 43.9686 | 47.3508 | 50.733
832744 | E/070000-362 |  | 48.4664 | 52.5096 | 56.5488 | 60.588
833000 | E/579220-000 |  | 381.6809 | 413.5221 | 445.3315 | 477.1408
833001 | E/579220-005 |  | 404.9705 | 438.7546 | 472.505 | 506.2553
833004 | E/579230-000 |  | 406.958 | 440.9079 | 474.8239 | 508.7399
833005 | E/579230-005 |  | 427.2475 | 462.8901 | 498.497 | 534.1039
833008 | E/579320-000 |  | 406.958 | 440.9079 | 474.8239 | 508.7399
833009 | E/579320-005 |  | 427.2475 | 462.8901 | 498.497 | 534.1039
833012 | E/579330-000 |  | 505.5761 | 547.7531 | 589.8879 | 632.0228
833013 | E/579330-005 |  | 540.9281 | 586.0543 | 631.1354 | 676.2164
833016 | E/579340-000 |  | 519.6547 | 563.0062 | 606.3144 | 649.6226
833017 | E/579340-005 |  | 571.5727 | 619.2553 | 666.8904 | 714.5254
833020 | E/579352-000 |  | 750.7083 | 813.3351 | 875.8993 | 938.4636
833021 | E/579352-005 |  | 795.944 | 862.3445 | 928.6787 | 995.0129
833024 | E/579420-000 |  | 487.655 | 528.337 | 568.9783 | 609.6196
833025 | E/579420-005 |  | 536.7735 | 581.5531 | 626.2879 | 671.0228
833028 | E/579430-000 |  | 519.6547 | 563.0062 | 606.3144 | 649.6226
833029 | E/579430-005 |  | 571.5727 | 619.2553 | 666.8904 | 714.5254
833032 | E/579440-000 |  | 615.7047 | 667.069 | 718.382 | 769.695
833036 | E/579442-000 |  | 739.8006 | 801.5174 | 863.1726 | 924.8278
833037 | E/579442-005 |  | 822.7557 | 891.393 | 959.9617 | 1028.5304
833040 | E/579452-000 |  | 792.1505 | 858.2346 | 924.2526 | 990.2706
833041 | E/579452-005 |  | 868.6631 | 941.1302 | 1013.5248 | 1085.9194
833044 | E/579530-000 |  | 625.338 | 677.5059 | 729.6217 | 781.7376
833045 | E/579530-005 |  | 700.4958 | 758.9337 | 817.3132 | 875.6927
833052 | E/579542-000 |  | 792.1505 | 858.2346 | 924.2526 | 990.2706
833053 | E/579542-005 |  | 868.6631 | 941.1302 | 1013.5248 | 1085.9194
833056 | E/579546-000 |  | 827.8737 | 896.938 | 965.9332 | 1034.9284
833085 | E/579430-110 |  | 636.3254 | 689.41 | 742.4415 | 795.473
833086 | E/579230-110 |  | 476.9583 | 516.7479 | 556.4977 | 596.2476
833170 | E/079320-000 |  | 424.0663 | 459.4434 | 494.7852 | 530.127
833172 | E/079330-000 |  | 525.9157 | 569.7895 | 613.6195 | 657.4494
833174 | E/079340-000 |  | 545.6142 | 591.1313 | 636.603 | 682.0746
833180 | E/079430-000 |  | 545.6142 | 591.1313 | 636.603 | 682.0746
833182 | E/079440-000 |  | 642.1451 | 695.7151 | 749.2317 | 802.7482
833187 | E/079530-000 |  | 655.9933 | 710.7186 | 765.3893 | 820.06
833211 | E/079330-230 |  | 183.2796 | 198.5694 | 213.844 | 229.1185
833217 | E/079440-230 |  | 226.7485 | 245.6647 | 264.5619 | 283.4592
833218 | E/079530-230 |  | 219.4538 | 237.7615 | 256.0508 | 274.3402
833222 | E/079220-230 |  | 147.4468 | 159.7474 | 172.0357 | 184.3239
833223 | E/079230-230 |  | 172.9034 | 187.3276 | 201.7375 | 216.1473
833225 | E/079340-230 |  | 202.3149 | 219.1927 | 236.0537 | 252.9147
833226 | E/079420-230 |  | 171.6798 | 186.0019 | 200.3098 | 214.6176
833227 | E/079430-230 |  | 204.0404 | 221.0622 | 238.0669 | 255.0717
833236 | E/079240-230 |  | 185.7278 | 201.2219 | 216.7005 | 232.1791
833238 | E/079420-240 |  | 171.6798 | 186.0019 | 200.3098 | 214.6176
833251 | E/079033-113 |  | 63.6788 | 68.9911 | 74.2981 | 79.6051
833258 | E/079023-112 |  | 87.5808 | 94.8871 | 102.1861 | 109.4851
833260 | E/079033-112 |  | 102.9837 | 111.575 | 120.1577 | 128.7404
833263 | E/079044-112 |  | 139.8403 | 151.5062 | 163.1606 | 174.8149
833264 | E079022100 |  | 85.6039 | 92.7453 | 99.8796 | 107.0138
833265 | E079023100 |  | 90.6614 | 98.2247 | 105.7805 | 113.3362
833266 | E079032100 |  | 95.408 | 103.3672 | 111.3186 | 119.2699
833267 | E079033100 |  | 99.9531 | 108.2915 | 116.6217 | 124.9518
833268 | E079042100 |  | 97.1939 | 105.3022 | 113.4024 | 121.5025
833269 | E079043100 |  | 99.572 | 107.8786 | 116.177 | 124.4753
833270 | E079053100 |  | 105.9338 | 114.7712 | 123.5997 | 132.4283
833271 | E079002001 |  | 25.7484 | 27.8964 | 30.0423 | 32.1882
833272 | E079002002 |  | 26.3002 | 28.4942 | 30.6861 | 32.878
833274 | E079002004 |  | 39.2952 | 42.5733 | 45.8482 | 49.123
833275 | E079002005 |  | 24.5409 | 26.5882 | 28.6334 | 30.6786
833276 | E079002006 |  | 23.661 | 25.6349 | 27.6069 | 29.5788
833277 | E079003001 |  | 31.4278 | 34.0496 | 36.6688 | 39.288
833278 | E079003002 |  | 32.0899 | 34.767 | 37.4414 | 40.1157
833280 | E079003004 |  | 43.0476 | 46.6388 | 50.2264 | 53.814
833281 | E079003005 |  | 21.7148 | 23.5263 | 25.336 | 27.1457
833282 | E079003006 |  | 33.7155 | 36.5282 | 39.3381 | 42.1479
833379 | E/579530-110 |  | 762.7496 | 826.3809 | 889.9486 | 953.5164
833385 | E/079014-253 |  | 87.1288 | 94.3974 | 101.6587 | 108.9201
833386 | E/079014-244 |  | 93.6517 | 101.4645 | 109.2695 | 117.0744
833387 | E/079014-245 |  | 122.2801 | 132.4812 | 142.672 | 152.8629
833500 | E/079013-122 |  | 27.1129 | 29.3748 | 31.6344 | 33.8939
833501 | E/079013-132 |  | 33.6158 | 36.4202 | 39.2217 | 42.0233
833502 | E/079013-133 |  | 45.4363 | 49.2267 | 53.0134 | 56.8001
833503 | E/079013-142 |  | 45.0946 | 48.8566 | 52.6148 | 56.373
833504 | E/079013-143 |  | 54.7979 | 59.3693 | 63.9362 | 68.5031
833505 | E/079013-144 |  | 78.339 | 84.8743 | 91.4031 | 97.9319
833506 | E/079013-153 |  | 72.9302 | 79.0143 | 85.0924 | 91.1704
833507 | E/079013-145 |  | 91.8955 | 99.5618 | 107.2204 | 114.879
833508 | E/079014-122 |  | 40.0371 | 43.3771 | 46.7138 | 50.0505
833509 | E/079014-132 |  | 33.7155 | 36.5282 | 39.3381 | 42.1479
833510 | E/079014-133 |  | 50.3124 | 54.5097 | 58.7027 | 62.8958
833511 | E/079014-142 |  | 62.7853 | 68.0231 | 73.2557 | 78.4882
833512 | E/079014-143 |  | 58.7116 | 63.6096 | 68.5026 | 73.3957
833513 | E/079014-144 |  | 64.7825 | 70.1868 | 75.5858 | 80.9848
833514 | E/079014-153 |  | 69.3084 | 75.0903 | 80.8665 | 86.6427
833515 | E/079014-145 |  | 89.8888 | 97.3876 | 104.879 | 112.3703
833516 | E/079015-122 |  | 77.8073 | 84.2983 | 90.7828 | 97.2673
833517 | E/079015-123 |  | 78.7105 | 85.2768 | 91.8365 | 98.3963
833518 | E/079015-132 |  | 78.6097 | 85.1676 | 91.719 | 98.2703
833519 | E/079015-133 |  | 139.2185 | 150.8326 | 162.4351 | 174.0376
833520 | E/079015-134 |  | 162.749 | 176.3261 | 189.8896 | 203.4532
833521 | E/079015-135 |  | 184.554 | 199.9502 | 215.331 | 230.7118
833522 | E/079015-142 |  | 137.2214 | 148.6689 | 160.105 | 171.5411
833523 | E/079015-143 |  | 158.3038 | 171.5101 | 184.7032 | 197.8963
833524 | E/079015-144 |  | 130.5285 | 141.4176 | 152.2959 | 163.1742
833525 | E/079015-145 |  | 187.363 | 202.9935 | 218.6084 | 234.2233
833526 | E/079015-153 |  | 148.7308 | 161.1385 | 173.5338 | 185.929
833527 | E/079015-154 |  | 172.2316 | 186.5998 | 200.9536 | 215.3075
833528 | E/079100-000 |  | 53.012 | 57.4345 | 61.8525 | 66.2706
833529 | E/079200-000 |  | 34.0466 | 36.8869 | 39.7244 | 42.5618
833530 | E/079300-000 |  | 39.6262 | 42.932 | 46.2345 | 49.5369
833531 | E/079400-000 |  | 46.2289 | 50.0855 | 53.9382 | 57.791
833532 | E/079500-000 |  | 51.8182 | 56.141 | 60.4596 | 64.7781
833533 | E/079200-010 |  | 42.6762 | 46.2364 | 49.793 | 53.3497
833534 | E/079300-010 |  | 48.9284 | 53.0102 | 57.0879 | 61.1656
833535 | E/079400-010 |  | 54.5272 | 59.0761 | 63.6204 | 68.1647
833536 | E/079500-010 |  | 60.0963 | 65.1097 | 70.1182 | 75.1266
833537 | E/079020-000 |  | 15.8693 | 17.1932 | 18.5157 | 19.8383
833538 | E/079030-000 |  | 16.584 | 17.9675 | 19.3496 | 20.7317
833539 | E/079040-000 |  | 17.1558 | 18.5869 | 20.0167 | 21.4465
833540 | E/079050-000 |  | 19.2107 | 20.8133 | 22.4143 | 24.0153
833541 | E/079020-010 |  | 15.8693 | 17.1932 | 18.5157 | 19.8383
833542 | E/079030-010 |  | 16.584 | 17.9675 | 19.3496 | 20.7317
833543 | E/079040-010 |  | 17.1558 | 18.5869 | 20.0167 | 21.4465
833544 | E/079050-010 |  | 19.2107 | 20.8133 | 22.4143 | 24.0153
833545 | E/079020-020 |  | 15.8693 | 17.1932 | 18.5157 | 19.8383
833546 | E/079030-020 |  | 16.584 | 17.9675 | 19.3496 | 20.7317
833547 | E/079040-020 |  | 17.1558 | 18.5869 | 20.0167 | 21.4465
833548 | E/079050-020 |  | 19.2107 | 20.8133 | 22.4143 | 24.0153
833550 | E/079114-132 |  | 28.2167 | 30.5706 | 32.9222 | 35.2738
833551 | E/079114-133 |  | 45.5964 | 49.4002 | 53.2003 | 57.0003
833552 | E/079114-143 |  | 57.036 | 61.7941 | 66.5475 | 71.3009
833553 | E/079114-144 |  | 86.8782 | 94.1259 | 101.3664 | 108.6069
833554 | E/079114-153 |  | 75.2786 | 81.5586 | 87.8324 | 94.1061
833555 | E/079114-154 |  | 129.0833 | 139.8519 | 150.6097 | 161.3676
833556 | E/079214-122 |  | 165.1771 | 178.9567 | 192.7226 | 206.4885
833557 | E/079214-123 |  | 190.4945 | 206.3862 | 222.2621 | 238.1379
833558 | E/079214-132 |  | 193.1134 | 209.2236 | 225.3177 | 241.4119
833559 | E/079214-133 |  | 271.9639 | 294.6521 | 317.3177 | 339.9832