## Прайс ELVERT 2018
Обратите внимание на: Воздушные автоматические выключатели с контроллером последнего поколения и установленным дополнительным оборудованием; Силовые автоматические выключатели в литом корпусе и дополнительное оборудование к ним; Трансформаторы тока уникальной конструкции защищенной патентом с межповерочным интервалом 12 лет; Широкий ассортимент модульного оборудования, выключателей-разъединителей, светосигнальной аппаратуры и изделий для монтажа.
Высокое качество продукции! Отличное ценовое предложение! Гарантия 5 лет на все оборудование! |  | Комбинированные предохранители-разъединители от 5,5 руб! Маркеры кабельные трубчатые - 35 руб! Наконечники штыревые втулочные от 8 руб! Зажим ответвительный прокалывающий P2X-95.1 - 85 руб! | [6 empty] | Расчет заказа
Артикул | Номенклатура | Ед. | Количество в упаковке |  |  | Базовая цена | РОЦ % | % Вашей скидки (уточните у менеджера) | под заказ ! | заказ | перемещение | сумма
|  |  | Транс. | Групп. | Мин.отгр. |  | 28 | 0 |  | 0 |  | 0
01. Модульное оборудование
01.01 Миниатюрные автоматические выключатели (MCB)
01.01.01 Автоматические выключатели Z406 Серия Effica
01.01.01.01 Z406 характеристика В
Z4061B-02 | Автоматический выключатель Z406 1Р B2 4,5кА ELVERT | шт | 120 | 12 | 12 | 121.3333 | 87.36 | 121.3333 |  |  |  | 0
Z4061B-06 | Автоматический выключатель Z406 1Р B6 4,5кА ELVERT | шт | 120 | 12 | 12 | 97.0667 | 69.888 | 97.0667 |  |  |  | 0
Z4061B-08 | Автоматический выключатель Z406 1Р B8 4,5кА ELVERT | шт | 120 | 12 | 12 | 121.3333 | 87.36 | 121.3333 |  |  |  | 0
Z4061B-10 | Автоматический выключатель Z406 1Р B10 4,5кА ELVERT | шт | 120 | 12 | 12 | 91.8667 | 66.144 | 91.8667 |  |  |  | 0
Z4061B-16 | Автоматический выключатель Z406 1Р B16 4,5кА ELVERT | шт | 120 | 12 | 12 | 91.8667 | 66.144 | 91.8667 |  |  |  | 0
Z4061B-20 | Автоматический выключатель Z406 1Р B20 4,5кА ELVERT | шт | 120 | 12 | 12 | 97.0667 | 69.888 | 97.0667 |  |  |  | 0
Z4061B-25 | Автоматический выключатель Z406 1Р B25 4,5кА ELVERT | шт | 120 | 12 | 12 | 91.8667 | 66.144 | 91.8667 |  |  |  | 0
Z4061B-32 | Автоматический выключатель Z406 1Р B32 4,5кА ELVERT | шт | 120 | 12 | 12 | 100.5333 | 72.384 | 100.5333 |  |  |  | 0
Z4061B-40 | Автоматический выключатель Z406 1Р B40 4,5кА ELVERT | шт | 120 | 12 | 12 | 100.5333 | 72.384 | 100.5333 |  |  |  | 0
Z4061B-50 | Автоматический выключатель Z406 1Р B50 4,5кА ELVERT | шт | 120 | 12 | 12 | 121.3333 | 87.36 | 121.3333 |  |  |  | 0
Z4061B-63 | Автоматический выключатель Z406 1Р B63 4,5кА ELVERT | шт | 120 | 12 | 12 | 121.3333 | 87.36 | 121.3333 |  |  |  | 0
Z4062B-06 | Автоматический выключатель Z406 2Р B6 4,5кА ELVERT | шт | 60 | 6 | 6 | 194.1333 | 139.776 | 194.1333 |  |  |  | 0
Z4062B-10 | Автоматический выключатель Z406 2Р B10 4,5кА ELVERT | шт | 60 | 6 | 6 | 194.1333 | 139.776 | 194.1333 |  |  |  | 0
Z4062B-16 | Автоматический выключатель Z406 2Р B16 4,5кА ELVERT | шт | 60 | 6 | 6 | 194.1333 | 139.776 | 194.1333 |  |  |  | 0
Z4062B-20 | Автоматический выключатель Z406 2Р B20 4,5кА ELVERT | шт | 60 | 6 | 6 | 194.1333 | 139.776 | 194.1333 |  |  |  | 0
Z4062B-25 | Автоматический выключатель Z406 2Р B25 4,5кА ELVERT | шт | 60 | 6 | 6 | 194.1333 | 139.776 | 194.1333 |  |  |  | 0
Z4062B-32 | Автоматический выключатель Z406 2Р B32 4,5кА ELVERT | шт | 60 | 6 | 6 | 201.0667 | 144.768 | 201.0667 |  |  |  | 0
Z4062B-40 | Автоматический выключатель Z406 2Р B40 4,5кА ELVERT | шт | 60 | 6 | 6 | 201.0667 | 144.768 | 201.0667 |  |  |  | 0
Z4062B-50 | Автоматический выключатель Z406 2Р B50 4,5кА ELVERT | шт | 60 | 6 | 6 | 242.6667 | 174.72 | 242.6667 |  |  |  | 0
Z4062B-63 | Автоматический выключатель Z406 2Р B63 4,5кА ELVERT | шт | 60 | 6 | 6 | 242.6667 | 174.72 | 242.6667 |  |  |  | 0
Z4063B-06 | Автоматический выключатель Z406 3Р B6 4,5кА ELVERT | шт | 40 | 4 | 4 | 294.6667 | 212.16 | 294.6667 |  |  |  | 0
Z4063B-10 | Автоматический выключатель Z406 3Р B10 4,5кА ELVERT | шт | 40 | 4 | 4 | 294.6667 | 212.16 | 294.6667 |  |  |  | 0
Z4063B-16 | Автоматический выключатель Z406 3Р B16 4,5кА ELVERT | шт | 40 | 4 | 4 | 294.6667 | 212.16 | 294.6667 |  |  |  | 0
Z4063B-20 | Автоматический выключатель Z406 3Р B20 4,5кА ELVERT | шт | 40 | 4 | 4 | 294.6667 | 212.16 | 294.6667 |  |  |  | 0
Z4063B-25 | Автоматический выключатель Z406 3Р B25 4,5кА ELVERT | шт | 40 | 4 | 4 | 294.6667 | 212.16 | 294.6667 |  |  |  | 0
Z4063B-32 | Автоматический выключатель Z406 3Р B32 4,5кА ELVERT | шт | 40 | 4 | 4 | 294.6667 | 212.16 | 294.6667 |  |  |  | 0
Z4063B-40 | Автоматический выключатель Z406 3Р B40 4,5кА ELVERT | шт | 40 | 4 | 4 | 294.6667 | 212.16 | 294.6667 |  |  |  | 0
Z4063B-50 | Автоматический выключатель Z406 3Р B50 4,5кА ELVERT | шт | 40 | 4 | 4 | 367.4667 | 264.576 | 367.4667 |  |  |  | 0
Z4063B-63 | Автоматический выключатель Z406 3Р B63 4,5кА ELVERT | шт | 40 | 4 | 4 | 367.4667 | 264.576 | 367.4667 |  |  |  | 0
01.01.01.02 Z406 характеристика С | [11 empty] | 0
Z4061C-01 | Автоматический выключатель Z406 1Р C1 4,5кА ELVERT | шт | 120 | 12 | 12 | 116.1333 | 83.616 | 116.1333 |  |  |  | 0
Z4061C-02 | Автоматический выключатель Z406 1Р C2 4,5кА ELVERT | шт | 120 | 12 | 12 | 116.1333 | 83.616 | 116.1333 |  |  |  | 0
Z4061C-03 | Автоматический выключатель Z406 1Р C3 4,5кА ELVERT | шт | 120 | 12 | 12 | 116.1333 | 83.616 | 116.1333 |  |  |  | 0
Z4061C-04 | Автоматический выключатель Z406 1Р C4 4,5кА ELVERT | шт | 120 | 12 | 12 | 116.1333 | 83.616 | 116.1333 |  |  |  | 0
Z4061C-05 | Автоматический выключатель Z406 1Р C5 4,5кА ELVERT | шт | 120 | 12 | 12 | 116.1333 | 83.616 | 116.1333 |  |  |  | 0
Z4061C-06 | Автоматический выключатель Z406 1Р C6 4,5кА ELVERT | шт | 120 | 12 | 12 | 91.8667 | 66.144 | 91.8667 |  |  |  | 0
Z4061C-08 | Автоматический выключатель Z406 1Р C8 4,5кА ELVERT | шт | 120 | 12 | 12 | 116.1333 | 83.616 | 116.1333 |  |  |  | 0
Z4061C-10 | Автоматический выключатель Z406 1Р C10 4,5кА ELVERT | шт | 120 | 12 | 12 | 91.8667 | 66.144 | 91.8667 |  |  |  | 0
Z4061C-13 | Автоматический выключатель Z406 1Р C13 4,5кА ELVERT | шт | 120 | 12 | 12 | 116.1333 | 83.616 | 116.1333 |  |  |  | 0
Z4061C-16 | Автоматический выключатель Z406 1Р C16 4,5кА ELVERT | шт | 120 | 12 | 12 | 86.6667 | 62.4 | 86.6667 |  |  |  | 0
Z4061C-20 | Автоматический выключатель Z406 1Р C20 4,5кА ELVERT | шт | 120 | 12 | 12 | 91.8667 | 66.144 | 91.8667 |  |  |  | 0
Z4061C-25 | Автоматический выключатель Z406 1Р C25 4,5кА ELVERT | шт | 120 | 12 | 12 | 86.6667 | 62.4 | 86.6667 |  |  |  | 0
Z4061C-32 | Автоматический выключатель Z406 1Р C32 4,5кА ELVERT | шт | 120 | 12 | 12 | 91.8667 | 66.144 | 91.8667 |  |  |  | 0
Z4061C-40 | Автоматический выключатель Z406 1Р C40 4,5кА ELVERT | шт | 120 | 12 | 12 | 91.8667 | 66.144 | 91.8667 |  |  |  | 0
Z4061C-50 | Автоматический выключатель Z406 1Р C50 4,5кА ELVERT | шт | 120 | 12 | 12 | 116.1333 | 83.616 | 116.1333 |  |  |  | 0
Z4061C-63 | Автоматический выключатель Z406 1Р C63 4,5кА ELVERT | шт | 120 | 12 | 12 | 116.1333 | 83.616 | 116.1333 |  |  |  | 0
Z4062C-01 | Автоматический выключатель Z406 2Р C1 4,5кА ELVERT | шт | 60 | 6 | 6 | 234 | 168.48 | 234 |  |  |  | 0
Z4062C-02 | Автоматический выключатель Z406 2Р C2 4,5кА ELVERT | шт | 60 | 6 | 6 | 234 | 168.48 | 234 |  |  |  | 0
Z4062C-03 | Автоматический выключатель Z406 2Р C3 4,5кА ELVERT | шт | 60 | 6 | 6 | 234 | 168.48 | 234 |  |  |  | 0
Z4062C-04 | Автоматический выключатель Z406 2Р C4 4,5кА ELVERT | шт | 60 | 6 | 6 | 234 | 168.48 | 234 |  |  |  | 0
Z4062C-05 | Автоматический выключатель Z406 2Р C5 4,5кА ELVERT | шт | 60 | 6 | 6 | 234 | 168.48 | 234 |  |  |  | 0
Z4062C-06 | Автоматический выключатель Z406 2Р C6 4,5кА ELVERT | шт | 60 | 6 | 6 | 187.2 | 134.784 | 187.2 |  |  |  | 0
Z4062C-08 | Автоматический выключатель Z406 2Р C8 4,5кА ELVERT | шт | 60 | 6 | 6 | 234 | 168.48 | 234 |  |  |  | 0
Z4062C-10 | Автоматический выключатель Z406 2Р C10 4,5кА ELVERT | шт | 60 | 6 | 6 | 187.2 | 134.784 | 187.2 |  |  |  | 0
Z4062C-13 | Автоматический выключатель Z406 2Р C13 4,5кА ELVERT | шт | 60 | 6 | 6 | 234 | 168.48 | 234 |  |  |  | 0
Z4062C-16 | Автоматический выключатель Z406 2Р C16 4,5кА ELVERT | шт | 60 | 6 | 6 | 187.2 | 134.784 | 187.2 |  |  |  | 0
Z4062C-20 | Автоматический выключатель Z406 2Р C20 4,5кА ELVERT | шт | 60 | 6 | 6 | 187.2 | 134.784 | 187.2 |  |  |  | 0
Z4062C-25 | Автоматический выключатель Z406 2Р C25 4,5кА ELVERT | шт | 60 | 6 | 6 | 187.2 | 134.784 | 187.2 |  |  |  | 0
Z4062C-32 | Автоматический выключатель Z406 2Р C32 4,5кА ELVERT | шт | 60 | 6 | 6 | 187.2 | 134.784 | 187.2 |  |  |  | 0
Z4062C-40 | Автоматический выключатель Z406 2Р C40 4,5кА ELVERT | шт | 60 | 6 | 6 | 187.2 | 134.784 | 187.2 |  |  |  | 0
Z4062C-50 | Автоматический выключатель Z406 2Р C50 4,5кА ELVERT | шт | 60 | 6 | 6 | 234 | 168.48 | 234 |  |  |  | 0
Z4062C-63 | Автоматический выключатель Z406 2Р C63 4,5кА ELVERT | шт | 60 | 6 | 6 | 234 | 168.48 | 234 |  |  |  | 0
Z4063C-01 | Автоматический выключатель Z406 3Р C1 4,5кА ELVERT | шт | 40 | 4 | 4 | 350.1333 | 252.096 | 350.1333 |  |  |  | 0
Z4063C-02 | Автоматический выключатель Z406 3Р C2 4,5кА ELVERT | шт | 40 | 4 | 4 | 350.1333 | 252.096 | 350.1333 |  |  |  | 0
Z4063C-03 | Автоматический выключатель Z406 3Р C3 4,5кА ELVERT | шт | 40 | 4 | 4 | 350.1333 | 252.096 | 350.1333 |  |  |  | 0
Z4063C-04 | Автоматический выключатель Z406 3Р C4 4,5кА ELVERT | шт | 40 | 4 | 4 | 350.1333 | 252.096 | 350.1333 |  |  |  | 0
Z4063C-05 | Автоматический выключатель Z406 3Р C5 4,5кА ELVERT | шт | 40 | 4 | 4 | 350.1333 | 252.096 | 350.1333 |  |  |  | 0
Z4063C-06 | Автоматический выключатель Z406 3Р C6 4,5кА ELVERT | шт | 40 | 4 | 4 | 280.8 | 202.176 | 280.8 |  |  |  | 0
Z4063C-08 | Автоматический выключатель Z406 3Р C8 4,5кА ELVERT | шт | 40 | 4 | 4 | 350.1333 | 252.096 | 350.1333 |  |  |  | 0
Z4063C-10 | Автоматический выключатель Z406 3Р C10 4,5кА ELVERT | шт | 40 | 4 | 4 | 280.8 | 202.176 | 280.8 |  |  |  | 0
Z4063C-13 | Автоматический выключатель Z406 3Р C13 4,5кА ELVERT | шт | 40 | 4 | 4 | 350.1333 | 252.096 | 350.1333 |  |  |  | 0
Z4063C-16 | Автоматический выключатель Z406 3Р C16 4,5кА ELVERT | шт | 40 | 4 | 4 | 280.8 | 202.176 | 280.8 |  |  |  | 0
Z4063C-20 | Автоматический выключатель Z406 3Р C20 4,5кА ELVERT | шт | 40 | 4 | 4 | 280.8 | 202.176 | 280.8 |  |  |  | 0
Z4063C-25 | Автоматический выключатель Z406 3Р C25 4,5кА ELVERT | шт | 40 | 4 | 4 | 268.6667 | 193.44 | 268.6667 |  |  |  | 0
Z4063C-32 | Автоматический выключатель Z406 3Р C32 4,5кА ELVERT | шт | 40 | 4 | 4 | 280.8 | 202.176 | 280.8 |  |  |  | 0
Z4063C-40 | Автоматический выключатель Z406 3Р C40 4,5кА ELVERT | шт | 40 | 4 | 4 | 280.8 | 202.176 | 280.8 |  |  |  | 0
Z4063C-50 | Автоматический выключатель Z406 3Р C50 4,5кА ELVERT | шт | 40 | 4 | 4 | 350.1333 | 252.096 | 350.1333 |  |  |  | 0
Z4063C-63 | Автоматический выключатель Z406 3Р C63 4,5кА ELVERT | шт | 40 | 4 | 4 | 350.1333 | 252.096 | 350.1333 |  |  |  | 0
Z4064C-06 | Автоматический выключатель Z406 4Р C6 4,5кА ELVERT | шт | 30 | 3 | 3 | 442 | 318.24 | 442 |  |  |  | 0
Z4064C-10 | Автоматический выключатель Z406 4Р C10 4,5кА ELVERT | шт | 30 | 3 | 3 | 442 | 318.24 | 442 |  |  |  | 0
Z4064C-16 | Автоматический выключатель Z406 4Р C16 4,5кА ELVERT | шт | 30 | 3 | 3 | 502.6667 | 361.92 | 502.6667 |  |  |  | 0
Z4064C-20 | Автоматический выключатель Z406 4Р C20 4,5кА ELVERT | шт | 30 | 3 | 3 | 502.6667 | 361.92 | 502.6667 |  |  |  | 0
Z4064C-25 | Автоматический выключатель Z406 4Р C25 4,5кА ELVERT | шт | 30 | 3 | 3 | 502.6667 | 361.92 | 502.6667 |  |  |  | 0
Z4064C-32 | Автоматический выключатель Z406 4Р C32 4,5кА ELVERT | шт | 30 | 3 | 3 | 502.6667 | 361.92 | 502.6667 |  |  |  | 0
Z4064C-40 | Автоматический выключатель Z406 4Р C40 4,5кА ELVERT | шт | 30 | 3 | 3 | 502.6667 | 361.92 | 502.6667 |  |  |  | 0
Z4064C-50 | Автоматический выключатель Z406 4Р C50 4,5кА ELVERT | шт | 30 | 3 | 3 | 502.6667 | 361.92 | 502.6667 |  |  |  | 0
Z4064C-63 | Автоматический выключатель Z406 4Р C63 4,5кА ELVERT | шт | 30 | 3 | 3 | 502.6667 | 361.92 | 502.6667 |  |  |  | 0
01.01.01.03 Z406 характеристика D | [11 empty] | 0
Z4061D-01 | Автоматический выключатель Z406 1Р D1 4,5кА ELVERT | шт | 120 | 12 | 12 | 133.4667 | 96.096 | 133.4667 |  |  |  | 0
Z4061D-02 | Автоматический выключатель Z406 1Р D2 4,5кА ELVERT | шт | 120 | 12 | 12 | 133.4667 | 96.096 | 133.4667 |  |  |  | 0
Z4061D-03 | Автоматический выключатель Z406 1Р D3 4,5кА ELVERT | шт | 120 | 12 | 12 | 133.4667 | 96.096 | 133.4667 |  |  |  | 0
Z4061D-04 | Автоматический выключатель Z406 1Р D4 4,5кА ELVERT | шт | 120 | 12 | 12 | 133.4667 | 96.096 | 133.4667 |  |  |  | 0
Z4061D-05 | Автоматический выключатель Z406 1Р D5 4,5кА ELVERT | шт | 120 | 12 | 12 | 133.4667 | 96.096 | 133.4667 |  |  |  | 0
Z4061D-06 | Автоматический выключатель Z406 1Р D6 4,5кА ELVERT | шт | 120 | 12 | 12 | 119.6 | 86.112 | 119.6 |  |  |  | 0
Z4061D-08 | Автоматический выключатель Z406 1Р D8 4,5кА ELVERT | шт | 120 | 12 | 12 | 133.4667 | 96.096 | 133.4667 |  |  |  | 0
Z4061D-10 | Автоматический выключатель Z406 1Р D10 4,5кА ELVERT | шт | 120 | 12 | 12 | 119.6 | 86.112 | 119.6 |  |  |  | 0
Z4061D-13 | Автоматический выключатель Z406 1Р D13 4,5кА ELVERT | шт | 120 | 12 | 12 | 133.4667 | 96.096 | 133.4667 |  |  |  | 0
Z4061D-16 | Автоматический выключатель Z406 1Р D16 4,5кА ELVERT | шт | 120 | 12 | 12 | 119.6 | 86.112 | 119.6 |  |  |  | 0
Z4061D-20 | Автоматический выключатель Z406 1Р D20 4,5кА ELVERT | шт | 120 | 12 | 12 | 119.6 | 86.112 | 119.6 |  |  |  | 0
Z4061D-25 | Автоматический выключатель Z406 1Р D25 4,5кА ELVERT | шт | 120 | 12 | 12 | 119.6 | 86.112 | 119.6 |  |  |  | 0
Z4061D-32 | Автоматический выключатель Z406 1Р D32 4,5кА ELVERT | шт | 120 | 12 | 12 | 119.6 | 86.112 | 119.6 |  |  |  | 0
Z4061D-40 | Автоматический выключатель Z406 1Р D40 4,5кА ELVERT | шт | 120 | 12 | 12 | 100.5333 | 72.384 | 100.5333 |  |  |  | 0
Z4061D-50 | Автоматический выключатель Z406 1Р D50 4,5кА ELVERT | шт | 120 | 12 | 12 | 133.4667 | 96.096 | 133.4667 |  |  |  | 0
Z4061D-63 | Автоматический выключатель Z406 1Р D63 4,5кА ELVERT | шт | 120 | 12 | 12 | 133.4667 | 96.096 | 133.4667 |  |  |  | 0
Z4062D-01 | Автоматический выключатель Z406 2Р D1 4,5кА ELVERT | шт | 60 | 6 | 6 | 268.6667 | 193.44 | 268.6667 |  |  |  | 0
Z4062D-02 | Автоматический выключатель Z406 2Р D2 4,5кА ELVERT | шт | 60 | 6 | 6 | 268.6667 | 193.44 | 268.6667 |  |  |  | 0
Z4062D-03 | Автоматический выключатель Z406 2Р D3 4,5кА ELVERT | шт | 60 | 6 | 6 | 268.6667 | 193.44 | 268.6667 |  |  |  | 0
Z4062D-04 | Автоматический выключатель Z406 2Р D4 4,5кА ELVERT | шт | 60 | 6 | 6 | 268.6667 | 193.44 | 268.6667 |  |  |  | 0
Z4062D-05 | Автоматический выключатель Z406 2Р D5 4,5кА ELVERT | шт | 60 | 6 | 6 | 268.6667 | 193.44 | 268.6667 |  |  |  | 0
Z4062D-06 | Автоматический выключатель Z406 2Р D6 4,5кА ELVERT | шт | 60 | 6 | 6 | 242.6667 | 174.72 | 242.6667 |  |  |  | 0
Z4062D-08 | Автоматический выключатель Z406 2Р D8 4,5кА ELVERT | шт | 60 | 6 | 6 | 268.6667 | 193.44 | 268.6667 |  |  |  | 0
Z4062D-10 | Автоматический выключатель Z406 2Р D10 4,5кА ELVERT | шт | 60 | 6 | 6 | 242.6667 | 174.72 | 242.6667 |  |  |  | 0
Z4062D-13 | Автоматический выключатель Z406 2Р D13 4,5кА ELVERT | шт | 60 | 6 | 6 | 268.6667 | 193.44 | 268.6667 |  |  |  | 0
Z4062D-16 | Автоматический выключатель Z406 2Р D16 4,5кА ELVERT | шт | 60 | 6 | 6 | 242.6667 | 174.72 | 242.6667 |  |  |  | 0
Z4062D-20 | Автоматический выключатель Z406 2Р D20 4,5кА ELVERT | шт | 60 | 6 | 6 | 242.6667 | 174.72 | 242.6667 |  |  |  | 0
Z4062D-25 | Автоматический выключатель Z406 2Р D25 4,5кА ELVERT | шт | 60 | 6 | 6 | 242.6667 | 174.72 | 242.6667 |  |  |  | 0
Z4062D-32 | Автоматический выключатель Z406 2Р D32 4,5кА ELVERT | шт | 60 | 6 | 6 | 242.6667 | 174.72 | 242.6667 |  |  |  | 0
Z4062D-40 | Автоматический выключатель Z406 2Р D40 4,5кА ELVERT | шт | 60 | 6 | 6 | 230.5333 | 165.984 | 230.5333 |  |  |  | 0
Z4062D-50 | Автоматический выключатель Z406 2Р D50 4,5кА ELVERT | шт | 60 | 6 | 6 | 268.6667 | 193.44 | 268.6667 |  |  |  | 0
Z4062D-63 | Автоматический выключатель Z406 2Р D63 4,5кА ELVERT | шт | 60 | 6 | 6 | 268.6667 | 193.44 | 268.6667 |  |  |  | 0
Z4063D-01 | Автоматический выключатель Z406 3Р D1 4,5кА ELVERT | шт | 40 | 4 | 4 | 403.8667 | 290.784 | 403.8667 |  |  |  | 0
Z4063D-02 | Автоматический выключатель Z406 3Р D2 4,5кА ELVERT | шт | 40 | 4 | 4 | 403.8667 | 290.784 | 403.8667 |  |  |  | 0
Z4063D-03 | Автоматический выключатель Z406 3Р D3 4,5кА ELVERT | шт | 40 | 4 | 4 | 403.8667 | 290.784 | 403.8667 |  |  |  | 0
Z4063D-04 | Автоматический выключатель Z406 3Р D4 4,5кА ELVERT | шт | 40 | 4 | 4 | 403.8667 | 290.784 | 403.8667 |  |  |  | 0
Z4063D-05 | Автоматический выключатель Z406 3Р D5 4,5кА ELVERT | шт | 40 | 4 | 4 | 403.8667 | 290.784 | 403.8667 |  |  |  | 0
Z4063D-06 | Автоматический выключатель Z406 3Р D6 4,5кА ELVERT | шт | 40 | 4 | 4 | 364 | 262.08 | 364 |  |  |  | 0
Z4063D-08 | Автоматический выключатель Z406 3Р D8 4,5кА ELVERT | шт | 40 | 4 | 4 | 403.8667 | 290.784 | 403.8667 |  |  |  | 0
Z4063D-10 | Автоматический выключатель Z406 3Р D10 4,5кА ELVERT | шт | 40 | 4 | 4 | 364 | 262.08 | 364 |  |  |  | 0
Z4063D-13 | Автоматический выключатель Z406 3Р D13 4,5кА ELVERT | шт | 40 | 4 | 4 | 403.8667 | 290.784 | 403.8667 |  |  |  | 0
Z4063D-16 | Автоматический выключатель Z406 3Р D16 4,5кА ELVERT | шт | 40 | 4 | 4 | 364 | 262.08 | 364 |  |  |  | 0
Z4063D-20 | Автоматический выключатель Z406 3Р D20 4,5кА ELVERT | шт | 40 | 4 | 4 | 364 | 262.08 | 364 |  |  |  | 0
Z4063D-25 | Автоматический выключатель Z406 3Р D25 4,5кА ELVERT | шт | 40 | 4 | 4 | 364 | 262.08 | 364 |  |  |  | 0
Z4063D-32 | Автоматический выключатель Z406 3Р D32 4,5кА ELVERT | шт | 40 | 4 | 4 | 364 | 262.08 | 364 |  |  |  | 0
Z4063D-40 | Автоматический выключатель Z406 3Р D40 4,5кА ELVERT | шт | 40 | 4 | 4 | 364 | 262.08 | 364 |  |  |  | 0
Z4063D-50 | Автоматический выключатель Z406 3Р D50 4,5кА ELVERT | шт | 40 | 4 | 4 | 403.8667 | 290.784 | 403.8667 |  |  |  | 0
Z4063D-63 | Автоматический выключатель Z406 3Р D63 4,5кА ELVERT | шт | 40 | 4 | 4 | 403.8667 | 290.784 | 403.8667 |  |  |  | 0
Z4064D-10 | Автоматический выключатель Z406 4Р D10 4,5кА ELVERT | шт | 30 | 3 | 3 | 554.6667 | 399.36 | 554.6667 |  |  |  | 0
Z4064D-16 | Автоматический выключатель Z406 4Р D16 4,5кА ELVERT | шт | 30 | 3 | 3 | 554.6667 | 399.36 | 554.6667 |  |  |  | 0
Z4064D-20 | Автоматический выключатель Z406 4Р D20 4,5кА ELVERT | шт | 30 | 3 | 3 | 554.6667 | 399.36 | 554.6667 |  |  |  | 0
Z4064D-25 | Автоматический выключатель Z406 4Р D25 4,5кА ELVERT | шт | 30 | 3 | 3 | 554.6667 | 399.36 | 554.6667 |  |  |  | 0
Z4064D-32 | Автоматический выключатель Z406 4Р D32 4,5кА ELVERT | шт | 30 | 3 | 3 | 554.6667 | 399.36 | 554.6667 |  |  |  | 0
Z4064D-40 | Автоматический выключатель Z406 4Р D40 4,5кА ELVERT | шт | 30 | 3 | 3 | 554.6667 | 399.36 | 554.6667 |  |  |  | 0
Z4064D-50 | Автоматический выключатель Z406 4Р D50 4,5кА ELVERT | шт | 30 | 3 | 3 | 554.6667 | 399.36 | 554.6667 |  |  |  | 0
Z4064D-63 | Автоматический выключатель Z406 4Р D63 4,5кА ELVERT | шт | 30 | 3 | 3 | 554.6667 | 399.36 | 554.6667 |  |  |  | 0
01.01.02 Автоматические выключатели Z606 Серия Effica | [11 empty] | 0
01.01.02.01 Z606 характеристика В | [11 empty] | 0
Z6061B-02 | Автоматический выключатель Z606 1Р B2 6кА ELVERT | шт | 120 | 12 | 12 | 149.0667 | 107.328 | 149.0667 |  |  |  | 0
Z6061B-06 | Автоматический выключатель Z606 1Р B6 6кА ELVERT | шт | 120 | 12 | 12 | 149.0667 | 107.328 | 149.0667 |  |  |  | 0
Z6061B-08 | Автоматический выключатель Z606 1Р B8 6кА ELVERT | шт | 120 | 12 | 12 | 149.0667 | 107.328 | 149.0667 | под заказ |  |  | 0
Z6061B-10 | Автоматический выключатель Z606 1Р B10 6кА ELVERT | шт | 120 | 12 | 12 | 149.0667 | 107.328 | 149.0667 |  |  |  | 0
Z6061B-16 | Автоматический выключатель Z606 1Р B16 6кА ELVERT | шт | 120 | 12 | 12 | 149.0667 | 107.328 | 149.0667 |  |  |  | 0
Z6061B-20 | Автоматический выключатель Z606 1Р B20 6кА ELVERT | шт | 120 | 12 | 12 | 123.0667 | 88.608 | 123.0667 | под заказ |  |  | 0
Z6061B-25 | Автоматический выключатель Z606 1Р B25 6кА ELVERT | шт | 120 | 12 | 12 | 149.0667 | 107.328 | 149.0667 |  |  |  | 0
Z6061B-32 | Автоматический выключатель Z606 1Р B32 6кА ELVERT | шт | 120 | 12 | 12 | 159.4667 | 114.816 | 159.4667 | под заказ |  |  | 0
Z6061B-40 | Автоматический выключатель Z606 1Р B40 6кА ELVERT | шт | 120 | 12 | 12 | 133.4667 | 96.096 | 133.4667 | под заказ |  |  | 0
Z6061B-50 | Автоматический выключатель Z606 1Р B50 6кА ELVERT | шт | 120 | 12 | 12 | 133.4667 | 96.096 | 133.4667 | под заказ |  |  | 0
Z6061B-63 | Автоматический выключатель Z606 1Р B63 6кА ELVERT | шт | 120 | 12 | 12 | 159.4667 | 114.816 | 159.4667 |  |  |  | 0
Z6062B-06 | Автоматический выключатель Z606 2Р B6 6кА ELVERT | шт | 60 | 6 | 6 | 329.3333 | 237.12 | 329.3333 | под заказ |  |  | 0
Z6062B-10 | Автоматический выключатель Z606 2Р B10 6кА ELVERT | шт | 60 | 6 | 6 | 329.3333 | 237.12 | 329.3333 | под заказ |  |  | 0
Z6062B-16 | Автоматический выключатель Z606 2Р B16 6кА ELVERT | шт | 60 | 6 | 6 | 329.3333 | 237.12 | 329.3333 | под заказ |  |  | 0
Z6062B-20 | Автоматический выключатель Z606 2Р B20 6кА ELVERT | шт | 60 | 6 | 6 | 329.3333 | 237.12 | 329.3333 | под заказ |  |  | 0
Z6062B-25 | Автоматический выключатель Z606 2Р B25 6кА ELVERT | шт | 60 | 6 | 6 | 329.3333 | 237.12 | 329.3333 | под заказ |  |  | 0
Z6062B-32 | Автоматический выключатель Z606 2Р B32 6кА ELVERT | шт | 60 | 6 | 6 | 355.3333 | 255.84 | 355.3333 | под заказ |  |  | 0
Z6062B-40 | Автоматический выключатель Z606 2Р B40 6кА ELVERT | шт | 60 | 6 | 6 | 355.3333 | 255.84 | 355.3333 | под заказ |  |  | 0
Z6062B-50 | Автоматический выключатель Z606 2Р B50 6кА ELVERT | шт | 60 | 6 | 6 | 355.3333 | 255.84 | 355.3333 | под заказ |  |  | 0
Z6062B-63 | Автоматический выключатель Z606 2Р B63 6кА ELVERT | шт | 60 | 6 | 6 | 355.3333 | 255.84 | 355.3333 | под заказ |  |  | 0
Z6063B-06 | Автоматический выключатель Z606 3Р B6 6кА ELVERT | шт | 40 | 4 | 4 | 471.4667 | 339.456 | 471.4667 | под заказ |  |  | 0
Z6063B-10 | Автоматический выключатель Z606 3Р B10 6кА ELVERT | шт | 40 | 4 | 4 | 572 | 411.84 | 572 | под заказ |  |  | 0
Z6063B-16 | Автоматический выключатель Z606 3Р B16 6кА ELVERT | шт | 40 | 4 | 4 | 572 | 411.84 | 572 |  |  |  | 0
Z6063B-20 | Автоматический выключатель Z606 3Р B20 6кА ELVERT | шт | 40 | 4 | 4 | 572 | 411.84 | 572 | под заказ |  |  | 0
Z6063B-25 | Автоматический выключатель Z606 3Р B25 6кА ELVERT | шт | 40 | 4 | 4 | 572 | 411.84 | 572 |  |  |  | 0
Z6063B-32 | Автоматический выключатель Z606 3Р B32 6кА ELVERT | шт | 40 | 4 | 4 | 502.6667 | 361.92 | 502.6667 |  |  |  | 0
Z6063B-40 | Автоматический выключатель Z606 3Р B40 6кА ELVERT | шт | 40 | 4 | 4 | 606.6667 | 436.8 | 606.6667 |  |  |  | 0
Z6063B-50 | Автоматический выключатель Z606 3Р B50 6кА ELVERT | шт | 40 | 4 | 4 | 606.6667 | 436.8 | 606.6667 | под заказ |  |  | 0
Z6063B-63 | Автоматический выключатель Z606 3Р B63 6кА ELVERT | шт | 40 | 4 | 4 | 606.6667 | 436.8 | 606.6667 |  |  |  | 0
01.01.02.02 Z606 характеристика С | [11 empty] | 0
Z6061C-01 | Автоматический выключатель Z606 1Р C1 6кА ELVERT | шт | 120 | 12 | 12 | 156 | 112.32 | 156 |  |  |  | 0
Z6061C-02 | Автоматический выключатель Z606 1Р C2 6кА ELVERT | шт | 120 | 12 | 12 | 156 | 112.32 | 156 |  |  |  | 0
Z6061C-03 | Автоматический выключатель Z606 1Р C3 6кА ELVERT | шт | 120 | 12 | 12 | 156 | 112.32 | 156 |  |  |  | 0
Z6061C-04 | Автоматический выключатель Z606 1Р C4 6кА ELVERT | шт | 120 | 12 | 12 | 156 | 112.32 | 156 |  |  |  | 0
Z6061C-05 | Автоматический выключатель Z606 1Р C5 6кА ELVERT | шт | 120 | 12 | 12 | 156 | 112.32 | 156 | под заказ |  |  | 0
Z6061C-06 | Автоматический выключатель Z606 1Р C6 6кА ELVERT | шт | 120 | 12 | 12 | 152.5333 | 109.824 | 152.5333 |  |  |  | 0
Z6061C-08 | Автоматический выключатель Z606 1Р C8 6кА ELVERT | шт | 120 | 12 | 12 | 152.5333 | 109.824 | 152.5333 | под заказ |  |  | 0
Z6061C-10 | Автоматический выключатель Z606 1Р C10 6кА ELVERT | шт | 120 | 12 | 12 | 152.5333 | 109.824 | 152.5333 |  |  |  | 0
Z6061C-13 | Автоматический выключатель Z606 1Р C13 6кА ELVERT | шт | 120 | 12 | 12 | 152.5333 | 109.824 | 152.5333 | под заказ |  |  | 0
Z6061C-16 | Автоматический выключатель Z606 1Р C16 6кА ELVERT | шт | 120 | 12 | 12 | 152.5333 | 109.824 | 152.5333 |  |  |  | 0
Z6061C-20 | Автоматический выключатель Z606 1Р C20 6кА ELVERT | шт | 120 | 12 | 12 | 152.5333 | 109.824 | 152.5333 |  |  |  | 0
Z6061C-25 | Автоматический выключатель Z606 1Р C25 6кА ELVERT | шт | 120 | 12 | 12 | 147.3333 | 106.08 | 147.3333 |  |  |  | 0
Z6061C-32 | Автоматический выключатель Z606 1Р C32 6кА ELVERT | шт | 120 | 12 | 12 | 152.5333 | 109.824 | 152.5333 |  |  |  | 0
Z6061C-40 | Автоматический выключатель Z606 1Р C40 6кА ELVERT | шт | 120 | 12 | 12 | 152.5333 | 109.824 | 152.5333 |  |  |  | 0
Z6061C-50 | Автоматический выключатель Z606 1Р C50 6кА ELVERT | шт | 120 | 12 | 12 | 152.5333 | 109.824 | 152.5333 |  |  |  | 0
Z6061C-63 | Автоматический выключатель Z606 1Р C63 6кА ELVERT | шт | 120 | 12 | 12 | 152.5333 | 109.824 | 152.5333 |  |  |  | 0
Z6062C-01 | Автоматический выключатель Z606 2Р C1 6кА ELVERT | шт | 120 | 12 | 12 | 329.3333 | 237.12 | 329.3333 |  |  |  | 0
Z6062C-02 | Автоматический выключатель Z606 2Р C2 6кА ELVERT | шт | 120 | 12 | 12 | 329.3333 | 237.12 | 329.3333 |  |  |  | 0
Z6062C-03 | Автоматический выключатель Z606 2Р C3 6кА ELVERT | шт | 120 | 12 | 12 | 329.3333 | 237.12 | 329.3333 |  |  |  | 0
Z6062C-04 | Автоматический выключатель Z606 2Р C4 6кА ELVERT | шт | 120 | 12 | 12 | 329.3333 | 237.12 | 329.3333 |  |  |  | 0
Z6062C-05 | Автоматический выключатель Z606 2Р C5 6кА ELVERT | шт | 120 | 12 | 12 | 329.3333 | 237.12 | 329.3333 | под заказ |  |  | 0
Z6062C-06 | Автоматический выключатель Z606 2Р C6 6кА ELVERT | шт | 120 | 12 | 12 | 329.3333 | 237.12 | 329.3333 |  |  |  | 0
Z6062C-08 | Автоматический выключатель Z606 2Р C8 6кА ELVERT | шт | 120 | 12 | 12 | 329.3333 | 237.12 | 329.3333 | под заказ |  |  | 0
Z6062C-10 | Автоматический выключатель Z606 2Р C10 6кА ELVERT | шт | 60 | 6 | 6 | 329.3333 | 237.12 | 329.3333 |  |  |  | 0
Z6062C-13 | Автоматический выключатель Z606 2Р C13 6кА ELVERT | шт | 60 | 6 | 6 | 329.3333 | 237.12 | 329.3333 | под заказ |  |  | 0
Z6062C-16 | Автоматический выключатель Z606 2Р C16 6кА ELVERT | шт | 60 | 6 | 6 | 329.3333 | 237.12 | 329.3333 |  |  |  | 0
Z6062C-20 | Автоматический выключатель Z606 2Р C20 6кА ELVERT | шт | 60 | 6 | 6 | 329.3333 | 237.12 | 329.3333 |  |  |  | 0
Z6062C-25 | Автоматический выключатель Z606 2Р C25 6кА ELVERT | шт | 60 | 6 | 6 | 329.3333 | 237.12 | 329.3333 |  |  |  | 0
Z6062C-32 | Автоматический выключатель Z606 2Р C32 6кА ELVERT | шт | 60 | 6 | 6 | 329.3333 | 237.12 | 329.3333 | под заказ |  |  | 0
Z6062C-40 | Автоматический выключатель Z606 2Р C40 6кА ELVERT | шт | 60 | 6 | 6 | 364 | 262.08 | 364 |  |  |  | 0
Z6062C-50 | Автоматический выключатель Z606 2Р C50 6кА ELVERT | шт | 60 | 6 | 6 | 364 | 262.08 | 364 |  |  |  | 0
Z6062C-63 | Автоматический выключатель Z606 2Р C63 6кА ELVERT | шт | 60 | 6 | 6 | 364 | 262.08 | 364 |  |  |  | 0
Z6063C-01 | Автоматический выключатель Z606 3Р C1 6кА ELVERT | шт | 40 | 4 | 4 | 606.6667 | 436.8 | 606.6667 |  |  |  | 0
Z6063C-02 | Автоматический выключатель Z606 3Р C2 6кА ELVERT | шт | 40 | 4 | 4 | 606.6667 | 436.8 | 606.6667 |  |  |  | 0
Z6063C-03 | Автоматический выключатель Z606 3Р C3 6кА ELVERT | шт | 40 | 4 | 4 | 606.6667 | 436.8 | 606.6667 |  |  |  | 0
Z6063C-04 | Автоматический выключатель Z606 3Р C4 6кА ELVERT | шт | 40 | 4 | 4 | 606.6667 | 436.8 | 606.6667 |  |  |  | 0
Z6063C-05 | Автоматический выключатель Z606 3Р C5 6кА ELVERT | шт | 40 | 4 | 4 | 606.6667 | 436.8 | 606.6667 |  |  |  | 0
Z6063C-06 | Автоматический выключатель Z606 3Р C6 6кА ELVERT | шт | 40 | 4 | 4 | 589.3333 | 424.32 | 589.3333 |  |  |  | 0
Z6063C-08 | Автоматический выключатель Z606 3Р C8 6кА ELVERT | шт | 40 | 4 | 4 | 606.6667 | 436.8 | 606.6667 |  |  |  | 0
Z6063C-10 | Автоматический выключатель Z606 3Р C10 6кА ELVERT | шт | 40 | 4 | 4 | 606.6667 | 436.8 | 606.6667 |  |  |  | 0
Z6063C-13 | Автоматический выключатель Z606 3Р C13 6кА ELVERT | шт | 40 | 4 | 4 | 606.6667 | 436.8 | 606.6667 |  |  |  | 0
Z6063C-16 | Автоматический выключатель Z606 3Р C16 6кА ELVERT | шт | 40 | 4 | 4 | 606.6667 | 436.8 | 606.6667 |  |  |  | 0
Z6063C-20 | Автоматический выключатель Z606 3Р C20 6кА ELVERT | шт | 40 | 4 | 4 | 589.3333 | 424.32 | 589.3333 |  |  |  | 0
Z6063C-25 | Автоматический выключатель Z606 3Р C25 6кА ELVERT | шт | 40 | 4 | 4 | 606.6667 | 436.8 | 606.6667 |  |  |  | 0
Z6063C-32 | Автоматический выключатель Z606 3Р C32 6кА ELVERT | шт | 40 | 4 | 4 | 624 | 449.28 | 624 |  |  |  | 0
Z6063C-40 | Автоматический выключатель Z606 3Р C40 6кА ELVERT | шт | 40 | 4 | 4 | 589.3333 | 424.32 | 589.3333 |  |  |  | 0
Z6063C-50 | Автоматический выключатель Z606 3Р C50 6кА ELVERT | шт | 40 | 4 | 4 | 589.3333 | 424.32 | 589.3333 |  |  |  | 0
Z6063C-63 | Автоматический выключатель Z606 3Р C63 6кА ELVERT | шт | 40 | 4 | 4 | 624 | 449.28 | 624 |  |  |  | 0
Z6064C-06 | Автоматический выключатель Z606 4Р C6 6кА ELVERT | шт | 40 | 3 | 3 | 797.3333 | 574.08 | 797.3333 |  |  |  | 0
Z6064C-10 | Автоматический выключатель Z606 4Р C10 6кА ELVERT | шт | 40 | 3 | 3 | 797.3333 | 574.08 | 797.3333 |  |  |  | 0
Z6064C-16 | Автоматический выключатель Z606 4Р C16 6кА ELVERT | шт | 40 | 3 | 3 | 797.3333 | 574.08 | 797.3333 |  |  |  | 0
Z6064C-20 | Автоматический выключатель Z606 4Р C20 6кА ELVERT | шт | 40 | 3 | 3 | 797.3333 | 574.08 | 797.3333 |  |  |  | 0
Z6064C-25 | Автоматический выключатель Z606 4Р C25 6кА ELVERT | шт | 40 | 3 | 3 | 797.3333 | 574.08 | 797.3333 |  |  |  | 0
Z6064C-32 | Автоматический выключатель Z606 4Р C32 6кА ELVERT | шт | 40 | 3 | 3 | 728 | 524.16 | 728 |  |  |  | 0
Z6064C-40 | Автоматический выключатель Z606 4Р C40 6кА ELVERT | шт | 40 | 3 | 3 | 797.3333 | 574.08 | 797.3333 |  |  |  | 0
Z6064C-50 | Автоматический выключатель Z606 4Р C50 6кА ELVERT | шт | 40 | 3 | 3 | 797.3333 | 574.08 | 797.3333 |  |  |  | 0
Z6064C-63 | Автоматический выключатель Z606 4Р C63 6кА ELVERT | шт | 40 | 3 | 3 | 797.3333 | 574.08 | 797.3333 |  |  |  | 0
01.01.02.03 Z606 характеристика D | [11 empty] | 0
Z6061D-01 | Автоматический выключатель Z606 1Р D1 6кА ELVERT | шт | 120 | 12 | 12 | 152.5333 | 109.824 | 152.5333 | под заказ |  |  | 0
Z6061D-02 | Автоматический выключатель Z606 1Р D2 6кА ELVERT | шт | 120 | 12 | 12 | 152.5333 | 109.824 | 152.5333 | под заказ |  |  | 0
Z6061D-03 | Автоматический выключатель Z606 1Р D3 6кА ELVERT | шт | 120 | 12 | 12 | 152.5333 | 109.824 | 152.5333 | под заказ |  |  | 0
Z6061D-04 | Автоматический выключатель Z606 1Р D4 6кА ELVERT | шт | 120 | 12 | 12 | 152.5333 | 109.824 | 152.5333 | под заказ |  |  | 0
Z6061D-05 | Автоматический выключатель Z606 1Р D5 6кА ELVERT | шт | 120 | 12 | 12 | 152.5333 | 109.824 | 152.5333 | под заказ |  |  | 0
Z6061D-06 | Автоматический выключатель Z606 1Р D6 6кА ELVERT | шт | 120 | 12 | 12 | 152.5333 | 109.824 | 152.5333 |  |  |  | 0
Z6061D-08 | Автоматический выключатель Z606 1Р D8 6кА ELVERT | шт | 120 | 12 | 12 | 152.5333 | 109.824 | 152.5333 | под заказ |  |  | 0
Z6061D-10 | Автоматический выключатель Z606 1Р D10 6кА ELVERT | шт | 120 | 12 | 12 | 152.5333 | 109.824 | 152.5333 | под заказ |  |  | 0
Z6061D-13 | Автоматический выключатель Z606 1Р D13 6кА ELVERT | шт | 120 | 12 | 12 | 152.5333 | 109.824 | 152.5333 | под заказ |  |  | 0
Z6061D-16 | Автоматический выключатель Z606 1Р D16 6кА ELVERT | шт | 120 | 12 | 12 | 152.5333 | 109.824 | 152.5333 | под заказ |  |  | 0
Z6061D-20 | Автоматический выключатель Z606 1Р D20 6кА ELVERT | шт | 120 | 12 | 12 | 152.5333 | 109.824 | 152.5333 | под заказ |  |  | 0
Z6061D-25 | Автоматический выключатель Z606 1Р D25 6кА ELVERT | шт | 120 | 12 | 12 | 152.5333 | 109.824 | 152.5333 | под заказ |  |  | 0
Z6061D-32 | Автоматический выключатель Z606 1Р D32 6кА ELVERT | шт | 120 | 12 | 12 | 162.9333 | 117.312 | 162.9333 | под заказ |  |  | 0
Z6061D-40 | Автоматический выключатель Z606 1Р D40 6кА ELVERT | шт | 120 | 12 | 12 | 162.9333 | 117.312 | 162.9333 | под заказ |  |  | 0
Z6061D-50 | Автоматический выключатель Z606 1Р D50 6кА ELVERT | шт | 120 | 12 | 12 | 162.9333 | 117.312 | 162.9333 | под заказ |  |  | 0
Z6061D-63 | Автоматический выключатель Z606 1Р D63 6кА ELVERT | шт | 120 | 12 | 12 | 162.9333 | 117.312 | 162.9333 | под заказ |  |  | 0
Z6062D-01 | Автоматический выключатель Z606 2Р D1 6кА ELVERT | шт | 60 | 6 | 6 | 329.3333 | 237.12 | 329.3333 | под заказ |  |  | 0
Z6062D-02 | Автоматический выключатель Z606 2Р D2 6кА ELVERT | шт | 60 | 6 | 6 | 329.3333 | 237.12 | 329.3333 | под заказ |  |  | 0
Z6062D-03 | Автоматический выключатель Z606 2Р D3 6кА ELVERT | шт | 60 | 6 | 6 | 329.3333 | 237.12 | 329.3333 | под заказ |  |  | 0
Z6062D-04 | Автоматический выключатель Z606 2Р D4 6кА ELVERT | шт | 60 | 6 | 6 | 329.3333 | 237.12 | 329.3333 | под заказ |  |  | 0
Z6062D-05 | Автоматический выключатель Z606 2Р D5 6кА ELVERT | шт | 60 | 6 | 6 | 329.3333 | 237.12 | 329.3333 | под заказ |  |  | 0
Z6062D-06 | Автоматический выключатель Z606 2Р D6 6кА ELVERT | шт | 60 | 6 | 6 | 329.3333 | 237.12 | 329.3333 | под заказ |  |  | 0
Z6062D-08 | Автоматический выключатель Z606 2Р D8 6кА ELVERT | шт | 60 | 6 | 6 | 329.3333 | 237.12 | 329.3333 | под заказ |  |  | 0
Z6062D-10 | Автоматический выключатель Z606 2Р D10 6кА ELVERT | шт | 60 | 6 | 6 | 329.3333 | 237.12 | 329.3333 | под заказ |  |  | 0
Z6062D-13 | Автоматический выключатель Z606 2Р D13 6кА ELVERT | шт | 60 | 6 | 6 | 329.3333 | 237.12 | 329.3333 | под заказ |  |  | 0
Z6062D-16 | Автоматический выключатель Z606 2Р D16 6кА ELVERT | шт | 60 | 6 | 6 | 329.3333 | 237.12 | 329.3333 | под заказ |  |  | 0
Z6062D-20 | Автоматический выключатель Z606 2Р D20 6кА ELVERT | шт | 60 | 6 | 6 | 329.3333 | 237.12 | 329.3333 | под заказ |  |  | 0
Z6062D-25 | Автоматический выключатель Z606 2Р D25 6кА ELVERT | шт | 60 | 6 | 6 | 329.3333 | 237.12 | 329.3333 | под заказ |  |  | 0
Z6062D-32 | Автоматический выключатель Z606 2Р D32 6кА ELVERT | шт | 60 | 6 | 6 | 360.5333 | 259.584 | 360.5333 | под заказ |  |  | 0
Z6062D-40 | Автоматический выключатель Z606 2Р D40 6кА ELVERT | шт | 60 | 6 | 6 | 360.5333 | 259.584 | 360.5333 | под заказ |  |  | 0
Z6062D-50 | Автоматический выключатель Z606 2Р D50 6кА ELVERT | шт | 60 | 6 | 6 | 360.5333 | 259.584 | 360.5333 | под заказ |  |  | 0
Z6062D-63 | Автоматический выключатель Z606 2Р D63 6кА ELVERT | шт | 60 | 6 | 6 | 360.5333 | 259.584 | 360.5333 | под заказ |  |  | 0
Z6063D-01 | Автоматический выключатель Z606 3Р D1 6кА ELVERT | шт | 40 | 4 | 4 | 589.3333 | 424.32 | 589.3333 |  |  |  | 0
Z6063D-02 | Автоматический выключатель Z606 3Р D2 6кА ELVERT | шт | 40 | 4 | 4 | 589.3333 | 424.32 | 589.3333 |  |  |  | 0
Z6063D-03 | Автоматический выключатель Z606 3Р D3 6кА ELVERT | шт | 40 | 4 | 4 | 589.3333 | 424.32 | 589.3333 |  |  |  | 0
Z6063D-04 | Автоматический выключатель Z606 3Р D4 6кА ELVERT | шт | 40 | 4 | 4 | 589.3333 | 424.32 | 589.3333 |  |  |  | 0
Z6063D-05 | Автоматический выключатель Z606 3Р D5 6кА ELVERT | шт | 40 | 4 | 4 | 606.6667 | 436.8 | 606.6667 |  |  |  | 0
Z6063D-06 | Автоматический выключатель Z606 3Р D6 6кА ELVERT | шт | 40 | 4 | 4 | 589.3333 | 424.32 | 589.3333 |  |  |  | 0
Z6063D-08 | Автоматический выключатель Z606 3Р D8 6кА ELVERT | шт | 40 | 4 | 4 | 589.3333 | 424.32 | 589.3333 |  |  |  | 0
Z6063D-10 | Автоматический выключатель Z606 3Р D10 6кА ELVERT | шт | 40 | 4 | 4 | 589.3333 | 424.32 | 589.3333 |  |  |  | 0
Z6063D-13 | Автоматический выключатель Z606 3Р D13 6кА ELVERT | шт | 40 | 4 | 4 | 589.3333 | 424.32 | 589.3333 |  |  |  | 0
Z6063D-16 | Автоматический выключатель Z606 3Р D16 6кА ELVERT | шт | 40 | 4 | 4 | 589.3333 | 424.32 | 589.3333 |  |  |  | 0
Z6063D-20 | Автоматический выключатель Z606 3Р D20 6кА ELVERT | шт | 40 | 4 | 4 | 589.3333 | 424.32 | 589.3333 |  |  |  | 0
Z6063D-25 | Автоматический выключатель Z606 3Р D25 6кА ELVERT | шт | 40 | 4 | 4 | 589.3333 | 424.32 | 589.3333 |  |  |  | 0
Z6063D-32 | Автоматический выключатель Z606 3Р D32 6кА ELVERT | шт | 40 | 4 | 4 | 624 | 449.28 | 624 |  |  |  | 0
Z6063D-40 | Автоматический выключатель Z606 3Р D40 6кА ELVERT | шт | 40 | 4 | 4 | 624 | 449.28 | 624 |  |  |  | 0
Z6063D-50 | Автоматический выключатель Z606 3Р D50 6кА ELVERT | шт | 40 | 4 | 4 | 624 | 449.28 | 624 |  |  |  | 0
Z6063D-63 | Автоматический выключатель Z606 3Р D63 6кА ELVERT | шт | 40 | 4 | 4 | 624 | 449.28 | 624 |  |  |  | 0
Z6064D-10 | Автоматический выключатель Z606 4Р D10 6кА ELVERT | шт | 30 | 3 | 3 | 797.3333 | 574.08 | 797.3333 | под заказ |  |  | 0
Z6064D-16 | Автоматический выключатель Z606 4Р D16 6кА ELVERT | шт | 30 | 3 | 3 | 797.3333 | 574.08 | 797.3333 | под заказ |  |  | 0
Z6064D-20 | Автоматический выключатель Z606 4Р D20 6кА ELVERT | шт | 30 | 3 | 3 | 797.3333 | 574.08 | 797.3333 | под заказ |  |  | 0
Z6064D-25 | Автоматический выключатель Z606 4Р D25 6кА ELVERT | шт | 30 | 3 | 3 | 797.3333 | 574.08 | 797.3333 | под заказ |  |  | 0
Z6064D-32 | Автоматический выключатель Z606 4Р D32 6кА ELVERT | шт | 30 | 3 | 3 | 797.3333 | 574.08 | 797.3333 | под заказ |  |  | 0
Z6064D-40 | Автоматический выключатель Z606 4Р D40 6кА ELVERT | шт | 30 | 3 | 3 | 797.3333 | 574.08 | 797.3333 | под заказ |  |  | 0
Z6064D-50 | Автоматический выключатель Z606 4Р D50 6кА ELVERT | шт | 30 | 3 | 3 | 797.3333 | 574.08 | 797.3333 | под заказ |  |  | 0
Z6064D-63 | Автоматический выключатель Z606 4Р D63 6кА ELVERT | шт | 30 | 3 | 3 | 797.3333 | 574.08 | 797.3333 | под заказ |  |  | 0
01.01.03 Автоматические выключатели eZ113 Серия Engard | [11 empty] | 0
01.01.03.01 eZ113 характеристика B | [11 empty] | 0
eZ1131B-10 | Автоматический выключатель eZ113 1Р B10 10кА ELVERT | шт | 108 | 12 | 12 | 450.6667 | 324.48 | 450.6667 |  |  |  | 0
eZ1131B-16 | Автоматический выключатель eZ113 1Р B16 10кА ELVERT | шт | 108 | 12 | 12 | 450.6667 | 324.48 | 450.6667 |  |  |  | 0
eZ1131B-25 | Автоматический выключатель eZ113 1Р B25 10кА ELVERT | шт | 108 | 12 | 12 | 450.6667 | 324.48 | 450.6667 |  |  |  | 0
eZ1131B-32 | Автоматический выключатель eZ113 1Р B32 10кА ELVERT | шт | 108 | 12 | 12 | 450.6667 | 324.48 | 450.6667 |  |  |  | 0
eZ1131B-40 | Автоматический выключатель eZ113 1Р B40 10кА ELVERT | шт | 108 | 12 | 12 | 450.6667 | 324.48 | 450.6667 |  |  |  | 0
eZ1131B-50 | Автоматический выключатель eZ113 1Р B50 10кА ELVERT | шт | 108 | 12 | 12 | 450.6667 | 324.48 | 450.6667 | под заказ |  |  | 0
eZ1131B-63 | Автоматический выключатель eZ113 1Р B63 10кА ELVERT | шт | 108 | 12 | 12 | 450.6667 | 324.48 | 450.6667 | под заказ |  |  | 0
eZ1131B-80 | Автоматический выключатель eZ113 1Р B80 10кА ELVERT | шт | 108 | 12 | 12 | 450.6667 | 324.48 | 450.6667 | под заказ |  |  | 0
eZ1131B-100 | Автоматический выключатель eZ113 1Р B100 10кА ELVERT | шт | 108 | 12 | 12 | 450.6667 | 324.48 | 450.6667 | под заказ |  |  | 0
eZ1131B-125 | Автоматический выключатель eZ113 1Р B125 10кА ELVERT | шт | 108 | 12 | 12 | 750.5333 | 540.384 | 750.5333 | под заказ |  |  | 0
eZ1132B-10 | Автоматический выключатель eZ113 2Р B10 10кА ELVERT | шт | 54 | 6 | 6 | 901.3333 | 648.96 | 901.3333 | под заказ |  |  | 0
eZ1132B-16 | Автоматический выключатель eZ113 2Р B16 10кА ELVERT | шт | 54 | 6 | 6 | 901.3333 | 648.96 | 901.3333 | под заказ |  |  | 0
eZ1132B-25 | Автоматический выключатель eZ113 2Р B25 10кА ELVERT | шт | 54 | 6 | 6 | 901.3333 | 648.96 | 901.3333 | под заказ |  |  | 0
eZ1132B-32 | Автоматический выключатель eZ113 2Р B32 10кА ELVERT | шт | 54 | 6 | 6 | 901.3333 | 648.96 | 901.3333 | под заказ |  |  | 0
eZ1132B-40 | Автоматический выключатель eZ113 2Р B40 10кА ELVERT | шт | 54 | 6 | 6 | 901.3333 | 648.96 | 901.3333 | под заказ |  |  | 0
eZ1132B-50 | Автоматический выключатель eZ113 2Р B50 10кА ELVERT | шт | 54 | 6 | 6 | 901.3333 | 648.96 | 901.3333 | под заказ |  |  | 0
eZ1132B-63 | Автоматический выключатель eZ113 2Р B63 10кА ELVERT | шт | 54 | 6 | 6 | 901.3333 | 648.96 | 901.3333 | под заказ |  |  | 0
eZ1132B-80 | Автоматический выключатель eZ113 2Р B80 10кА ELVERT | шт | 54 | 6 | 6 | 901.3333 | 648.96 | 901.3333 | под заказ |  |  | 0
eZ1132B-100 | Автоматический выключатель eZ113 2Р B100 10кА ELVERT | шт | 54 | 6 | 6 | 901.3333 | 648.96 | 901.3333 | под заказ |  |  | 0
eZ1132B-125 | Автоматический выключатель eZ113 2Р B125 10кА ELVERT | шт | 54 | 6 | 6 | 901.3333 | 648.96 | 901.3333 | под заказ |  |  | 0
eZ1133B-10 | Автоматический выключатель eZ113 3Р B10 10кА ELVERT | шт | 36 | 4 | 4 | 1352 | 973.44 | 1352 |  |  |  | 0
eZ1133B-16 | Автоматический выключатель eZ113 3Р B16 10кА ELVERT | шт | 36 | 4 | 4 | 1352 | 973.44 | 1352 |  |  |  | 0
eZ1133B-25 | Автоматический выключатель eZ113 3Р B25 10кА ELVERT | шт | 36 | 4 | 4 | 1352 | 973.44 | 1352 |  |  |  | 0
eZ1133B-32 | Автоматический выключатель eZ113 3Р B32 10кА ELVERT | шт | 36 | 4 | 4 | 1352 | 973.44 | 1352 |  |  |  | 0
eZ1133B-40 | Автоматический выключатель eZ113 3Р B40 10кА ELVERT | шт | 36 | 4 | 4 | 1352 | 973.44 | 1352 |  |  |  | 0
eZ1133B-50 | Автоматический выключатель eZ113 3Р B50 10кА ELVERT | шт | 36 | 4 | 4 | 1352 | 973.44 | 1352 |  |  |  | 0
eZ1133B-63 | Автоматический выключатель eZ113 3Р B63 10кА ELVERT | шт | 36 | 4 | 4 | 1352 | 973.44 | 1352 | под заказ |  |  | 0
eZ1133B-80 | Автоматический выключатель eZ113 3Р B80 10кА ELVERT | шт | 36 | 4 | 4 | 1352 | 973.44 | 1352 | под заказ |  |  | 0
eZ1133B-100 | Автоматический выключатель eZ113 3Р B100 10кА ELVERT | шт | 36 | 4 | 4 | 1352 | 973.44 | 1352 |  |  |  | 0
eZ1133B-125 | Автоматический выключатель eZ113 3Р B125 10кА ELVERT | шт | 36 | 4 | 4 | 1352 | 973.44 | 1352 | под заказ |  |  | 0
eZ1134B-10 | Автоматический выключатель eZ113 4Р B10 10кА ELVERT | шт | 27 | 3 | 3 | 1768 | 1272.96 | 1768 | под заказ |  |  | 0
eZ1134B-16 | Автоматический выключатель eZ113 4Р B16 10кА ELVERT | шт | 27 | 3 | 3 | 1768 | 1272.96 | 1768 | под заказ |  |  | 0
eZ1134B-25 | Автоматический выключатель eZ113 4Р B25 10кА ELVERT | шт | 27 | 3 | 3 | 1768 | 1272.96 | 1768 | под заказ |  |  | 0
eZ1134B-32 | Автоматический выключатель eZ113 4Р B32 10кА ELVERT | шт | 27 | 3 | 3 | 1768 | 1272.96 | 1768 | под заказ |  |  | 0
eZ1134B-40 | Автоматический выключатель eZ113 4Р B40 10кА ELVERT | шт | 27 | 3 | 3 | 1768 | 1272.96 | 1768 | под заказ |  |  | 0
eZ1134B-50 | Автоматический выключатель eZ113 4Р B50 10кА ELVERT | шт | 27 | 3 | 3 | 1768 | 1272.96 | 1768 | под заказ |  |  | 0
eZ1134B-63 | Автоматический выключатель eZ113 4Р B63 10кА ELVERT | шт | 27 | 3 | 3 | 1768 | 1272.96 | 1768 | под заказ |  |  | 0
eZ1134B-80 | Автоматический выключатель eZ113 4Р B80 10кА ELVERT | шт | 27 | 3 | 3 | 1768 | 1272.96 | 1768 | под заказ |  |  | 0
eZ1134B-100 | Автоматический выключатель eZ113 4Р B100 10кА ELVERT | шт | 27 | 3 | 3 | 1768 | 1272.96 | 1768 | под заказ |  |  | 0
eZ1134B-125 | Автоматический выключатель eZ113 4Р B125 10кА ELVERT | шт | 27 | 3 | 3 | 1768 | 1272.96 | 1768 | под заказ |  |  | 0
01.01.03.02 eZ113 характеристика С | [11 empty] | 0
eZ1131C-10 | Автоматический выключатель eZ113 1Р C10 10кА ELVERT | шт | 108 | 12 | 12 | 450.6667 | 324.48 | 450.6667 |  |  |  | 0
eZ1131C-16 | Автоматический выключатель eZ113 1Р C16 10кА ELVERT | шт | 108 | 12 | 12 | 450.6667 | 324.48 | 450.6667 |  |  |  | 0
eZ1131C-25 | Автоматический выключатель eZ113 1Р C25 10кА ELVERT | шт | 108 | 12 | 12 | 450.6667 | 324.48 | 450.6667 |  |  |  | 0
eZ1131C-32 | Автоматический выключатель eZ113 1Р C32 10кА ELVERT | шт | 108 | 12 | 12 | 450.6667 | 324.48 | 450.6667 |  |  |  | 0
eZ1131C-40 | Автоматический выключатель eZ113 1Р C40 10кА ELVERT | шт | 108 | 12 | 12 | 450.6667 | 324.48 | 450.6667 |  |  |  | 0
eZ1131C-50 | Автоматический выключатель eZ113 1Р C50 10кА ELVERT | шт | 108 | 12 | 12 | 450.6667 | 324.48 | 450.6667 |  |  |  | 0
eZ1131C-63 | Автоматический выключатель eZ113 1Р C63 10кА ELVERT | шт | 108 | 12 | 12 | 450.6667 | 324.48 | 450.6667 |  |  |  | 0
eZ1131C-80 | Автоматический выключатель eZ113 1Р C80 10кА ELVERT | шт | 108 | 12 | 12 | 450.6667 | 324.48 | 450.6667 |  |  |  | 0
eZ1131C-100 | Автоматический выключатель eZ113 1Р C100 10кА ELVERT | шт | 108 | 12 | 12 | 450.6667 | 324.48 | 450.6667 |  |  |  | 0
eZ1131C-125 | Автоматический выключатель eZ113 1Р C125 10кА ELVERT | шт | 108 | 12 | 12 | 465 | 334.8 | 465 | под заказ |  |  | 0
eZ1132C-10 | Автоматический выключатель eZ113 2Р C10 10кА ELVERT | шт | 54 | 6 | 6 | 901.3333 | 648.96 | 901.3333 |  |  |  | 0
eZ1132C-16 | Автоматический выключатель eZ113 2Р C16 10кА ELVERT | шт | 54 | 6 | 6 | 728 | 524.16 | 728 |  |  |  | 0
eZ1132C-25 | Автоматический выключатель eZ113 2Р C25 10кА ELVERT | шт | 54 | 6 | 6 | 901.3333 | 648.96 | 901.3333 |  |  |  | 0
eZ1132C-32 | Автоматический выключатель eZ113 2Р C32 10кА ELVERT | шт | 54 | 6 | 6 | 849.3333 | 611.52 | 849.3333 |  |  |  | 0
eZ1132C-40 | Автоматический выключатель eZ113 2Р C40 10кА ELVERT | шт | 54 | 6 | 6 | 901.3333 | 648.96 | 901.3333 |  |  |  | 0
eZ1132C-50 | Автоматический выключатель eZ113 2Р C50 10кА ELVERT | шт | 54 | 6 | 6 | 769.6 | 554.112 | 769.6 |  |  |  | 0
eZ1132C-63 | Автоматический выключатель eZ113 2Р C63 10кА ELVERT | шт | 54 | 6 | 6 | 901.3333 | 648.96 | 901.3333 |  |  |  | 0
eZ1132C-80 | Автоматический выключатель eZ113 2Р C80 10кА ELVERT | шт | 54 | 6 | 6 | 901.3333 | 648.96 | 901.3333 |  |  |  | 0
eZ1132C-100 | Автоматический выключатель eZ113 2Р C100 10кА ELVERT | шт | 54 | 6 | 6 | 901.3333 | 648.96 | 901.3333 |  |  |  | 0
eZ1132C-125 | Автоматический выключатель eZ113 2Р C125 10кА ELVERT | шт | 54 | 6 | 6 | 980 | 705.6 | 980 | под заказ |  |  | 0
eZ1133C-10 | Автоматический выключатель eZ113 3Р C10 10кА ELVERT | шт | 36 | 4 | 4 | 1352 | 973.44 | 1352 |  |  |  | 0
eZ1133C-16 | Автоматический выключатель eZ113 3Р C16 10кА ELVERT | шт | 36 | 4 | 4 | 1352 | 973.44 | 1352 |  |  |  | 0
eZ1133C-25 | Автоматический выключатель eZ113 3Р C25 10кА ELVERT | шт | 36 | 4 | 4 | 1352 | 973.44 | 1352 |  |  |  | 0
eZ1133C-32 | Автоматический выключатель eZ113 3Р C32 10кА ELVERT | шт | 36 | 4 | 4 | 1352 | 973.44 | 1352 |  |  |  | 0
eZ1133C-40 | Автоматический выключатель eZ113 3Р C40 10кА ELVERT | шт | 36 | 4 | 4 | 1352 | 973.44 | 1352 |  |  |  | 0
eZ1133C-50 | Автоматический выключатель eZ113 3Р C50 10кА ELVERT | шт | 36 | 4 | 4 | 1352 | 973.44 | 1352 |  |  |  | 0
eZ1133C-63 | Автоматический выключатель eZ113 3Р C63 10кА ELVERT | шт | 36 | 4 | 4 | 1317.3333 | 948.48 | 1317.3333 |  |  |  | 0
eZ1133C-80 | Автоматический выключатель eZ113 3Р C80 10кА ELVERT | шт | 36 | 4 | 4 | 1317.3333 | 948.48 | 1317.3333 |  |  |  | 0
eZ1133C-100 | Автоматический выключатель eZ113 3Р C100 10кА ELVERT | шт | 36 | 4 | 4 | 1265.3333 | 911.04 | 1265.3333 |  |  |  | 0
eZ1133C-125 | Автоматический выключатель eZ113 3Р C125 10кА ELVERT | шт | 36 | 4 | 4 | 1386.67 | 998.4024 | 1386.67 |  |  |  | 0
eZ1134C-10 | Автоматический выключатель eZ113 4Р C10 10кА ELVERT | шт | 27 | 3 | 3 | 1456 | 1048.32 | 1456 |  |  |  | 0
eZ1134C-16 | Автоматический выключатель eZ113 4Р C16 10кА ELVERT | шт | 27 | 3 | 3 | 1768 | 1272.96 | 1768 |  |  |  | 0
eZ1134C-25 | Автоматический выключатель eZ113 4Р C25 10кА ELVERT | шт | 27 | 3 | 3 | 1768 | 1272.96 | 1768 |  |  |  | 0
eZ1134C-32 | Автоматический выключатель eZ113 4Р C32 10кА ELVERT | шт | 27 | 3 | 3 | 1542.6667 | 1110.72 | 1542.6667 |  |  |  | 0
eZ1134C-40 | Автоматический выключатель eZ113 4Р C40 10кА ELVERT | шт | 27 | 3 | 3 | 1768 | 1272.96 | 1768 |  |  |  | 0
eZ1134C-50 | Автоматический выключатель eZ113 4Р C50 10кА ELVERT | шт | 27 | 3 | 3 | 1768 | 1272.96 | 1768 |  |  |  | 0
eZ1134C-63 | Автоматический выключатель eZ113 4Р C63 10кА ELVERT | шт | 27 | 3 | 3 | 1768 | 1272.96 | 1768 |  |  |  | 0
eZ1134C-80 | Автоматический выключатель eZ113 4Р C80 10кА ELVERT | шт | 27 | 3 | 3 | 1768 | 1272.96 | 1768 |  |  |  | 0
eZ1134C-100 | Автоматический выключатель eZ113 4Р C100 10кА ELVERT | шт | 27 | 3 | 3 | 1768 | 1272.96 | 1768 |  |  |  | 0
eZ1134C-125 | Автоматический выключатель eZ113 4Р C125 10кА ELVERT | шт | 27 | 3 | 3 | 1810 | 1303.2 | 1810 | под заказ |  |  | 0
01.01.03.03 eZ113 характеристика D | [11 empty] | 0
eZ1131D-10 | Автоматический выключатель eZ113 1Р D10 10кА ELVERT | шт | 108 | 12 | 12 | 450.6667 | 324.48 | 450.6667 | под заказ |  |  | 0
eZ1131D-16 | Автоматический выключатель eZ113 1Р D16 10кА ELVERT | шт | 108 | 12 | 12 | 450.6667 | 324.48 | 450.6667 | под заказ |  |  | 0
eZ1131D-25 | Автоматический выключатель eZ113 1Р D25 10кА ELVERT | шт | 108 | 12 | 12 | 381.3333 | 274.56 | 381.3333 | под заказ |  |  | 0
eZ1131D-32 | Автоматический выключатель eZ113 1Р D32 10кА ELVERT | шт | 108 | 12 | 12 | 381.3333 | 274.56 | 381.3333 | под заказ |  |  | 0
eZ1131D-40 | Автоматический выключатель eZ113 1Р D40 10кА ELVERT | шт | 108 | 12 | 12 | 450.6667 | 324.48 | 450.6667 | под заказ |  |  | 0
eZ1131D-50 | Автоматический выключатель eZ113 1Р D50 10кА ELVERT | шт | 108 | 12 | 12 | 381.3333 | 274.56 | 381.3333 |  |  |  | 0
eZ1131D-63 | Автоматический выключатель eZ113 1Р D63 10кА ELVERT | шт | 108 | 12 | 12 | 450.6667 | 324.48 | 450.6667 |  |  |  | 0
eZ1131D-80 | Автоматический выключатель eZ113 1Р D80 10кА ELVERT | шт | 108 | 12 | 12 | 450.6667 | 324.48 | 450.6667 | под заказ |  |  | 0
eZ1131D-100 | Автоматический выключатель eZ113 1Р D100 10кА ELVERT | шт | 108 | 12 | 12 | 450.6667 | 324.48 | 450.6667 | под заказ |  |  | 0
eZ1131D-125 | Автоматический выключатель eZ113 1Р D125 10кА ELVERT | шт | 108 | 12 | 12 | 468 | 336.96 | 468 | под заказ |  |  | 0
eZ1132D-10 | Автоматический выключатель eZ113 2Р D10 10кА ELVERT | шт | 54 | 6 | 6 | 918.6667 | 661.44 | 918.6667 |  |  |  | 0
eZ1132D-16 | Автоматический выключатель eZ113 2Р D16 10кА ELVERT | шт | 54 | 6 | 6 | 762.6667 | 549.12 | 762.6667 |  |  |  | 0
eZ1132D-25 | Автоматический выключатель eZ113 2Р D25 10кА ELVERT | шт | 54 | 6 | 6 | 762.6667 | 549.12 | 762.6667 |  |  |  | 0
eZ1132D-32 | Автоматический выключатель eZ113 2Р D32 10кА ELVERT | шт | 54 | 6 | 6 | 918.6667 | 661.44 | 918.6667 |  |  |  | 0
eZ1132D-40 | Автоматический выключатель eZ113 2Р D40 10кА ELVERT | шт | 54 | 6 | 6 | 918.6667 | 661.44 | 918.6667 |  |  |  | 0
eZ1132D-50 | Автоматический выключатель eZ113 2Р D50 10кА ELVERT | шт | 54 | 6 | 6 | 762.6667 | 549.12 | 762.6667 |  |  |  | 0
eZ1132D-63 | Автоматический выключатель eZ113 2Р D63 10кА ELVERT | шт | 54 | 6 | 6 | 762.6667 | 549.12 | 762.6667 |  |  |  | 0
eZ1132D-80 | Автоматический выключатель eZ113 2Р D80 10кА ELVERT | шт | 54 | 6 | 6 | 918.6667 | 661.44 | 918.6667 |  |  |  | 0
eZ1132D-100 | Автоматический выключатель eZ113 2Р D100 10кА ELVERT | шт | 54 | 6 | 6 | 762.6667 | 549.12 | 762.6667 |  |  |  | 0
eZ1132D-125 | Автоматический выключатель eZ113 2Р D125 10кА ELVERT | шт | 54 | 6 | 6 | 780 | 561.6 | 780 | под заказ |  |  | 0
eZ1133D-10 | Автоматический выключатель eZ113 3Р D10 10кА ELVERT | шт | 36 | 4 | 4 | 1369.3333 | 985.92 | 1369.3333 |  |  |  | 0
eZ1133D-16 | Автоматический выключатель eZ113 3Р D16 10кА ELVERT | шт | 36 | 4 | 4 | 1369.3333 | 985.92 | 1369.3333 |  |  |  | 0
eZ1133D-25 | Автоматический выключатель eZ113 3Р D25 10кА ELVERT | шт | 36 | 4 | 4 | 1040 | 748.8 | 1040 |  |  |  | 0
eZ1133D-32 | Автоматический выключатель eZ113 3Р D32 10кА ELVERT | шт | 36 | 4 | 4 | 1369.3333 | 985.92 | 1369.3333 |  |  |  | 0
eZ1133D-40 | Автоматический выключатель eZ113 3Р D40 10кА ELVERT | шт | 36 | 4 | 4 | 1265.3333 | 911.04 | 1265.3333 |  |  |  | 0
eZ1133D-50 | Автоматический выключатель eZ113 3Р D50 10кА ELVERT | шт | 36 | 4 | 4 | 1369.3333 | 985.92 | 1369.3333 |  |  |  | 0
eZ1133D-63 | Автоматический выключатель eZ113 3Р D63 10кА ELVERT | шт | 36 | 4 | 4 | 1369.3333 | 985.92 | 1369.3333 |  |  |  | 0
eZ1133D-80 | Автоматический выключатель eZ113 3Р D80 10кА ELVERT | шт | 36 | 4 | 4 | 1369.3333 | 985.92 | 1369.3333 |  |  |  | 0
eZ1133D-100 | Автоматический выключатель eZ113 3Р D100 10кА ELVERT | шт | 36 | 4 | 4 | 1369.3333 | 985.92 | 1369.3333 |  |  |  | 0
eZ1133D-125 | Автоматический выключатель eZ113 3Р D125 10кА ELVERT | шт | 36 | 4 | 4 | 1386.6667 | 998.4 | 1386.6667 |  |  |  | 0
eZ1134D-10 | Автоматический выключатель eZ113 4Р D10 10кА ELVERT | шт | 27 | 3 | 3 | 1820 | 1310.4 | 1820 |  |  |  | 0
eZ1134D-16 | Автоматический выключатель eZ113 4Р D16 10кА ELVERT | шт | 27 | 3 | 3 | 1820 | 1310.4 | 1820 |  |  |  | 0
eZ1134D-25 | Автоматический выключатель eZ113 4Р D25 10кА ELVERT | шт | 27 | 3 | 3 | 1542.6667 | 1110.72 | 1542.6667 |  |  |  | 0
eZ1134D-32 | Автоматический выключатель eZ113 4Р D32 10кА ELVERT | шт | 27 | 3 | 3 | 1542.6667 | 1110.72 | 1542.6667 |  |  |  | 0
eZ1134D-40 | Автоматический выключатель eZ113 4Р D40 10кА ELVERT | шт | 27 | 3 | 3 | 1820 | 1310.4 | 1820 |  |  |  | 0
eZ1134D-50 | Автоматический выключатель eZ113 4Р D50 10кА ELVERT | шт | 27 | 3 | 3 | 1820 | 1310.4 | 1820 |  |  |  | 0
eZ1134D-63 | Автоматический выключатель eZ113 4Р D63 10кА ELVERT | шт | 27 | 3 | 3 | 1820 | 1310.4 | 1820 |  |  |  | 0
eZ1134D-80 | Автоматический выключатель eZ113 4Р D80 10кА ELVERT | шт | 27 | 3 | 3 | 1820 | 1310.4 | 1820 |  |  |  | 0
eZ1134D-100 | Автоматический выключатель eZ113 4Р D100 10кА ELVERT | шт | 27 | 3 | 3 | 1820 | 1310.4 | 1820 |  |  |  | 0
eZ1134D-125 | Автоматический выключатель eZ113 4Р D125 10кА ELVERT | шт | 27 | 3 | 3 | 1820 | 1310.4 | 1820 | под заказ |  |  | 0
01.01.04 Автоматические выключатели VA47-29 Серия Master | [11 empty] | 0
VA47291C-06 | Автоматические выключатели VA47-29С 6А 1p 4,5кА серии Master | шт | 120 | 12 | 12 | 73.21 | 52.7112 | 73.21 |  |  |  | 0
VA47291C-10 | Автоматические выключатели VA47-29С 10А 1p 4,5кА серии Master | шт | 120 | 12 | 12 | 73.21 | 52.7112 | 73.21 |  |  |  | 0
VA47291C-16 | Автоматические выключатели VA47-29С 16А 1p 4,5кА серии Master | шт | 120 | 12 | 12 | 73.21 | 52.7112 | 73.21 |  |  |  | 0
VA47291C-20 | Автоматические выключатели VA47-29С 20А 1p 4,5кА серии Master | шт | 120 | 12 | 12 | 73.21 | 52.7112 | 73.21 |  |  |  | 0
VA47291C-25 | Автоматические выключатели VA47-29С 25А 1p 4,5кА серии Master | шт | 120 | 12 | 12 | 73.21 | 52.7112 | 73.21 |  |  |  | 0
VA47291C-32 | Автоматические выключатели VA47-29С 32А 1p 4,5кА серии Master | шт | 120 | 12 | 12 | 75.89 | 54.6408 | 75.89 |  |  |  | 0
VA47291C-40 | Автоматические выключатели VA47-29С 40А 1p 4,5кА серии Master | шт | 120 | 12 | 12 | 75.89 | 54.6408 | 75.89 |  |  |  | 0
VA47292С-06 | Автоматические выключатели VA47-29С 6А 2p 4,5кА серии Master | шт | 60 | 6 | 6 | 169.91 | 122.3352 | 169.91 |  |  |  | 0
VA47292С-10 | Автоматические выключатели VA47-29С 10А 2p 4,5кА серии Master | шт | 60 | 6 | 6 | 169.91 | 122.3352 | 169.91 |  |  |  | 0
VA47292С-16 | Автоматические выключатели VA47-29С 16А 2p 4,5кА серии Master | шт | 60 | 6 | 6 | 169.91 | 122.3352 | 169.91 |  |  |  | 0
VA47292С-20 | Автоматические выключатели VA47-29С 20А 2p 4,5кА серии Master | шт | 60 | 6 | 6 | 169.91 | 122.3352 | 169.91 |  |  |  | 0
VA47292С-25 | Автоматические выключатели VA47-29С 25А 2p 4,5кА серии Master | шт | 60 | 6 | 6 | 169.91 | 122.3352 | 169.91 |  |  |  | 0
VA47292С-32 | Автоматические выключатели VA47-29С 32А 2p 4,5кА серии Master | шт | 60 | 6 | 6 | 169.91 | 122.3352 | 169.91 |  |  |  | 0
VA47292С-40 | Автоматические выключатели VA47-29С 40А 2p 4,5кА серии Master | шт | 60 | 6 | 6 | 171.96 | 123.8112 | 171.96 |  |  |  | 0
VA47293С-06 | Автоматические выключатели VA47-29С 6А 3p 4,5кА серии Master | шт | 40 | 4 | 4 | 268.39 | 193.2408 | 268.39 |  |  |  | 0
VA47293С-10 | Автоматические выключатели VA47-29С 10А 3p 4,5кА серии Master | шт | 40 | 4 | 4 | 268.39 | 193.2408 | 268.39 |  |  |  | 0
VA47293С-16 | Автоматические выключатели VA47-29С 16А 3p 4,5кА серии Master | шт | 40 | 4 | 4 | 268.39 | 193.2408 | 268.39 |  |  |  | 0
VA47293С-20 | Автоматические выключатели VA47-29С 20А 3p 4,5кА серии Master | шт | 40 | 4 | 4 | 268.39 | 193.2408 | 268.39 |  |  |  | 0
VA47293С-25 | Автоматические выключатели VA47-29С 25А 3p 4,5кА серии Master | шт | 40 | 4 | 4 | 268.39 | 193.2408 | 268.39 |  |  |  | 0
VA47293С-32 | Автоматические выключатели VA47-29С 32А 3p 4,5кА серии Master | шт | 40 | 4 | 4 | 268.39 | 193.2408 | 268.39 |  |  |  | 0
VA47293С-40 | Автоматические выключатели VA47-29С 40А 3p 4,5кА серии Master | шт | 40 | 4 | 4 | 268.39 | 193.2408 | 268.39 |  |  |  | 0
01.02 Устройства защитного отключения (УЗО) R10 серия Effica (RCCB) | [11 empty] | 0
01.02.01 УЗО электронные R10 тип АС | [11 empty] | 0
R1023AC-16e | Устройство защитного отключения R10 2P 16А 30мА AC электрон. ELVERT | шт | 32 | 1 | 1 | 572 | 411.84 | 572 |  |  |  | 0
R1023AC-25e | Устройство защитного отключения R10 2P 25А 30мА AC электрон. ELVERT | шт | 32 | 1 | 1 | 728 | 524.16 | 728 |  |  |  | 0
R1023AC-32e | Устройство защитного отключения R10 2P 32А 30мА AC электрон. ELVERT | шт | 32 | 1 | 1 | 728 | 524.16 | 728 |  |  |  | 0
R1023AC-40e | Устройство защитного отключения R10 2P 40А 30мА AC электрон. ELVERT | шт | 32 | 1 | 1 | 728 | 524.16 | 728 |  |  |  | 0
R1023AC-50e | Устройство защитного отключения R10 2P 50А 30мА AC электрон. ELVERT | шт | 32 | 1 | 1 | 832 | 599.04 | 832 |  |  |  | 0
R1023AC-63e | Устройство защитного отключения R10 2P 63А 30мА AC электрон. ELVERT | шт | 32 | 1 | 1 | 832 | 599.04 | 832 |  |  |  | 0
R1023AC-80e | Устройство защитного отключения R10 2P 80А 30мА AC электрон. ELVERT | шт | 32 | 1 | 1 | 1040 | 748.8 | 1040 |  |  |  | 0
R1023AC-100e | Устройство защитного отключения R10 2P 100А 30мА AC электрон. ELVERT | шт | 32 | 1 | 1 | 1040 | 748.8 | 1040 |  |  |  | 0
R1043AC-16e | Устройство защитного отключения R10 4P 16А 30мА AC электрон. ELVERT | шт | 16 | 1 | 1 | 780 | 561.6 | 780 |  |  |  | 0
R1043AC-25e | Устройство защитного отключения R10 4P 25А 30мА AC электрон. ELVERT | шт | 16 | 1 | 1 | 988 | 711.36 | 988 |  |  |  | 0
R1043AC-32e | Устройство защитного отключения R10 4P 32А 30мА AC электрон. ELVERT | шт | 16 | 1 | 1 | 988 | 711.36 | 988 |  |  |  | 0
R1043AC-40e | Устройство защитного отключения R10 4P 40А 30мА AC электрон. ELVERT | шт | 16 | 1 | 1 | 953.3333 | 686.4 | 953.3333 |  |  |  | 0
R1043AC-50e | Устройство защитного отключения R10 4P 50А 30мА AC электрон. ELVERT | шт | 16 | 1 | 1 | 1144 | 823.68 | 1144 |  |  |  | 0
R1043AC-63e | Устройство защитного отключения R10 4P 63А 30мА AC электрон. ELVERT | шт | 16 | 1 | 1 | 1144 | 823.68 | 1144 |  |  |  | 0
R1043AC-80e | Устройство защитного отключения R10 4P 80А 30мА AC электрон. ELVERT | шт | 16 | 1 | 1 | 1404 | 1010.88 | 1404 |  |  |  | 0
R1043AC-100e | Устройство защитного отключения R10 4P 100А 30мА AC электрон. ELVERT | шт | 16 | 1 | 1 | 1404 | 1010.88 | 1404 |  |  |  | 0
R10210AC-16e | Устройство защитного отключения R10 2P 16А 100мА AC электрон. ELVERT | шт | 32 | 1 | 1 | 572 | 411.84 | 572 | под заказ |  |  | 0
R10210AC-25e | Устройство защитного отключения R10 2P 25А 100мА AC электрон. ELVERT | шт | 32 | 1 | 1 | 728 | 524.16 | 728 | под заказ |  |  | 0
R10210AC-32e | Устройство защитного отключения R10 2P 32А 100мА AC электрон. ELVERT | шт | 32 | 1 | 1 | 728 | 524.16 | 728 | под заказ |  |  | 0
R10210AC-40e | Устройство защитного отключения R10 2P 40А 100мА AC электрон. ELVERT | шт | 32 | 1 | 1 | 728 | 524.16 | 728 |  |  |  | 0
R10210AC-50e | Устройство защитного отключения R10 2P 50А 100мА AC электрон. ELVERT | шт | 32 | 1 | 1 | 832 | 599.04 | 832 |  |  |  | 0
R10210AC-63e | Устройство защитного отключения R10 2P 63А 100мА AC электрон. ELVERT | шт | 32 | 1 | 1 | 832 | 599.04 | 832 |  |  |  | 0
R10210AC-80e | Устройство защитного отключения R10 2P 80А 100мА AC электрон. ELVERT | шт | 32 | 1 | 1 | 1040 | 748.8 | 1040 | под заказ |  |  | 0
R10210AC-100e | Устройство защитного отключения R10 2P 100А 100мА AC электрон. ELVERT | шт | 32 | 1 | 1 | 1040 | 748.8 | 1040 | под заказ |  |  | 0
R10410AC-16e | Устройство защитного отключения R10 4P 16А 100мА AC электрон. ELVERT | шт | 16 | 1 | 1 | 780 | 561.6 | 780 | под заказ |  |  | 0
R10410AC-25e | Устройство защитного отключения R10 4P 25А 100мА AC электрон. ELVERT | шт | 16 | 1 | 1 | 988 | 711.36 | 988 |  |  |  | 0
R10410AC-32e | Устройство защитного отключения R10 4P 32А 100мА AC электрон. ELVERT | шт | 16 | 1 | 1 | 988 | 711.36 | 988 | под заказ |  |  | 0
R10410AC-40e | Устройство защитного отключения R10 4P 40А 100мА AC электрон. ELVERT | шт | 16 | 1 | 1 | 953.3333 | 686.4 | 953.3333 | под заказ |  |  | 0
R10410AC-50e | Устройство защитного отключения R10 4P 50А 100мА AC электрон. ELVERT | шт | 16 | 1 | 1 | 1144 | 823.68 | 1144 | под заказ |  |  | 0
R10410AC-63e | Устройство защитного отключения R10 4P 63А 100мА AC электрон. ELVERT | шт | 16 | 1 | 1 | 1144 | 823.68 | 1144 | под заказ |  |  | 0
R10410AC-80e | Устройство защитного отключения R10 4P 80А 100мА AC электрон. ELVERT | шт | 16 | 1 | 1 | 1404 | 1010.88 | 1404 | под заказ |  |  | 0
R10410AC-100e | Устройство защитного отключения R10 4P 100А 100мА AC электрон. ELVERT | шт | 16 | 1 | 1 | 1404 | 1010.88 | 1404 | под заказ |  |  | 0
R10230AC-16e | Устройство защитного отключения R10 2P 16А 300мА AC электрон. ELVERT | шт | 32 | 1 | 1 | 572 | 411.84 | 572 | под заказ |  |  | 0
R10230AC-25e | Устройство защитного отключения R10 2P 25А 300мА AC электрон. ELVERT | шт | 32 | 1 | 1 | 728 | 524.16 | 728 | под заказ |  |  | 0
R10230AC-32e | Устройство защитного отключения R10 2P 32А 300мА AC электрон. ELVERT | шт | 32 | 1 | 1 | 728 | 524.16 | 728 | под заказ |  |  | 0
R10230AC-40e | Устройство защитного отключения R10 2P 40А 300мА AC электрон. ELVERT | шт | 32 | 1 | 1 | 728 | 524.16 | 728 |  |  |  | 0
R10230AC-50e | Устройство защитного отключения R10 2P 50А 300мА AC электрон. ELVERT | шт | 32 | 1 | 1 | 832 | 599.04 | 832 |  |  |  | 0
R10230AC-63e | Устройство защитного отключения R10 2P 63А 300мА AC электрон. ELVERT | шт | 32 | 1 | 1 | 832 | 599.04 | 832 |  |  |  | 0
R10230AC-80e | Устройство защитного отключения R10 2P 80А 300мА AC электрон. ELVERT | шт | 32 | 1 | 1 | 1040 | 748.8 | 1040 | под заказ |  |  | 0
R10230AC-100e | Устройство защитного отключения R10 2P 100А 300мА AC электрон. ELVERT | шт | 32 | 1 | 1 | 1040 | 748.8 | 1040 | под заказ |  |  | 0
R10430AC-16e | Устройство защитного отключения R10 4P 16А 300мА AC электрон. ELVERT | шт | 16 | 1 | 1 | 780 | 561.6 | 780 | под заказ |  |  | 0
R10430AC-25e | Устройство защитного отключения R10 4P 25А 300мА AC электрон. ELVERT | шт | 16 | 1 | 1 | 988 | 711.36 | 988 |  |  |  | 0
R10430AC-32e | Устройство защитного отключения R10 4P 32А 300мА AC электрон. ELVERT | шт | 16 | 1 | 1 | 988 | 711.36 | 988 | под заказ |  |  | 0
R10430AC-40e | Устройство защитного отключения R10 4P 40А 300мА AC электрон. ELVERT | шт | 16 | 1 | 1 | 953.3333 | 686.4 | 953.3333 | под заказ |  |  | 0
R10430AC-50e | Устройство защитного отключения R10 4P 50А 300мА AC электрон. ELVERT | шт | 16 | 1 | 1 | 1144 | 823.68 | 1144 | под заказ |  |  | 0
R10430AC-63e | Устройство защитного отключения R10 4P 63А 300мА AC электрон. ELVERT | шт | 16 | 1 | 1 | 1144 | 823.68 | 1144 |  |  |  | 0
R10430AC-80e | Устройство защитного отключения R10 4P 80А 300мА AC электрон. ELVERT | шт | 16 | 1 | 1 | 1404 | 1010.88 | 1404 |  |  |  | 0
R10430AC-100e | Устройство защитного отключения R10 4P 100А 300мА AC электрон. ELVERT | шт | 16 | 1 | 1 | 1404 | 1010.88 | 1404 |  |  |  | 0
01.02.02 УЗО электромеханические R10 тип АC | [11 empty] | 0
R1021AC-16 | Устройство защитного отключения R10 2P 16А 10мА тип AC ELVERT | шт | 32 | 1 | 1 | 830 | 597.6 | 830 | под заказ |  |  | 0
R1021AC-25 | Устройство защитного отключения R10 2P 25А 10мА тип AC ELVERT | шт | 32 | 1 | 1 | 830 | 597.6 | 830 | под заказ |  |  | 0
R1021AC-32 | Устройство защитного отключения R10 2P 32А 10мА тип AC ELVERT | шт | 32 | 1 | 1 | 830 | 597.6 | 830 | под заказ |  |  | 0
R1041AC-16 | Устройство защитного отключения R10 4P 16А 10мА тип AC ELVERT | шт | 32 | 1 | 1 | 900 | 648 | 900 | под заказ |  |  | 0
R1041AC-25 | Устройство защитного отключения R10 4P 25А 10мА тип AC ELVERT | шт | 32 | 1 | 1 | 900 | 648 | 900 | под заказ |  |  | 0
R1041AC-32 | Устройство защитного отключения R10 4P 32А 10мА тип AC ELVERT | шт | 32 | 1 | 1 | 900 | 648 | 900 | под заказ |  |  | 0
R1023AC-16 | Устройство защитного отключения R10 2P 16А 30мА тип AC ELVERT | шт | 32 | 1 | 1 | 826.8 | 595.296 | 826.8 |  |  |  | 0
R1023AC-25 | Устройство защитного отключения R10 2P 25А 30мА тип AC ELVERT | шт | 32 | 1 | 1 | 806 | 580.32 | 806 |  |  |  | 0
R1023AC-32 | Устройство защитного отключения R10 2P 32А 30мА тип AC ELVERT | шт | 32 | 1 | 1 | 806 | 580.32 | 806 |  |  |  | 0
R1023AC-40 | Устройство защитного отключения R10 2P 40А 30мА тип AC ELVERT | шт | 32 | 1 | 1 | 806 | 580.32 | 806 |  |  |  | 0
R1023AC-50 | Устройство защитного отключения R10 2P 50А 30мА тип AC ELVERT | шт | 32 | 1 | 1 | 826.8 | 595.296 | 826.8 |  |  |  | 0
R1023AC-63 | Устройство защитного отключения R10 2P 63А 30мА тип AC ELVERT | шт | 32 | 1 | 1 | 910 | 655.2 | 910 |  |  |  | 0
R1023AC-80 | Устройство защитного отключения R10 2P 80А 30мА тип AC ELVERT | шт | 32 | 1 | 1 | 1222 | 879.84 | 1222 | под заказ |  |  | 0
R1023AC-100 | Устройство защитного отключения R10 2P 100А 30мА тип AC ELVERT | шт | 32 | 1 | 1 | 1222 | 879.84 | 1222 | под заказ |  |  | 0
R1043AC-16 | Устройство защитного отключения R10 4P 16А 30мА тип AC ELVERT | шт | 16 | 1 | 1 | 1092 | 786.24 | 1092 |  |  |  | 0
R1043AC-25 | Устройство защитного отключения R10 4P 25А 30мА тип AC ELVERT | шт | 16 | 1 | 1 | 1092 | 786.24 | 1092 |  |  |  | 0
R1043AC-32 | Устройство защитного отключения R10 4P 32А 30мА тип AC ELVERT | шт | 16 | 1 | 1 | 1092 | 786.24 | 1092 |  |  |  | 0
R1043AC-40 | Устройство защитного отключения R10 4P 40А 30мА тип AC ELVERT | шт | 16 | 1 | 1 | 1092 | 786.24 | 1092 |  |  |  | 0
R1043AC-50 | Устройство защитного отключения R10 4P 50А 30мА тип AC ELVERT | шт | 16 | 1 | 1 | 1248 | 898.56 | 1248 |  |  |  | 0
R1043AC-63 | Устройство защитного отключения R10 4P 63А 30мА тип AC ELVERT | шт | 16 | 1 | 1 | 1248 | 898.56 | 1248 |  |  |  | 0
R1043AC-80 | Устройство защитного отключения R10 4P 80А 30мА тип AC ELVERT | шт | 16 | 1 | 1 | 1664 | 1198.08 | 1664 | под заказ |  |  | 0
R1043AC-100 | Устройство защитного отключения R10 4P 100А 30мА тип AC ELVERT | шт | 16 | 1 | 1 | 1664 | 1198.08 | 1664 | под заказ |  |  | 0
01.02.03 УЗО электромеханические R10 тип А | [11 empty] | 0
R1023A-16 | Устройство защитного отключения R10 2P 16А 30мА тип A ELVERT | шт | 32 | 1 | 1 | 1014 | 730.08 | 1014 |  |  |  | 0
R1023A-25 | Устройство защитного отключения R10 2P 25А 30мА тип A ELVERT | шт | 32 | 1 | 1 | 1014 | 730.08 | 1014 |  |  |  | 0
R1023A-32 | Устройство защитного отключения R10 2P 32А 30мА тип A ELVERT | шт | 32 | 1 | 1 | 1014 | 730.08 | 1014 |  |  |  | 0
R1023A-40 | Устройство защитного отключения R10 2P 40А 30мА тип A ELVERT | шт | 32 | 1 | 1 | 1014 | 730.08 | 1014 |  |  |  | 0
R1023A-50 | Устройство защитного отключения R10 2P 50А 30мА тип A ELVERT | шт | 32 | 1 | 1 | 1196 | 861.12 | 1196 | под заказ |  |  | 0
R1023A-63 | Устройство защитного отключения R10 2P 63А 30мА тип A ELVERT | шт | 32 | 1 | 1 | 1170 | 842.4 | 1170 | под заказ |  |  | 0
R1023A-80 | Устройство защитного отключения R10 2P 80А 30мА тип A ELVERT | шт | 32 | 1 | 1 | 1196 | 861.12 | 1196 | под заказ |  |  | 0
R1023A-100 | Устройство защитного отключения R10 2P 100А 30мА тип A ELVERT | шт | 32 | 1 | 1 | 1196 | 861.12 | 1196 | под заказ |  |  | 0
R1043A-16 | Устройство защитного отключения R10 4P 16А 30мА тип A ELVERT | шт | 16 | 1 | 1 | 1378 | 992.16 | 1378 | под заказ |  |  | 0
R1043A-25 | Устройство защитного отключения R10 4P 25А 30мА тип A ELVERT | шт | 16 | 1 | 1 | 1378 | 992.16 | 1378 |  |  |  | 0
R1043A-32 | Устройство защитного отключения R10 4P 32А 30мА тип A ELVERT | шт | 16 | 1 | 1 | 1378 | 992.16 | 1378 |  |  |  | 0
R1043A-40 | Устройство защитного отключения R10 4P 40А 30мА тип A ELVERT | шт | 16 | 1 | 1 | 1378 | 992.16 | 1378 |  |  |  | 0
R1043A-50 | Устройство защитного отключения R10 4P 50А 30мА тип A ELVERT | шт | 16 | 1 | 1 | 1664 | 1198.08 | 1664 | под заказ |  |  | 0
R1043A-63 | Устройство защитного отключения R10 4P 63А 30мА тип A ELVERT | шт | 16 | 1 | 1 | 1586 | 1141.92 | 1586 | под заказ |  |  | 0
R1043A-80 | Устройство защитного отключения R10 4P 80А 30мА тип A ELVERT | шт | 16 | 1 | 1 | 2288 | 1647.36 | 2288 | под заказ |  |  | 0
R1043A-100 | Устройство защитного отключения R10 4P 100А 30мА тип A ELVERT | шт | 16 | 1 | 1 | 2288 | 1647.36 | 2288 | под заказ |  |  | 0
R10210A-16 | Устройство защитного отключения R10 2P 16А 100мА тип A ELVERT | шт | 32 | 1 | 1 | 1482 | 1067.04 | 1482 | под заказ |  |  | 0
R10210A-25 | Устройство защитного отключения R10 2P 25А 100мА тип A ELVERT | шт | 32 | 1 | 1 | 1482 | 1067.04 | 1482 | под заказ |  |  | 0
R10210A-32 | Устройство защитного отключения R10 2P 32А 100мА тип A ELVERT | шт | 32 | 1 | 1 | 1482 | 1067.04 | 1482 | под заказ |  |  | 0
R10210A-40 | Устройство защитного отключения R10 2P 40А 100мА тип A ELVERT | шт | 32 | 1 | 1 | 1482 | 1067.04 | 1482 |  |  |  | 0
R10210A-50 | Устройство защитного отключения R10 2P 50А 100мА тип A ELVERT | шт | 32 | 1 | 1 | 1482 | 1067.04 | 1482 | под заказ |  |  | 0
R10210A-63 | Устройство защитного отключения R10 2P 63А 100мА тип A ELVERT | шт | 32 | 1 | 1 | 1482 | 1067.04 | 1482 |  |  |  | 0
R10210A-80 | Устройство защитного отключения R10 2P 80А 100мА тип A ELVERT | шт | 32 | 1 | 1 | 2288 | 1647.36 | 2288 | под заказ |  |  | 0
R10210A-100 | Устройство защитного отключения R10 2P 100А 100мА тип A ELVERT | шт | 32 | 1 | 1 | 2288 | 1647.36 | 2288 | под заказ |  |  | 0
R10410A-16 | Устройство защитного отключения R10 4P 16А 100мА тип A ELVERT | шт | 16 | 1 | 1 | 1976 | 1422.72 | 1976 | под заказ |  |  | 0
R10410A-25 | Устройство защитного отключения R10 4P 25А 100мА тип A ELVERT | шт | 16 | 1 | 1 | 1976 | 1422.72 | 1976 | под заказ |  |  | 0
R10410A-32 | Устройство защитного отключения R10 4P 32А 100мА тип A ELVERT | шт | 16 | 1 | 1 | 1976 | 1422.72 | 1976 | под заказ |  |  | 0
R10410A-40 | Устройство защитного отключения R10 4P 40А 100мА тип A ELVERT | шт | 16 | 1 | 1 | 1976 | 1422.72 | 1976 |  |  |  | 0
R10410A-50 | Устройство защитного отключения R10 4P 50А 100мА тип A ELVERT | шт | 16 | 1 | 1 | 1976 | 1422.72 | 1976 | под заказ |  |  | 0
R10410A-63 | Устройство защитного отключения R10 4P 63А 100мА тип A ELVERT | шт | 16 | 1 | 1 | 1976 | 1422.72 | 1976 | под заказ |  |  | 0
R10410A-80 | Устройство защитного отключения R10 4P 80А 100мА тип A ELVERT | шт | 16 | 1 | 1 | 2288 | 1647.36 | 2288 | под заказ |  |  | 0
R10410A-100 | Устройство защитного отключения R10 4P 100А 100мА тип A ELVERT | шт | 16 | 1 | 1 | 2288 | 1647.36 | 2288 | под заказ |  |  | 0
R10230A-16 | Устройство защитного отключения R10 2P 16А 300мА тип A ELVERT | шт | 32 | 1 | 1 | 1482 | 1067.04 | 1482 | под заказ |  |  | 0
R10230A-25 | Устройство защитного отключения R10 2P 25А 300мА тип A ELVERT | шт | 32 | 1 | 1 | 1482 | 1067.04 | 1482 | под заказ |  |  | 0
R10230A-32 | Устройство защитного отключения R10 2P 32А 300мА тип A ELVERT | шт | 32 | 1 | 1 | 1482 | 1067.04 | 1482 | под заказ |  |  | 0
R10230A-40 | Устройство защитного отключения R10 2P 40А 300мА тип A ELVERT | шт | 32 | 1 | 1 | 1482 | 1067.04 | 1482 |  |  |  | 0
R10230A-50 | Устройство защитного отключения R10 2P 50А 300мА тип A ELVERT | шт | 32 | 1 | 1 | 1534 | 1104.48 | 1534 | под заказ |  |  | 0
R10230A-63 | Устройство защитного отключения R10 2P 63А 300мА тип A ELVERT | шт | 32 | 1 | 1 | 1534 | 1104.48 | 1534 |  |  |  | 0
R10230A-80 | Устройство защитного отключения R10 2P 80А 300мА тип A ELVERT | шт | 32 | 1 | 1 | 2288 | 1647.36 | 2288 | под заказ |  |  | 0
R10230A-100 | Устройство защитного отключения R10 2P 100А 300мА тип A ELVERT | шт | 32 | 1 | 1 | 2288 | 1647.36 | 2288 | под заказ |  |  | 0
R10430A-16 | Устройство защитного отключения R10 4P 16А 300мА тип A ELVERT | шт | 16 | 1 | 1 | 1976 | 1422.72 | 1976 | под заказ |  |  | 0
R10430A-25 | Устройство защитного отключения R10 4P 25А 300мА тип A ELVERT | шт | 16 | 1 | 1 | 1976 | 1422.72 | 1976 | под заказ |  |  | 0
R10430A-32 | Устройство защитного отключения R10 4P 32А 300мА тип A ELVERT | шт | 16 | 1 | 1 | 1976 | 1422.72 | 1976 | под заказ |  |  | 0
R10430A-40 | Устройство защитного отключения R10 4P 40А 300мА тип A ELVERT | шт | 16 | 1 | 1 | 1976 | 1422.72 | 1976 |  |  |  | 0
R10430A-50 | Устройство защитного отключения R10 4P 50А 300мА тип A ELVERT | шт | 16 | 1 | 1 | 1976 | 1422.72 | 1976 | под заказ |  |  | 0
R10430A-63 | Устройство защитного отключения R10 4P 63А 300мА тип A ELVERT | шт | 16 | 1 | 1 | 1976 | 1422.72 | 1976 | под заказ |  |  | 0
R10430A-80 | Устройство защитного отключения R10 4P 80А 300мА тип A ELVERT | шт | 16 | 1 | 1 | 2288 | 1647.36 | 2288 | под заказ |  |  | 0
R10430A-100 | Устройство защитного отключения R10 4P 100А 300мА тип A ELVERT | шт | 16 | 1 | 1 | 2288 | 1647.36 | 2288 | под заказ |  |  | 0
01.02.04 УЗО электронные R10 тип S | [11 empty] | 0
R1023ACS-16e | Устройство защитного отключения R10 2P 16А 30мА тип S электрон. ELVERT | шт | 32 | 1 | 1 | 741.0714 | 533.5714 | 741.0714 | под заказ |  |  | 0
R1023ACS-25e | Устройство защитного отключения R10 2P 25А 30мА тип S электрон. ELVERT | шт | 32 | 1 | 1 | 741.0714 | 533.5714 | 741.0714 | под заказ |  |  | 0
R1023ACS-32e | Устройство защитного отключения R10 2P 32А 30мА тип S электрон. ELVERT | шт | 32 | 1 | 1 | 741.0714 | 533.5714 | 741.0714 | под заказ |  |  | 0
R1023ACS-40e | Устройство защитного отключения R10 2P 40А 30мА тип S электрон. ELVERT | шт | 32 | 1 | 1 | 741.0714 | 533.5714 | 741.0714 | под заказ |  |  | 0
R1023ACS-50e | Устройство защитного отключения R10 2P 50А 30мА тип S электрон. ELVERT | шт | 32 | 1 | 1 | 776.7857 | 559.2857 | 776.7857 | под заказ |  |  | 0
R1023ACS-63e | Устройство защитного отключения R10 2P 63А 30мА тип S электрон. ELVERT | шт | 32 | 1 | 1 | 776.7857 | 559.2857 | 776.7857 | под заказ |  |  | 0
R1043ACS-16e | Устройство защитного отключения R10 4P 16А 30мА тип S электрон. ELVERT | шт | 16 | 1 | 1 | 883.9286 | 636.4286 | 883.9286 | под заказ |  |  | 0
R1043ACS-25e | Устройство защитного отключения R10 4P 25А 30мА тип S электрон. ELVERT | шт | 16 | 1 | 1 | 883.9286 | 636.4286 | 883.9286 | под заказ |  |  | 0
R1043ACS-32e | Устройство защитного отключения R10 4P 32А 30мА тип S электрон. ELVERT | шт | 16 | 1 | 1 | 883.9286 | 636.4286 | 883.9286 | под заказ |  |  | 0
R1043ACS-40e | Устройство защитного отключения R10 4P 40А 30мА тип S электрон. ELVERT | шт | 16 | 1 | 1 | 883.9286 | 636.4286 | 883.9286 | под заказ |  |  | 0
R1043ACS-50e | Устройство защитного отключения R10 4P 50А 30мА тип S электрон. ELVERT | шт | 16 | 1 | 1 | 958.9286 | 690.4286 | 958.9286 | под заказ |  |  | 0
R1043ACS-63e | Устройство защитного отключения R10 4P 63А 30мА тип S электрон. ELVERT | шт | 16 | 1 | 1 | 958.9286 | 690.4286 | 958.9286 | под заказ |  |  | 0
R10210ACS-16e | Устройство защитного отключения R10 2P 16А 100мА тип S электрон. ELVERT | шт | 32 | 1 | 1 | 1378 | 992.16 | 1378 | под заказ |  |  | 0
R10210ACS-25e | Устройство защитного отключения R10 2P 25А 100мА тип S электрон. ELVERT | шт | 32 | 1 | 1 | 1378 | 992.16 | 1378 | под заказ |  |  | 0
R10210ACS-32e | Устройство защитного отключения R10 2P 32А 100мА тип S электрон. ELVERT | шт | 32 | 1 | 1 | 1378 | 992.16 | 1378 | под заказ |  |  | 0
R10210ACS-40e | Устройство защитного отключения R10 2P 40А 100мА тип S электрон. ELVERT | шт | 32 | 1 | 1 | 1378 | 992.16 | 1378 | под заказ |  |  | 0
R10210ACS-50e | Устройство защитного отключения R10 2P 50А 100мА тип S электрон. ELVERT | шт | 32 | 1 | 1 | 1378 | 992.16 | 1378 | под заказ |  |  | 0
R10210ACS-63e | Устройство защитного отключения R10 2P 63А 100мА тип S электрон. ELVERT | шт | 32 | 1 | 1 | 1378 | 992.16 | 1378 |  |  |  | 0
R10410ACS-16e | Устройство защитного отключения R10 4P 16А 100мА тип S электрон. ELVERT | шт | 16 | 1 | 1 | 1768 | 1272.96 | 1768 | под заказ |  |  | 0
R10410ACS-25e | Устройство защитного отключения R10 4P 25А 100мА тип S электрон. ELVERT | шт | 16 | 1 | 1 | 1768 | 1272.96 | 1768 | под заказ |  |  | 0
R10410ACS-32e | Устройство защитного отключения R10 4P 32А 100мА тип S электрон. ELVERT | шт | 16 | 1 | 1 | 1768 | 1272.96 | 1768 | под заказ |  |  | 0
R10410ACS-40e | Устройство защитного отключения R10 4P 40А 100мА тип S электрон. ELVERT | шт | 16 | 1 | 1 | 1768 | 1272.96 | 1768 | под заказ |  |  | 0
R10410ACS-50e | Устройство защитного отключения R10 4P 50А 100мА тип S электрон. ELVERT | шт | 16 | 1 | 1 | 1768 | 1272.96 | 1768 | под заказ |  |  | 0
R10410ACS-63e | Устройство защитного отключения R10 4P 63А 100мА тип S электрон. ELVERT | шт | 16 | 1 | 1 | 1768 | 1272.96 | 1768 | под заказ |  |  | 0
R10230ACS-16e | Устройство защитного отключения R10 2P 16А 300мА тип S электрон. ELVERT | шт | 32 | 1 | 1 | 1378 | 992.16 | 1378 | под заказ |  |  | 0
R10230ACS-25e | Устройство защитного отключения R10 2P 25А 300мА тип S электрон. ELVERT | шт | 32 | 1 | 1 | 1378 | 992.16 | 1378 | под заказ |  |  | 0
R10230ACS-32e | Устройство защитного отключения R10 2P 32А 300мА тип S электрон. ELVERT | шт | 32 | 1 | 1 | 1378 | 992.16 | 1378 | под заказ |  |  | 0
R10230ACS-40e | Устройство защитного отключения R10 2P 40А 300мА тип S электрон. ELVERT | шт | 32 | 1 | 1 | 1378 | 992.16 | 1378 | под заказ |  |  | 0
R10230ACS-50e | Устройство защитного отключения R10 2P 50А 300мА тип S электрон. ELVERT | шт | 32 | 1 | 1 | 1378 | 992.16 | 1378 | под заказ |  |  | 0
R10230ACS-63e | Устройство защитного отключения R10 2P 63А 300мА тип S электрон. ELVERT | шт | 32 | 1 | 1 | 1378 | 992.16 | 1378 | под заказ |  |  | 0
R10430ACS-16e | Устройство защитного отключения R10 4P 16А 300мА тип S электрон. ELVERT | шт | 16 | 1 | 1 | 1768 | 1272.96 | 1768 | под заказ |  |  | 0
R10430ACS-25e | Устройство защитного отключения R10 4P 25А 300мА тип S электрон. ELVERT | шт | 16 | 1 | 1 | 1768 | 1272.96 | 1768 | под заказ |  |  | 0
R10430ACS-32e | Устройство защитного отключения R10 4P 32А 300мА тип S электрон. ELVERT | шт | 16 | 1 | 1 | 1768 | 1272.96 | 1768 | под заказ |  |  | 0
R10430ACS-40e | Устройство защитного отключения R10 4P 40А 300мА тип S электрон. ELVERT | шт | 16 | 1 | 1 | 1768 | 1272.96 | 1768 | под заказ |  |  | 0
R10430ACS-50e | Устройство защитного отключения R10 4P 50А 300мА тип S электрон. ELVERT | шт | 16 | 1 | 1 | 1768 | 1272.96 | 1768 | под заказ |  |  | 0
R10430ACS-63e | Устройство защитного отключения R10 4P 63А 300мА тип S электрон. ELVERT | шт | 16 | 1 | 1 | 1768 | 1272.96 | 1768 | под заказ |  |  | 0
01.02.05 УЗО электромеханические R10 тип S | [11 empty] | 0
R10210AS-16 | Устройство защитного отключения R10 2P 16А 100мА тип S ELVERT | шт | 32 | 1 | 1 | 1378 | 992.16 | 1378 | под заказ |  |  | 0
R10210AS-25 | Устройство защитного отключения R10 2P 25А 100мА тип S ELVERT | шт | 32 | 1 | 1 | 1378 | 992.16 | 1378 | под заказ |  |  | 0
R10210AS-32 | Устройство защитного отключения R10 2P 32А 100мА тип S ELVERT | шт | 32 | 1 | 1 | 1378 | 992.16 | 1378 | под заказ |  |  | 0
R10210AS-40 | Устройство защитного отключения R10 2P 40А 100мА тип S ELVERT | шт | 32 | 1 | 1 | 1378 | 992.16 | 1378 | под заказ |  |  | 0
R10210AS-50 | Устройство защитного отключения R10 2P 50А 100мА тип S ELVERT | шт | 32 | 1 | 1 | 1378 | 992.16 | 1378 | под заказ |  |  | 0
R10210AS-63 | Устройство защитного отключения R10 2P 63А 100мА тип S ELVERT | шт | 32 | 1 | 1 | 1378 | 992.16 | 1378 | под заказ |  |  | 0
R10210AS-80 | Устройство защитного отключения R10 2P 80А 100мА тип S ELVERT | шт | 32 | 1 | 1 | 1378 | 992.16 | 1378 | под заказ |  |  | 0
R10210AS-100 | Устройство защитного отключения R10 2P 100А 100мА тип S ELVERT | шт | 32 | 1 | 1 | 1378 | 992.16 | 1378 | под заказ |  |  | 0
R10410AS-16 | Устройство защитного отключения R10 4P 16А 100мА тип S ELVERT | шт | 16 | 1 | 1 | 1768 | 1272.96 | 1768 | под заказ |  |  | 0
R10410AS-25 | Устройство защитного отключения R10 4P 25А 100мА тип S ELVERT | шт | 16 | 1 | 1 | 1768 | 1272.96 | 1768 | под заказ |  |  | 0
R10410AS-32 | Устройство защитного отключения R10 4P 32А 100мА тип S ELVERT | шт | 16 | 1 | 1 | 1768 | 1272.96 | 1768 | под заказ |  |  | 0
R10410AS-40 | Устройство защитного отключения R10 4P 40А 100мА тип S ELVERT | шт | 16 | 1 | 1 | 1768 | 1272.96 | 1768 | под заказ |  |  | 0
R10410AS-50 | Устройство защитного отключения R10 4P 50А 100мА тип S ELVERT | шт | 16 | 1 | 1 | 1768 | 1272.96 | 1768 | под заказ |  |  | 0
R10410AS-63 | Устройство защитного отключения R10 4P 63А 100мА тип S ELVERT | шт | 16 | 1 | 1 | 1768 | 1272.96 | 1768 | под заказ |  |  | 0
R10410AS-80 | Устройство защитного отключения R10 4P 80А 100мА тип S ELVERT | шт | 16 | 1 | 1 | 1768 | 1272.96 | 1768 | под заказ |  |  | 0
R10410AS-100 | Устройство защитного отключения R10 4P 100А 100мА тип S ELVERT | шт | 16 | 1 | 1 | 1768 | 1272.96 | 1768 | под заказ |  |  | 0
R10230AS-16 | Устройство защитного отключения R10 2P 16А 300мА тип S ELVERT | шт | 32 | 1 | 1 | 1378 | 992.16 | 1378 | под заказ |  |  | 0
R10230AS-25 | Устройство защитного отключения R10 2P 25А 300мА тип S ELVERT | шт | 32 | 1 | 1 | 1378 | 992.16 | 1378 | под заказ |  |  | 0
R10230AS-32 | Устройство защитного отключения R10 2P 32А 300мА тип S ELVERT | шт | 32 | 1 | 1 | 1378 | 992.16 | 1378 | под заказ |  |  | 0
R10230AS-40 | Устройство защитного отключения R10 2P 40А 300мА тип S ELVERT | шт | 32 | 1 | 1 | 1378 | 992.16 | 1378 | под заказ |  |  | 0
R10230AS-50 | Устройство защитного отключения R10 2P 50А 300мА тип S ELVERT | шт | 32 | 1 | 1 | 1378 | 992.16 | 1378 | под заказ |  |  | 0
R10230AS-63 | Устройство защитного отключения R10 2P 63А 300мА тип S ELVERT | шт | 32 | 1 | 1 | 1378 | 992.16 | 1378 | под заказ |  |  | 0
R10230AS-80 | Устройство защитного отключения R10 2P 80А 300мА тип S ELVERT | шт | 32 | 1 | 1 | 1378 | 992.16 | 1378 | под заказ |  |  | 0
R10230AS-100 | Устройство защитного отключения R10 2P 100А 300мА тип S ELVERT | шт | 32 | 1 | 1 | 1378 | 992.16 | 1378 | под заказ |  |  | 0
R10430AS-16 | Устройство защитного отключения R10 4P 16А 300мА тип S ELVERT | шт | 16 | 1 | 1 | 1768 | 1272.96 | 1768 | под заказ |  |  | 0
R10430AS-25 | Устройство защитного отключения R10 4P 25А 300мА тип S ELVERT | шт | 16 | 1 | 1 | 1768 | 1272.96 | 1768 | под заказ |  |  | 0
R10430AS-32 | Устройство защитного отключения R10 4P 32А 300мА тип S ELVERT | шт | 16 | 1 | 1 | 1768 | 1272.96 | 1768 | под заказ |  |  | 0
R10430AS-40 | Устройство защитного отключения R10 4P 40А 300мА тип S ELVERT | шт | 16 | 1 | 1 | 1768 | 1272.96 | 1768 | под заказ |  |  | 0
R10430AS-50 | Устройство защитного отключения R10 4P 50А 300мА тип S ELVERT | шт | 16 | 1 | 1 | 1768 | 1272.96 | 1768 | под заказ |  |  | 0
R10430AS-63 | Устройство защитного отключения R10 4P 63А 300мА тип S ELVERT | шт | 16 | 1 | 1 | 1768 | 1272.96 | 1768 | под заказ |  |  | 0
R10430AS-80 | Устройство защитного отключения R10 4P 80А 300мА тип S ELVERT | шт | 16 | 1 | 1 | 1768 | 1272.96 | 1768 | под заказ |  |  | 0
R10430AS-100 | Устройство защитного отключения R10 4P 100А 300мА тип S ELVERT | шт | 16 | 1 | 1 | 1768 | 1272.96 | 1768 | под заказ |  |  | 0
01.03 Автоматические выключатели дифференциального тока (АВДТ) | [11 empty] | 0
01.03.01 Автоматические выключатели дифференциального тока (АВДТ) D06 серия Effica (RCBO) | [11 empty] | 0
01.03.01.01 АВДТ D06 электронные тип AC, характеристика B | [11 empty] | 0
D0623BAC-06 | Автоматический выключатель дифф.тока D06 2р B6 30 мА электрон. тип АС ELVERT | шт | 60 | 6 | 6 | 806 | 580.32 | 806 |  |  |  | 0
D0623BAC-10 | Автоматический выключатель дифф.тока D06 2р B10 30 мА электрон. тип АС ELVERT | шт | 60 | 6 | 6 | 806 | 580.32 | 806 |  |  |  | 0
D0623BAC-16 | Автоматический выключатель дифф.тока D06 2р B16 30 мА электрон. тип АС ELVERT | шт | 60 | 6 | 6 | 754 | 542.88 | 754 |  |  |  | 0
D0623BAC-20 | Автоматический выключатель дифф.тока D06 2р B20 30 мА электрон. тип АС ELVERT | шт | 60 | 6 | 6 | 806 | 580.32 | 806 |  |  |  | 0
D0623BAC-25 | Автоматический выключатель дифф.тока D06 2р B25 30 мА электрон. тип АС ELVERT | шт | 60 | 6 | 6 | 754 | 542.88 | 754 |  |  |  | 0
D0623BAC-32 | Автоматический выключатель дифф.тока D06 2р B32 30 мА электрон. тип АС ELVERT | шт | 60 | 6 | 6 | 806 | 580.32 | 806 |  |  |  | 0
D0623BAC-40 | Автоматический выключатель дифф.тока D06 2р B40 30 мА электрон. тип АС ELVERT | шт | 60 | 6 | 6 | 832 | 599.04 | 832 |  |  |  | 0
D0623BAC-50 | Автоматический выключатель дифф.тока D06 2р B50 30 мА электрон. тип АС ELVERT | шт | 60 | 6 | 6 | 832 | 599.04 | 832 |  |  |  | 0
D0623BAC-63 | Автоматический выключатель дифф.тока D06 2р B63 30 мА электрон. тип АС ELVERT | шт | 60 | 6 | 6 | 832 | 599.04 | 832 |  |  |  | 0
D0643BAC-06 | Автоматический выключатель дифф.тока D06 4р B6 30 мА электрон. тип АС ELVERT | шт | 30 | 3 | 3 | 1144 | 823.68 | 1144 |  |  |  | 0
D0643BAC-10 | Автоматический выключатель дифф.тока D06 4р B10 30 мА электрон. тип АС ELVERT | шт | 30 | 3 | 3 | 1144 | 823.68 | 1144 |  |  |  | 0
D0643BAC-16 | Автоматический выключатель дифф.тока D06 4р B16 30 мА электрон. тип АС ELVERT | шт | 30 | 3 | 3 | 1144 | 823.68 | 1144 |  |  |  | 0
D0643BAC-20 | Автоматический выключатель дифф.тока D06 4р B20 30 мА электрон. тип АС ELVERT | шт | 30 | 3 | 3 | 1144 | 823.68 | 1144 |  |  |  | 0
D0643BAC-25 | Автоматический выключатель дифф.тока D06 4р B25 30 мА электрон. тип АС ELVERT | шт | 30 | 3 | 3 | 1144 | 823.68 | 1144 |  |  |  | 0
D0643BAC-32 | Автоматический выключатель дифф.тока D06 4р B32 30 мА электрон. тип АС ELVERT | шт | 30 | 3 | 3 | 1144 | 823.68 | 1144 |  |  |  | 0
D0643BAC-40 | Автоматический выключатель дифф.тока D06 4р B40 30 мА электрон. тип АС ELVERT | шт | 30 | 3 | 3 | 1196 | 861.12 | 1196 |  |  |  | 0
D0643BAC-50 | Автоматический выключатель дифф.тока D06 4р B50 30 мА электрон. тип АС ELVERT | шт | 30 | 3 | 3 | 1248 | 898.56 | 1248 |  |  |  | 0
D0643BAC-63 | Автоматический выключатель дифф.тока D06 4р B63 30 мА электрон. тип АС ELVERT | шт | 30 | 3 | 3 | 1248 | 898.56 | 1248 |  |  |  | 0
01.03.01.02 АВДТ D06 электронные тип AC, характеристика C | [11 empty] | 0
D0623CAC-06 | Автоматический выключатель дифф.тока D06 2р C6 30 мА электрон. тип АС ELVERT | шт | 60 | 6 | 6 | 806 | 580.32 | 806 |  |  |  | 0
D0623CAC-10 | Автоматический выключатель дифф.тока D06 2р C10 30 мА электрон. тип АС ELVERT | шт | 60 | 6 | 6 | 754 | 542.88 | 754 |  |  |  | 0
D0623CAC-16 | Автоматический выключатель дифф.тока D06 2р C16 30 мА электрон. тип АС ELVERT | шт | 60 | 6 | 6 | 745.3333 | 536.64 | 745.3333 |  |  |  | 0
D0623CAC-20 | Автоматический выключатель дифф.тока D06 2р C20 30 мА электрон. тип АС ELVERT | шт | 60 | 6 | 6 | 754 | 542.88 | 754 |  |  |  | 0
D0623CAC-25 | Автоматический выключатель дифф.тока D06 2р C25 30 мА электрон. тип АС ELVERT | шт | 60 | 6 | 6 | 728 | 524.16 | 728 |  |  |  | 0
D0623CAC-32 | Автоматический выключатель дифф.тока D06 2р C32 30 мА электрон. тип АС ELVERT | шт | 60 | 6 | 6 | 728 | 524.16 | 728 |  |  |  | 0
D0623CAC-40 | Автоматический выключатель дифф.тока D06 2р C40 30 мА электрон. тип АС ELVERT | шт | 60 | 6 | 6 | 728 | 524.16 | 728 |  |  |  | 0
D0623CAC-50 | Автоматический выключатель дифф.тока D06 2р C50 30 мА электрон. тип АС ELVERT | шт | 60 | 6 | 6 | 754 | 542.88 | 754 |  |  |  | 0
D0623CAC-63 | Автоматический выключатель дифф.тока D06 2р C63 30 мА электрон. тип АС ELVERT | шт | 60 | 6 | 6 | 728 | 524.16 | 728 |  |  |  | 0
D0643CAC-06 | Автоматический выключатель дифф.тока D06 4р C6 30 мА электрон. тип АС ELVERT | шт | 30 | 3 | 3 | 1144 | 823.68 | 1144 |  |  |  | 0
D0643CAC-10 | Автоматический выключатель дифф.тока D06 4р C10 30 мА электрон. тип АС ELVERT | шт | 30 | 3 | 3 | 1144 | 823.68 | 1144 |  |  |  | 0
D0643CAC-16 | Автоматический выключатель дифф.тока D06 4р C16 30 мА электрон. тип АС ELVERT | шт | 30 | 3 | 3 | 1092 | 786.24 | 1092 |  |  |  | 0
D0643CAC-20 | Автоматический выключатель дифф.тока D06 4р C20 30 мА электрон. тип АС ELVERT | шт | 30 | 3 | 3 | 1144 | 823.68 | 1144 |  |  |  | 0
D0643CAC-25 | Автоматический выключатель дифф.тока D06 4р C25 30 мА электрон. тип АС ELVERT | шт | 30 | 3 | 3 | 1092 | 786.24 | 1092 |  |  |  | 0
D0643CAC-32 | Автоматический выключатель дифф.тока D06 4р C32 30 мА электрон. тип АС ELVERT | шт | 30 | 3 | 3 | 1092 | 786.24 | 1092 |  |  |  | 0
D0643CAC-40 | Автоматический выключатель дифф.тока D06 4р C40 30 мА электрон. тип АС ELVERT | шт | 30 | 3 | 3 | 1092 | 786.24 | 1092 |  |  |  | 0
D0643CAC-50 | Автоматический выключатель дифф.тока D06 4р C50 30 мА электрон. тип АС ELVERT | шт | 30 | 3 | 3 | 1144 | 823.68 | 1144 |  |  |  | 0
D0643CAC-63 | Автоматический выключатель дифф.тока D06 4р C63 30 мА электрон. тип АС ELVERT | шт | 30 | 3 | 3 | 1092 | 786.24 | 1092 |  |  |  | 0
D06210CAC-06 | Автоматический выключатель дифф.тока D06 2р C6 100 мА электрон. тип АС ELVERT | шт | 60 | 6 | 6 | 895 | 644.4 | 895 | под заказ |  |  | 0
D06210CAC-10 | Автоматический выключатель дифф.тока D06 2р C10 100 мА электрон. тип АС ELVERT | шт | 60 | 6 | 6 | 895 | 644.4 | 895 | под заказ |  |  | 0
D06210CAC-16 | Автоматический выключатель дифф.тока D06 2р C16 100 мА электрон. тип АС ELVERT | шт | 60 | 6 | 6 | 895 | 644.4 | 895 | под заказ |  |  | 0
D06210CAC-20 | Автоматический выключатель дифф.тока D06 2р C20 100 мА электрон. тип АС ELVERT | шт | 60 | 6 | 6 | 895 | 644.4 | 895 | под заказ |  |  | 0
D06210CAC-25 | Автоматический выключатель дифф.тока D06 2р C25 100 мА электрон. тип АС ELVERT | шт | 60 | 6 | 6 | 895 | 644.4 | 895 | под заказ |  |  | 0
D06210CAC-32 | Автоматический выключатель дифф.тока D06 2р C32 100 мА электрон. тип АС ELVERT | шт | 60 | 6 | 6 | 895 | 644.4 | 895 |  |  |  | 0
D06210CAC-40 | Автоматический выключатель дифф.тока D06 2р C40 100 мА электрон. тип АС ELVERT | шт | 60 | 6 | 6 | 950 | 684 | 950 |  |  |  | 0
D06210CAC-50 | Автоматический выключатель дифф.тока D06 2р C50 100 мА электрон. тип АС ELVERT | шт | 60 | 6 | 6 | 950 | 684 | 950 |  |  |  | 0
D06210CAC-63 | Автоматический выключатель дифф.тока D06 2р C63 100 мА электрон. тип АС ELVERT | шт | 60 | 6 | 6 | 950 | 684 | 950 |  |  |  | 0
D06410CAC-06 | Автоматический выключатель дифф.тока D06 4р C6 100 мА электрон. тип АС ELVERT | шт | 30 | 6 | 6 | 1080 | 777.6 | 1080 | под заказ |  |  | 0
D06410CAC-10 | Автоматический выключатель дифф.тока D06 4р C10 100 мА электрон. тип АС ELVERT | шт | 30 | 6 | 6 | 1080 | 777.6 | 1080 | под заказ |  |  | 0
D06410CAC-16 | Автоматический выключатель дифф.тока D06 4р C16 100 мА электрон. тип АС ELVERT | шт | 30 | 6 | 6 | 1080 | 777.6 | 1080 | под заказ |  |  | 0
D06410CAC-20 | Автоматический выключатель дифф.тока D06 4р C20 100 мА электрон. тип АС ELVERT | шт | 30 | 6 | 6 | 1080 | 777.6 | 1080 | под заказ |  |  | 0
D06410CAC-25 | Автоматический выключатель дифф.тока D06 4р C25 100 мА электрон. тип АС ELVERT | шт | 30 | 6 | 6 | 1080 | 777.6 | 1080 | под заказ |  |  | 0
D06410CAC-32 | Автоматический выключатель дифф.тока D06 4р C32 100 мА электрон. тип АС ELVERT | шт | 30 | 6 | 6 | 1080 | 777.6 | 1080 | под заказ |  |  | 0
D06410CAC-40 | Автоматический выключатель дифф.тока D06 4р C40 100 мА электрон. тип АС ELVERT | шт | 30 | 6 | 6 | 1080 | 777.6 | 1080 | под заказ |  |  | 0
D06410CAC-50 | Автоматический выключатель дифф.тока D06 4р C50 100 мА электрон. тип АС ELVERT | шт | 30 | 6 | 6 | 1125 | 810 | 1125 | под заказ |  |  | 0
D06410CAC-63 | Автоматический выключатель дифф.тока D06 4р C63 100 мА электрон. тип АС ELVERT | шт | 30 | 6 | 6 | 1144 | 823.68 | 1144 | под заказ |  |  | 0
D06230CAC-06 | Автоматический выключатель дифф.тока D06 2р C6 300 мА электрон. тип АС ELVERT | шт | 60 | 6 | 6 | 895 | 644.4 | 895 | под заказ |  |  | 0
D06230CAC-10 | Автоматический выключатель дифф.тока D06 2р C10 300 мА электрон. тип АС ELVERT | шт | 60 | 6 | 6 | 895 | 644.4 | 895 | под заказ |  |  | 0
D06230CAC-16 | Автоматический выключатель дифф.тока D06 2р C16 300 мА электрон. тип АС ELVERT | шт | 60 | 6 | 6 | 895 | 644.4 | 895 | под заказ |  |  | 0
D06230CAC-20 | Автоматический выключатель дифф.тока D06 2р C20 300 мА электрон. тип АС ELVERT | шт | 60 | 6 | 6 | 895 | 644.4 | 895 | под заказ |  |  | 0
D06230CAC-25 | Автоматический выключатель дифф.тока D06 2р C25 300 мА электрон. тип АС ELVERT | шт | 60 | 6 | 6 | 895 | 644.4 | 895 | под заказ |  |  | 0
D06230CAC-32 | Автоматический выключатель дифф.тока D06 2р C32 300 мА электрон. тип АС ELVERT | шт | 60 | 6 | 6 | 895 | 644.4 | 895 | под заказ |  |  | 0
D06230CAC-40 | Автоматический выключатель дифф.тока D06 2р C40 300 мА электрон. тип АС ELVERT | шт | 60 | 6 | 6 | 950 | 684 | 950 | под заказ |  |  | 0
D06230CAC-50 | Автоматический выключатель дифф.тока D06 2р C50 300 мА электрон. тип АС ELVERT | шт | 60 | 6 | 6 | 950 | 684 | 950 |  |  |  | 0
D06230CAC-63 | Автоматический выключатель дифф.тока D06 2р C63 300 мА электрон. тип АС ELVERT | шт | 60 | 6 | 6 | 950 | 684 | 950 |  |  |  | 0
D06430CAC-06 | Автоматический выключатель дифф.тока D06 4р C6 300 мА электрон. тип АС ELVERT | шт | 30 | 6 | 6 | 1080 | 777.6 | 1080 | под заказ |  |  | 0
D06430CAC-10 | Автоматический выключатель дифф.тока D06 4р C10 300 мА электрон. тип АС ELVERT | шт | 30 | 6 | 6 | 1080 | 777.6 | 1080 | под заказ |  |  | 0
D06430CAC-16 | Автоматический выключатель дифф.тока D06 4р C16 300 мА электрон. тип АС ELVERT | шт | 30 | 6 | 6 | 1080 | 777.6 | 1080 | под заказ |  |  | 0
D06430CAC-20 | Автоматический выключатель дифф.тока D06 4р C20 300 мА электрон. тип АС ELVERT | шт | 30 | 6 | 6 | 1080 | 777.6 | 1080 | под заказ |  |  | 0
D06430CAC-25 | Автоматический выключатель дифф.тока D06 4р C25 300 мА электрон. тип АС ELVERT | шт | 30 | 6 | 6 | 1080 | 777.6 | 1080 | под заказ |  |  | 0
D06430CAC-32 | Автоматический выключатель дифф.тока D06 4р C32 300 мА электрон. тип АС ELVERT | шт | 30 | 6 | 6 | 1080 | 777.6 | 1080 | под заказ |  |  | 0
D06430CAC-40 | Автоматический выключатель дифф.тока D06 4р C40 300 мА электрон. тип АС ELVERT | шт | 30 | 6 | 6 | 1080 | 777.6 | 1080 | под заказ |  |  | 0
D06430CAC-50 | Автоматический выключатель дифф.тока D06 4р C50 300 мА электрон. тип АС ELVERT | шт | 30 | 3 | 3 | 1144 | 823.68 | 1144 |  |  |  | 0
D06430CAC-63 | Автоматический выключатель дифф.тока D06 4р C63 300 мА электрон. тип АС ELVERT | шт | 30 | 6 | 6 | 1144 | 823.68 | 1144 | под заказ |  |  | 0
01.03.01.03 АВДТ D06 электронные тип S | [11 empty] | 0
D06230CACS-50 | Автоматический выключатель дифф.тока D06 2р C50 300 мА электрон. тип S ELVERT | шт | 60 | 6 | 6 | 1116.07 | 803.5704 | 1116.07 |  |  |  | 0
01.03.02 Автоматические выключатели дифференциального тока (АВДТ) MD06 серия Effica (RCBO) | [11 empty] | 0
01.03.02.01 АВДТ MD06 электронные тип А | [11 empty] | 0
MD0623CA-06 | Автоматический выключатель дифф.тока MD06 2р C6 30 мА электрон. тип А ELVERT | шт | 120 | 12 | 12 | 1276.79 | 919.2888 | 1276.79 |  |  |  | 0
MD0623CA-10 | Автоматический выключатель дифф.тока MD06 2р C10 30 мА электрон. тип А ELVERT | шт | 120 | 12 | 12 | 1276.79 | 919.2888 | 1276.79 |  |  |  | 0
MD0623CA-16 | Автоматический выключатель дифф.тока MD06 2р C16 30 мА электрон. тип А ELVERT | шт | 120 | 12 | 12 | 1276.79 | 919.2888 | 1276.79 |  |  |  | 0
MD0623CA-25 | Автоматический выключатель дифф.тока MD06 2р C25 30 мА электрон. тип А ELVERT | шт | 120 | 12 | 12 | 1276.79 | 919.2888 | 1276.79 |  |  |  | 0
MD0623CA-32 | Автоматический выключатель дифф.тока MD06 2р C32 30 мА электрон. тип А ELVERT | шт | 120 | 12 | 12 | 1276.79 | 919.2888 | 1276.79 |  |  |  | 0
01.03.02.02 АВДТ MD06 электронные тип AC | [11 empty] | 0
MD0623CAC-16 | Автоматический выключатель дифф.тока MD06 2р C16 30 мА электрон. тип АС ELVERT | шт | 120 | 12 | 12 | 1142.86 | 822.8592 | 1142.86 |  |  |  | 0
01.03.03 Автоматические выключатели дифференциального тока (АВДТ) D206 серия Effica (RCBO) | [11 empty] | 0
01.03.03.01 АВДТ D206 электромеханические тип A | [11 empty] | 0
D20623BA-06 | Автоматический выключатель дифф.тока D206 2р B6 30 мА тип А ELVERT | шт | 60 | 1 | 1 | 858 | 617.76 | 858 |  |  |  | 0
D20623BA-10 | Автоматический выключатель дифф.тока D206 2р B10 30 мА тип А ELVERT | шт | 60 | 1 | 1 | 858 | 617.76 | 858 |  |  |  | 0
D20623BA-16 | Автоматический выключатель дифф.тока D206 2р B16 30 мА тип А ELVERT | шт | 60 | 1 | 1 | 858 | 617.76 | 858 |  |  |  | 0
D20623BA-20 | Автоматический выключатель дифф.тока D206 2р B20 30 мА тип А ELVERT | шт | 60 | 1 | 1 | 858 | 617.76 | 858 | под заказ |  |  | 0
D20623BA-25 | Автоматический выключатель дифф.тока D206 2р B25 30 мА тип А ELVERT | шт | 60 | 1 | 1 | 858 | 617.76 | 858 | под заказ |  |  | 0
D20623BA-32 | Автоматический выключатель дифф.тока D206 2р B32 30 мА тип А ELVERT | шт | 60 | 1 | 1 | 936 | 673.92 | 936 | под заказ |  |  | 0
D20623BA-40 | Автоматический выключатель дифф.тока D206 2р B40 30 мА тип А ELVERT | шт | 60 | 1 | 1 | 936 | 673.92 | 936 | под заказ |  |  | 0
D20623BA-50 | Автоматический выключатель дифф.тока D206 2р B50 30 мА тип А ELVERT | шт | 60 | 1 | 1 | 936 | 673.92 | 936 | под заказ |  |  | 0
D20623BA-63 | Автоматический выключатель дифф.тока D206 2р B63 30 мА тип А ELVERT | шт | 60 | 1 | 1 | 936 | 673.92 | 936 | под заказ |  |  | 0
D20623CA-06 | Автоматический выключатель дифф.тока D206 2р C6 30 мА тип А ELVERT | шт | 60 | 1 | 1 | 858 | 617.76 | 858 | под заказ |  |  | 0
D20623CA-10 | Автоматический выключатель дифф.тока D206 2р C10 30 мА тип А ELVERT | шт | 60 | 1 | 1 | 858 | 617.76 | 858 |  |  |  | 0
D20623CA-16 | Автоматический выключатель дифф.тока D206 2р C16 30 мА тип А ELVERT | шт | 60 | 1 | 1 | 814.6667 | 586.56 | 814.6667 |  |  |  | 0
D20623CA-20 | Автоматический выключатель дифф.тока D206 2р C20 30 мА тип А ELVERT | шт | 60 | 1 | 1 | 858 | 617.76 | 858 | под заказ |  |  | 0
D20623CA-25 | Автоматический выключатель дифф.тока D206 2р C25 30 мА тип А ELVERT | шт | 60 | 1 | 1 | 814.6667 | 586.56 | 814.6667 |  |  |  | 0
D20623CA-32 | Автоматический выключатель дифф.тока D206 2р C32 30 мА тип А ELVERT | шт | 60 | 1 | 1 | 858 | 617.76 | 858 |  |  |  | 0
D20623CA-40 | Автоматический выключатель дифф.тока D206 2р C40 30 мА тип А ELVERT | шт | 60 | 1 | 1 | 858 | 617.76 | 858 |  |  |  | 0
D20623CA-50 | Автоматический выключатель дифф.тока D206 2р C50 30 мА тип А ELVERT | шт | 60 | 1 | 1 | 936 | 673.92 | 936 | под заказ |  |  | 0
D20623CA-63 | Автоматический выключатель дифф.тока D206 2р C63 30 мА тип А ELVERT | шт | 60 | 1 | 1 | 936 | 673.92 | 936 | под заказ |  |  | 0
01.04 Дополнительные модульные устройства | [11 empty] | 0
01.04.01 Дополнительные устройства для MCB и RCBO серии Effica | [11 empty] | 0
Z06-AC | Аварийный контакт Z06-AC ELVERT | шт | 120 | 12 | 12 | 416 | 299.52 | 416 |  |  |  | 0
Z06-BC | Блок-контакт Z06-BC ELVERT | шт | 120 | 12 | 12 | 346.6667 | 249.6 | 346.6667 |  |  |  | 0
Z06-SR | Расцепитель независимый Z06-SR ELVERT | шт | 100 | 10 | 10 | 988 | 711.36 | 988 |  |  |  | 0
Z06-SU | Расцепитель мин/макс напряжения Z06-SU ELVERT | шт | 100 | 10 | 10 | 780 | 561.6 | 780 |  |  |  | 0
01.04.02 Устройства индикации, сигнализации и розетки серии Effica | [11 empty] | 0
Z06-SL | Лампа сигнальная Z06-SL ELVERT | шт | 120 | 12 | 12 | 88.4 | 63.648 | 88.4 |  |  |  | 0
Z06-SF | Индикатор фаз Z06-SF ELVERT | шт | 240 | 24 | 24 | 208 | 149.76 | 208 |  |  |  | 0
Z06-ES | Модульная розетка с заземлением Z06-ES ELVERT | шт | 50 | 5 | 5 | 145.6 | 104.832 | 145.6 |  |  |  | 0
Z06-S | Модульные розетка Z06-S ELVERT | шт | 120 | 12 | 12 | 104 | 74.88 | 104 |  |  |  | 0
Z06-B | Звонок Z06-B ELVERT | шт | 120 | 12 | 12 | 154.2667 | 111.072 | 154.2667 |  |  |  | 0
01.05 Модульные контакторы MC06 серия Effica | [11 empty] | 0
MC06120-16 | Модульный контактор MC06 1Р 16А 2НО 230B ELVERT | шт | 120 | 12 | 12 | 728 | 524.16 | 728 |  |  |  | 0
MC06120-20 | Модульный контактор MC06 1Р 20А 2НО 230B ELVERT | шт | 120 | 12 | 12 | 728 | 524.16 | 728 |  |  |  | 0
MC06120-25 | Модульный контактор MC06 1Р 25А 2НО 230B ELVERT | шт | 120 | 12 | 12 | 728 | 524.16 | 728 |  |  |  | 0
MC06220-16 | Модульный контактор MC06 2Р 16А 2НО 400B ELVERT | шт | 60 | 6 | 6 | 1144 | 823.68 | 1144 |  |  |  | 0
MC06220-20 | Модульный контактор MC06 2Р 20А 2НО 400B ELVERT | шт | 60 | 6 | 6 | 1144 | 823.68 | 1144 |  |  |  | 0
MC06220-25 | Модульный контактор MC06 2Р 25А 2НО 400B ELVERT | шт | 60 | 6 | 6 | 1144 | 823.68 | 1144 |  |  |  | 0
MC06220-32 | Модульный контактор MC06 2Р 32А 2НО 400B ELVERT | шт | 60 | 6 | 6 | 1404 | 1010.88 | 1404 |  |  |  | 0
MC06220-40 | Модульный контактор MC06 2Р 40А 2НО 400B ELVERT | шт | 60 | 6 | 6 | 1404 | 1010.88 | 1404 |  |  |  | 0
MC06220-50 | Модульный контактор MC06 2Р 50А 2НО 400B ELVERT | шт | 60 | 6 | 6 | 1404 | 1010.88 | 1404 |  |  |  | 0
MC06220-63 | Модульный контактор MC06 2Р 63А 2НО 400B ELVERT | шт | 60 | 6 | 6 | 1404 | 1010.88 | 1404 |  |  |  | 0
MC06340-16 | Модульный контактор MC06 3Р 16А 4НО 400B ELVERT | шт | 40 | 4 | 4 | 1404 | 1010.88 | 1404 |  |  |  | 0
MC06340-20 | Модульный контактор MC06 3Р 20А 4НО 400B ELVERT | шт | 40 | 4 | 4 | 1404 | 1010.88 | 1404 |  |  |  | 0
MC06340-25 | Модульный контактор MC06 3Р 25А 4НО 400B ELVERT | шт | 40 | 4 | 4 | 1404 | 1010.88 | 1404 |  |  |  | 0
MC06340-32 | Модульный контактор MC06 3Р 32А 4НО 400B ELVERT | шт | 40 | 4 | 4 | 1820 | 1310.4 | 1820 |  |  |  | 0
MC06340-40 | Модульный контактор MC06 3Р 40А 4НО 400B ELVERT | шт | 40 | 4 | 4 | 1820 | 1310.4 | 1820 |  |  |  | 0
MC06340-50 | Модульный контактор MC06 3Р 50А 4НО 400B ELVERT | шт | 40 | 4 | 4 | 1820 | 1310.4 | 1820 |  |  |  | 0
MC06340-63 | Модульный контактор MC06 3Р 63А 4НО 400B ELVERT | шт | 40 | 4 | 4 | 1820 | 1310.4 | 1820 |  |  |  | 0
01.06 Устройства защиты от импульсных перенапряжений (УЗИП) VP серия Effica | [11 empty] | 0
VP12-10 | Устройство защиты УЗИП VP 1p класса II 10kA ELVERT | шт | 96 | 4 | 4 | 1482 | 1067.04 | 1482 |  |  |  | 0
VP22-10 | Устройство защиты УЗИП VP 2p класса II 10kA ELVERT | шт | 48 | 2 | 2 | 2912 | 2096.64 | 2912 |  |  |  | 0
VP32-10 | Устройство защиты УЗИП VP 3р класса II 10kA ELVERT | шт | 24 | 1 | 1 | 4680 | 3369.6 | 4680 |  |  |  | 0
VP42-10 | Устройство защиты УЗИП VP 4p класса II 10kA ELVERT | шт | 24 | 1 | 1 | 6500 | 4680 | 6500 |  |  |  | 0
VP12-40 | Устройство защиты УЗИП VP 1p класса II 40kA ELVERT | шт | 96 | 4 | 4 | 2028 | 1460.16 | 2028 |  |  |  | 0
VP22-40 | Устройство защиты УЗИП VP 2p класса II 40kA ELVERT | шт | 48 | 2 | 2 | 3120 | 2246.4 | 3120 |  |  |  | 0
VP32-40 | Устройство защиты УЗИП VP 3р класса II 40kA ELVERT | шт | 24 | 1 | 1 | 6916 | 4979.52 | 6916 |  |  |  | 0
VP42-40 | Устройство защиты УЗИП VP 4p класса II 40kA ELVERT | шт | 24 | 1 | 1 | 8112 | 5840.64 | 8112 |  |  |  | 0
VP12-60 | Устройство защиты УЗИП VP 1p класса II 60kA ELVERT | шт | 96 | 4 | 4 | 2340 | 1684.8 | 2340 |  |  |  | 0
VP22-60 | Устройство защиты УЗИП VP 2p класса II 60kA ELVERT | шт | 48 | 2 | 2 | 3432 | 2471.04 | 3432 |  |  |  | 0
VP32-60 | Устройство защиты УЗИП VP 3р класса II 60kA ELVERT | шт | 24 | 1 | 1 | 7800 | 5616 | 7800 |  |  |  | 0
VP42-60 | Устройство защиты УЗИП VP 4p класса II 60kA ELVERT | шт | 24 | 1 | 1 | 8736 | 6289.92 | 8736 |  |  |  | 0
01.07 Выключатели нагрузки | [11 empty] | 0
01.07.01 Выключатели нагрузки SL06 Серия Effica | [11 empty] | 0
SL061-20 | Выключатель нагрузки SL06 1Р 20А ELVERT | шт | 120 | 12 | 12 | 100.88 | 72.6336 | 100.88 |  |  |  | 0
SL061-25 | Выключатель нагрузки SL06 1Р 25А ELVERT | шт | 120 | 12 | 12 | 100.88 | 72.6336 | 100.88 |  |  |  | 0
SL061-32 | Выключатель нагрузки SL06 1Р 32А ELVERT | шт | 120 | 12 | 12 | 100.88 | 72.6336 | 100.88 |  |  |  | 0
SL061-40 | Выключатель нагрузки SL06 1Р 40А ELVERT | шт | 120 | 12 | 12 | 100.88 | 72.6336 | 100.88 |  |  |  | 0
SL061-63 | Выключатель нагрузки SL06 1Р 63А ELVERT | шт | 120 | 12 | 12 | 126.36 | 90.9792 | 126.36 |  |  |  | 0
SL062-20 | Выключатель нагрузки SL06 2Р 20А ELVERT | шт | 60 | 6 | 6 | 200.2 | 144.144 | 200.2 |  |  |  | 0
SL062-25 | Выключатель нагрузки SL06 2Р 25А ELVERT | шт | 60 | 6 | 6 | 200.2 | 144.144 | 200.2 |  |  |  | 0
SL062-32 | Выключатель нагрузки SL06 2Р 32А ELVERT | шт | 60 | 6 | 6 | 200.2 | 144.144 | 200.2 |  |  |  | 0
SL062-40 | Выключатель нагрузки SL06 2Р 40А ELVERT | шт | 60 | 6 | 6 | 200.2 | 144.144 | 200.2 |  |  |  | 0
SL062-63 | Выключатель нагрузки SL06 2Р 63А ELVERT | шт | 60 | 6 | 6 | 247.8667 | 178.464 | 247.8667 |  |  |  | 0
SL063-25 | Выключатель нагрузки SL06 3Р 25А ELVERT | шт | 40 | 4 | 4 | 296.4 | 213.408 | 296.4 |  |  |  | 0
SL063-40 | Выключатель нагрузки SL06 3Р 40А ELVERT | шт | 40 | 4 | 4 | 296.4 | 213.408 | 296.4 |  |  |  | 0
SL063-63 | Выключатель нагрузки SL06 3Р 63А ELVERT | шт | 40 | 4 | 4 | 379.6 | 273.312 | 379.6 |  |  |  | 0
SL064-25 | Выключатель нагрузки SL06 4Р 25А ELVERT | шт | 30 | 3 | 3 | 403 | 290.16 | 403 |  |  |  | 0
SL064-40 | Выключатель нагрузки SL06 4Р 40А ELVERT | шт | 30 | 3 | 3 | 403 | 290.16 | 403 |  |  |  | 0
SL064-63 | Выключатель нагрузки SL06 4Р 63А ELVERT | шт | 30 | 3 | 3 | 494 | 355.68 | 494 |  |  |  | 0
01.07.02 Выключатели нагрузки SL13 Серия Effica | [11 empty] | 0
SL131-80 | Выключатель нагрузки SL13 1Р 80А ELVERT | шт | 120 | 12 | 12 | 130 | 93.6 | 130 |  |  |  | 0
SL131-100 | Выключатель нагрузки SL13 1Р 100А ELVERT | шт | 120 | 12 | 12 | 130 | 93.6 | 130 |  |  |  | 0
SL131-125 | Выключатель нагрузки SL13 1Р 125А ELVERT | шт | 120 | 12 | 12 | 145.6 | 104.832 | 145.6 |  |  |  | 0
SL132-80 | Выключатель нагрузки SL13 2Р 80А ELVERT | шт | 60 | 6 | 6 | 258.2667 | 185.952 | 258.2667 |  |  |  | 0
SL132-100 | Выключатель нагрузки SL13 2Р 100А ELVERT | шт | 60 | 6 | 6 | 258.2667 | 185.952 | 258.2667 |  |  |  | 0
SL132-125 | Выключатель нагрузки SL13 2Р 125А ELVERT | шт | 60 | 6 | 6 | 291.2 | 209.664 | 291.2 |  |  |  | 0
SL133-80 | Выключатель нагрузки SL13 3Р 80А ELVERT | шт | 40 | 4 | 4 | 386.5333 | 278.304 | 386.5333 |  |  |  | 0
SL133-100 | Выключатель нагрузки SL13 3Р 100А ELVERT | шт | 40 | 4 | 4 | 386.5333 | 278.304 | 386.5333 |  |  |  | 0
SL133-125 | Выключатель нагрузки SL13 3Р 125А ELVERT | шт | 40 | 4 | 4 | 436.8 | 314.496 | 436.8 |  |  |  | 0
SL134-80 | Выключатель нагрузки SL13 4Р 80А ELVERT | шт | 30 | 3 | 3 | 518.2667 | 373.152 | 518.2667 | под заказ |  |  | 0
SL134-100 | Выключатель нагрузки SL13 4Р 100А ELVERT | шт | 30 | 3 | 3 | 518.2667 | 373.152 | 518.2667 |  |  |  | 0
SL134-125 | Выключатель нагрузки SL13 4Р 125А ELVERT | шт | 30 | 3 | 3 | 582.4 | 419.328 | 582.4 |  |  |  | 0
01.08 Комбинированные предохранители-разъединители | [11 empty] | 0
01.08.01 Плавкие предохранители FC03 и разъединители ZDF03 (10,3х38) серии Effica | [11 empty] | 0
01.08.01.01 Разъединители ZDF03 (10,3х38) | [11 empty] | 0
ZDF031 | Разъединитель ZDF03 1P (10,3x38) ELVERT | шт | 120 | 12 | 12 | 48 | 34.56 | 48 |  |  |  | 0
ZDF032 | Разъединитель ZDF03 2P (10,3x38) ELVERT | шт | 60 | 6 | 6 | 95 | 68.4 | 95 |  |  |  | 0
ZDF033 | Разъединитель ZDF03 3P (10,3x38) ELVERT | шт | 40 | 4 | 4 | 142 | 102.24 | 142 |  |  |  | 0
ZDF034 | Разъединитель ZDF03 4P (10,3x38) ELVERT | шт | 30 | 3 | 3 | 189 | 136.08 | 189 |  |  |  | 0
01.08.01.02 Плавкие предохранители цилиндрические FC03 10,3х38 | [11 empty] | 0
FC03g-02 | Плавкий предохранитель FС03 2A 10,3x38 gG ELVERT | шт | 2000 | 20 | 20 | 5.5 | 3.96 | 5.5 |  |  |  | 0
FC03g-04 | Плавкий предохранитель FС03 4A 10,3x38 gG ELVERT | шт | 2000 | 20 | 20 | 5.5 | 3.96 | 5.5 |  |  |  | 0
FC03g-06 | Плавкий предохранитель FС03 6A 10,3x38 gG ELVERT | шт | 2000 | 20 | 20 | 5.5 | 3.96 | 5.5 |  |  |  | 0
FC03g-08 | Плавкий предохранитель FС03 8A 10,3x38 gG ELVERT | шт | 2000 | 20 | 20 | 5.5 | 3.96 | 5.5 |  |  |  | 0
FC03g-10 | Плавкий предохранитель FС03 10A 10,3x38 gG ELVERT | шт | 2000 | 20 | 20 | 5.5 | 3.96 | 5.5 |  |  |  | 0
FC03g-16 | Плавкий предохранитель FС03 16A 10,3x38 gG ELVERT | шт | 2000 | 20 | 20 | 5.5 | 3.96 | 5.5 |  |  |  | 0
FC03g-20 | Плавкий предохранитель FС03 20A 10,3x38 gG ELVERT | шт | 2000 | 20 | 20 | 5.5 | 3.96 | 5.5 |  |  |  | 0
FC03g-25 | Плавкий предохранитель FС03 25A 10,3x38 gG ELVERT | шт | 2000 | 20 | 20 | 5.5 | 3.96 | 5.5 |  |  |  | 0
FC03g-32 | Плавкий предохранитель FС03 32A 10,3x38 gG ELVERT | шт | 2000 | 20 | 20 | 5.5 | 3.96 | 5.5 |  |  |  | 0
FC03a-02 | Плавкий предохранитель FС03 2A 10,3x38 aM ELVERT | шт | 2000 | 20 | 20 | 5.5 | 3.96 | 5.5 |  |  |  | 0
FC03a-04 | Плавкий предохранитель FС03 4A 10,3x38 aM ELVERT | шт | 2000 | 20 | 20 | 5.5 | 3.96 | 5.5 |  |  |  | 0
FC03a-06 | Плавкий предохранитель FС03 6A 10,3x38 aM ELVERT | шт | 2000 | 20 | 20 | 5.5 | 3.96 | 5.5 |  |  |  | 0
FC03a-08 | Плавкий предохранитель FС03 8A 10,3x38 aM ELVERT | шт | 2000 | 20 | 20 | 5.5 | 3.96 | 5.5 |  |  |  | 0
FC03a-10 | Плавкий предохранитель FС03 10A 10,3x38 aM ELVERT | шт | 2000 | 20 | 20 | 5.5 | 3.96 | 5.5 |  |  |  | 0
FC03a-16 | Плавкий предохранитель FС03 16A 10,3x38 aM ELVERT | шт | 2000 | 20 | 20 | 5.5 | 3.96 | 5.5 |  |  |  | 0
FC03a-20 | Плавкий предохранитель FС03 20A 10,3x38 aM ELVERT | шт | 2000 | 20 | 20 | 5.5 | 3.96 | 5.5 |  |  |  | 0
FC03a-25 | Плавкий предохранитель FС03 25A 10,3x38 aM ELVERT | шт | 2000 | 20 | 20 | 5.5 | 3.96 | 5.5 |  |  |  | 0
FC03a-32 | Плавкий предохранитель FС03 32A 10,3x38 aM ELVERT | шт | 2000 | 20 | 20 | 5.5 | 3.96 | 5.5 |  |  |  | 0
01.08.02 Плавкие предохранители FC06 и разъединители ZDF06 (14х51) серии Effica | [11 empty] | 0
01.08.02.01 Разъединители ZDF06 (14х51) | [11 empty] | 0
ZDF061 | Разъединитель ZDF06 1P (14x51) ELVERT | шт | 120 | 12 | 12 | 95 | 68.4 | 95 |  |  |  | 0
ZDF062 | Разъединитель ZDF06 2P (14x51) ELVERT | шт | 60 | 6 | 6 | 189 | 136.08 | 189 |  |  |  | 0
ZDF063 | Разъединитель ZDF06 3P (14x51) ELVERT | шт | 40 | 4 | 4 | 284 | 204.48 | 284 |  |  |  | 0
01.08.02.02 Плавкие предохранители цилиндрические FC06 14х51 | [11 empty] | 0
FC06g-10 | Плавкий предохранитель FС06 10A 14x51 gG ELVERT | шт | 1000 | 10 | 10 | 10.5 | 7.56 | 10.5 |  |  |  | 0
FC06g-16 | Плавкий предохранитель FС06 16A 14x51 gG ELVERT | шт | 1000 | 10 | 10 | 10.5 | 7.56 | 10.5 |  |  |  | 0
FC06g-20 | Плавкий предохранитель FС06 20A 14x51 gG ELVERT | шт | 1000 | 10 | 10 | 10.5 | 7.56 | 10.5 |  |  |  | 0
FC06g-25 | Плавкий предохранитель FС06 25A 14x51 gG ELVERT | шт | 1000 | 10 | 10 | 10.5 | 7.56 | 10.5 |  |  |  | 0
FC06g-32 | Плавкий предохранитель FС06 32A 14x51 gG ELVERT | шт | 1000 | 10 | 10 | 10.5 | 7.56 | 10.5 |  |  |  | 0
FC06g-40 | Плавкий предохранитель FС06 40A 14x51 gG ELVERT | шт | 1000 | 10 | 10 | 10.5 | 7.56 | 10.5 |  |  |  | 0
FC06g-50 | Плавкий предохранитель FС06 50A 14x51 gG ELVERT | шт | 1000 | 10 | 10 | 10.5 | 7.56 | 10.5 |  |  |  | 0
FC06g-63 | Плавкий предохранитель FС06 63A 14x51 gG ELVERT | шт | 1000 | 10 | 10 | 10.5 | 7.56 | 10.5 |  |  |  | 0
FC06a-10 | Плавкий предохранитель FС06 10A 14x51 aM ELVERT | шт | 1000 | 10 | 10 | 10.5 | 7.56 | 10.5 |  |  |  | 0
FC06a-16 | Плавкий предохранитель FС06 16A 14x51 aM ELVERT | шт | 1000 | 10 | 10 | 10.5 | 7.56 | 10.5 |  |  |  | 0
FC06a-20 | Плавкий предохранитель FС06 20A 14x51 aM ELVERT | шт | 1000 | 10 | 10 | 10.5 | 7.56 | 10.5 |  |  |  | 0
FC06a-25 | Плавкий предохранитель FС06 25A 14x51 aM ELVERT | шт | 1000 | 10 | 10 | 10.5 | 7.56 | 10.5 |  |  |  | 0
FC06a-32 | Плавкий предохранитель FС06 32A 14x51 aM ELVERT | шт | 1000 | 10 | 10 | 10.5 | 7.56 | 10.5 |  |  |  | 0
FC06a-40 | Плавкий предохранитель FС06 40A 14x51 aM ELVERT | шт | 1000 | 10 | 10 | 10.5 | 7.56 | 10.5 |  |  |  | 0
FC06a-50 | Плавкий предохранитель FС06 50A 14x51 aM ELVERT | шт | 1000 | 10 | 10 | 10.5 | 7.56 | 10.5 |  |  |  | 0
FC06a-63 | Плавкий предохранитель FС06 63A 14x51 aM ELVERT | шт | 1000 | 10 | 10 | 10.5 | 7.56 | 10.5 |  |  |  | 0
02. Силовое оборудование | [11 empty] | 0
02.01 Силовые автоматические выключатели в литом корпусе и дополнительное оборудование | [11 empty] | 0
02.01.01 Силовые автоматические выключатели в литом корпусе E2K Серия Engard | [11 empty] | 0
E2K1B-16 | Силовой автоматический выключатель E2K-1B 16TMR 3P 22кА ELVERT | шт | 12 | 1 | 1 | 2158 | 1553.76 | 2158 |  |  |  | 0
E2K1B-25 | Силовой автоматический выключатель E2K-1B 25TMR 3P 22кА ELVERT | шт | 12 | 1 | 1 | 2158 | 1553.76 | 2158 |  |  |  | 0
E2K1B-32 | Силовой автоматический выключатель E2K-1B 32TMR 3P 22кА ELVERT | шт | 12 | 1 | 1 | 2158 | 1553.76 | 2158 |  |  |  | 0
E2K1B-40 | Силовой автоматический выключатель E2K-1B 40TMR 3P 22кА ELVERT | шт | 12 | 1 | 1 | 2158 | 1553.76 | 2158 |  |  |  | 0
E2K1B-50 | Силовой автоматический выключатель E2K-1B 50TMR 3P 22кА ELVERT | шт | 12 | 1 | 1 | 2158 | 1553.76 | 2158 |  |  |  | 0
E2K1B-63 | Силовой автоматический выключатель E2K-1B 63TMR 3P 22кА ELVERT | шт | 12 | 1 | 1 | 2158 | 1553.76 | 2158 |  |  |  | 0
E2K1B-80 | Силовой автоматический выключатель E2K-1B 80TMR 3P 22кА ELVERT | шт | 12 | 1 | 1 | 2158 | 1553.76 | 2158 |  |  |  | 0
E2K1B-100 | Силовой автоматический выключатель E2K-1B 100TMR 3P 22кА ELVERT | шт | 12 | 1 | 1 | 2158 | 1553.76 | 2158 |  |  |  | 0
E2K3B-125 | Силовой автоматический выключатель E2K-3B 125TMR 3P 25кА ELVERT | шт | 8 | 1 | 1 | 3900 | 2808 | 3900 |  |  |  | 0
E2K3B-160 | Силовой автоматический выключатель E2K-3B 160TMR 3P 25кА ELVERT | шт | 8 | 1 | 1 | 3900 | 2808 | 3900 |  |  |  | 0
E2K3B-200 | Силовой автоматический выключатель E2K-3B 200TMR 3P 25кА ELVERT | шт | 8 | 1 | 1 | 3900 | 2808 | 3900 |  |  |  | 0
E2K3B-250 | Силовой автоматический выключатель E2K-3B 250TMR 3P 25кА ELVERT | шт | 8 | 1 | 1 | 3900 | 2808 | 3900 |  |  |  | 0
E2K4S-320 | Силовой автоматический выключатель E2K-4S 320TMR 3P 36кА ELVERT | шт | 2 | 1 | 1 | 7626.6667 | 5491.2 | 7626.6667 |  |  |  | 0
E2K4S-400 | Силовой автоматический выключатель E2K-4S 400TMR 3P 36кА ELVERT | шт | 2 | 1 | 1 | 7626.6667 | 5491.2 | 7626.6667 |  |  |  | 0
E2K6N-500 | Силовой автоматический выключатель E2K-6N 500TMR 3P 50кА ELVERT | шт | 2 | 1 | 1 | 13000 | 9360 | 13000 |  |  |  | 0
E2K6N-630 | Силовой автоматический выключатель E2K-6N 630TMR 3P 50кА ELVERT | шт | 2 | 1 | 1 | 13000 | 9360 | 13000 |  |  |  | 0
E2K8N-800 | Силовой автоматический выключатель E2K-8N 800TMR 3P 50кА ELVERT | шт | 2 | 1 | 1 | 14040 | 10108.8 | 14040 |  |  |  | 0
E2K13N-1000 | Силовой автоматический выключатель E2K-13N 1000TMR 3P 50кА ELVERT | шт | 1 | 1 | 1 | 63440 | 45676.8 | 63440 |  |  |  | 0
E2K13N-1250 | Силовой автоматический выключатель E2K-13N 1250TMR 3P 50кА ELVERT | шт | 1 | 1 | 1 | 63440 | 45676.8 | 63440 |  |  |  | 0
E2K13N-1250d | Силовой автоматический выключатель E2K-13N с электроприводом 1250TMR 3P 50кА ELVERT | шт | 1 | 1 | 1 | 72450 | 52164 | 72450 |  |  |  | 0
E2K16N-1600d | Силовой автоматический выключатель E2K-16N с электроприводом 1600TMR 3P 50кА ELVERT | шт | 1 | 1 | 1 | 81450 | 58644 | 81450 |  |  |  | 0
E2K1B4-16 | Силовой автоматический выключатель E2K-1B 16TMR 4P 22кА ELVERT | шт |  | 1 | 1 | 2800 | 2016 | 2800 | под заказ |  |  | 0
E2K1B4-25 | Силовой автоматический выключатель E2K-1B 25TMR 4P 22кА ELVERT | шт |  | 1 | 1 | 2800 | 2016 | 2800 | под заказ |  |  | 0
E2K1B4-32 | Силовой автоматический выключатель E2K-1B 32TMR 4P 22кА ELVERT | шт |  | 1 | 1 | 2800 | 2016 | 2800 | под заказ |  |  | 0
E2K1B4-40 | Силовой автоматический выключатель E2K-1B 40TMR 4P 22кА ELVERT | шт |  | 1 | 1 | 2800 | 2016 | 2800 | под заказ |  |  | 0
E2K1B4-50 | Силовой автоматический выключатель E2K-1B 50TMR 4P 22кА ELVERT | шт |  | 1 | 1 | 2800 | 2016 | 2800 | под заказ |  |  | 0
E2K1B4-63 | Силовой автоматический выключатель E2K-1B 63TMR 4P 22кА ELVERT | шт |  | 1 | 1 | 2800 | 2016 | 2800 | под заказ |  |  | 0
E2K1B4-80 | Силовой автоматический выключатель E2K-1B 80TMR 4P 22кА ELVERT | шт |  | 1 | 1 | 2800 | 2016 | 2800 | под заказ |  |  | 0
E2K1B4-100 | Силовой автоматический выключатель E2K-1B 100TMR 4P 22кА ELVERT | шт |  | 1 | 1 | 2800 | 2016 | 2800 | под заказ |  |  | 0
E2K3B4-125 | Силовой автоматический выключатель E2K-3B 125TMR 4P 25кА ELVERT | шт |  | 1 | 1 | 4300 | 3096 | 4300 | под заказ |  |  | 0
E2K3B4-160 | Силовой автоматический выключатель E2K-3B 160TMR 4P 25кА ELVERT | шт |  | 1 | 1 | 4300 | 3096 | 4300 | под заказ |  |  | 0
E2K3B4-200 | Силовой автоматический выключатель E2K-3B 200TMR 4P 25кА ELVERT | шт |  | 1 | 1 | 4300 | 3096 | 4300 | под заказ |  |  | 0
E2K3B4-250 | Силовой автоматический выключатель E2K-3B 250TMR 4P 25кА ELVERT | шт |  | 1 | 1 | 4300 | 3096 | 4300 | под заказ |  |  | 0
E2K4S4-320 | Силовой автоматический выключатель E2K-4S 320TMR 4P 36кА ELVERT | шт |  | 1 | 1 | 9850 | 7092 | 9850 | под заказ |  |  | 0
E2K4S4-400 | Силовой автоматический выключатель E2K-4S 400TMR 4P 36кА ELVERT | шт |  | 1 | 1 | 9850 | 7092 | 9850 | под заказ |  |  | 0
E2K6N4-500 | Силовой автоматический выключатель E2K-6N 500TMR 4P 50кА ELVERT | шт |  | 1 | 1 | 15200 | 10944 | 15200 | под заказ |  |  | 0
E2K6N4-630 | Силовой автоматический выключатель E2K-6N 630TMR 4P 50кА ELVERT | шт |  | 1 | 1 | 15200 | 10944 | 15200 | под заказ |  |  | 0
E2K8N4-800 | Силовой автоматический выключатель E2K-8N 800TMR 4P 50кА ELVERT | шт |  | 1 | 1 | 19500 | 14040 | 19500 | под заказ |  |  | 0
E2K13N4-1000 | Силовой автоматический выключатель E2K-13N 1000TMR 4P 50кА ELVERT | шт |  | 1 | 1 | 68900 | 49608 | 68900 | под заказ |  |  | 0
E2K13N4-1250 | Силовой автоматический выключатель E2K-13N 1250TMR 4P 50кА ELVERT | шт |  | 1 | 1 | 68900 | 49608 | 68900 | под заказ |  |  | 0
02.01.02 Дополнительное оборудование к силовым автоматическим выключателям E2K | [11 empty] | 0
02.01.02.01 Контакты к силовым автоматическим выключателям E2K | [11 empty] | 0
AC2K-1 | Аварийный контакт AC2K-1 к Е2К-1В (16-100 А) | шт | 80 | 10 | 1 | 166.2143 | 119.6743 | 166.2143 |  |  |  | 0
AC2K-3 | Аварийный контакт AC2K-3 к Е2К-3В (125-250 А) | шт | 80 | 10 | 1 | 166.2143 | 119.6743 | 166.2143 |  |  |  | 0
AC2K-4 | Аварийный контакт AC2K-4 к Е2К-4S (320-400 А) | шт | 40 | 5 | 1 | 360.9357 | 259.8737 | 360.9357 |  |  |  | 0
AC2K-6 | Аварийный контакт AC2K-6 к Е2К-6N (500-630 А) | шт | 40 | 5 | 1 | 360.9357 | 259.8737 | 360.9357 |  |  |  | 0
AC2K-8 | Аварийный контакт AC2K-8 к Е2К-8N (800 А) | шт | 40 | 5 | 1 | 659.2857 | 474.6857 | 659.2857 |  |  |  | 0
ВC2K-1 | Дополнительный контакт BC2K-1 к Е2К-1В (16-100 А) | шт | 80 | 10 | 1 | 178.2872 | 128.3668 | 178.2872 |  |  |  | 0
ВC2K-3 | Дополнительный контакт BC2K-3 к Е2К-3В (125-250 А) | шт | 80 | 10 | 1 | 178.2872 | 128.3668 | 178.2872 |  |  |  | 0
ВC2K-4 | Дополнительный контакт BC2K-4 к Е2К-4S (320-400 А) | шт | 40 | 5 | 1 | 360.932 | 259.871 | 360.932 |  |  |  | 0
ВC2K-6 | Дополнительный контакт BC2K-6 к Е2К-6N (500-630 А) | шт | 40 | 5 | 1 | 360.932 | 259.871 | 360.932 |  |  |  | 0
ВC2K-8 | Дополнительный контакт BC2K-8 к Е2К-8N (800 А) | шт | 40 | 5 | 1 | 482.8616 | 347.6604 | 482.8616 |  |  |  | 0
BC2K-13 | Дополнительный контакт двойной BC2K-13 к Е2К-13N (1000-1250 А) | шт | 40 | 5 | 1 | 901.2714 | 648.9154 | 901.2714 |  |  |  | 0
02.01.02.02 Расцепители к силовым автоматическим выключателям E2K | [11 empty] | 0
SR2K-1 | Независимый расцепитель SR2K-1 к Е2К-1В (16-100 А) | шт | 80 | 10 | 1 | 362.1429 | 260.7429 | 362.1429 |  |  |  | 0
SR2K-3 | Независимый расцепитель SR2K-3 к Е2К-3В (125-250 А) | шт | 80 | 10 | 1 | 362.1429 | 260.7429 | 362.1429 |  |  |  | 0
SR2K-4 | Независимый расцепитель SR2K-4 к Е2К-4S (320-400 А) | шт | 40 | 5 | 1 | 770.7143 | 554.9143 | 770.7143 |  |  |  | 0
SR2K-6 | Независимый расцепитель SR2K-6 к Е2К-6N (500-630 А) | шт | 40 | 5 | 1 | 770.7143 | 554.9143 | 770.7143 |  |  |  | 0
SR2K-8 | Независимый расцепитель SR2K-8 к Е2К-8N (800 А) | шт | 40 | 5 | 1 | 1170 | 842.4 | 1170 |  |  |  | 0
SR2K-13 | Независимый расцепитель SR2K-13 к Е2К-13N (1000-1250 А) | шт | 40 | 5 | 1 | 1710.0571 | 1231.2411 | 1710.0571 |  |  |  | 0
SU2K-1 | Расцепитель минимального напряжения SU2K-1 к Е2К-1В (16-100 А) | шт | 40 | 5 | 1 | 839.4286 | 604.3886 | 839.4286 |  |  |  | 0
SU2K-3 | Расцепитель минимального напряжения SU2K-3 к Е2К-3В (125-250 А) | шт | 40 | 5 | 1 | 839.4286 | 604.3886 | 839.4286 |  |  |  | 0
SU2K-4 | Расцепитель минимального напряжения SU2K-4 к Е2К-4S (320-400 А) | шт | 32 | 4 | 1 | 1300 | 936 | 1300 |  |  |  | 0
SU2K-6 | Расцепитель минимального напряжения SU2K-6 к Е2К-6N (500-630 А) | шт | 32 | 4 | 1 | 1300 | 936 | 1300 |  |  |  | 0
SU2K-8 | Расцепитель минимального напряжения SU2K-8 к Е2К-8N (800 А) | шт | 32 | 4 | 1 | 1649.1429 | 1187.3829 | 1649.1429 |  |  |  | 0
02.01.02.03 Приводы к силовым автоматическим выключателям E2K | [11 empty] | 0
HD2K-1 | Ручной привод HD2K-1 к Е2К-1В (16-100 А) | шт | 8 | 1 | 1 | 807.8571 | 581.6571 | 807.8571 |  |  |  | 0
HD2K-3 | Ручной привод HD2K-3 к Е2К-3В (125-250 А) | шт | 8 | 1 | 1 | 1152.3571 | 829.6971 | 1152.3571 |  |  |  | 0
HD2K-4 | Ручной привод HD2K-4 к Е2К-4 S (320-400 А) | шт | 4 | 2 | 1 | 1249.8571 | 899.8971 | 1249.8571 |  |  |  | 0
HD2K-6 | Ручной привод HD2K-6 к Е2К-6N (500-630 А) | шт | 4 | 2 | 1 | 1272.5143 | 916.2103 | 1272.5143 |  |  |  | 0
HD2K-8 | Ручной привод HD2K-8 к Е2К-8N (800 А) | шт | 4 | 2 | 1 | 1272.5143 | 916.2103 | 1272.5143 |  |  |  | 0
ED2K-1 | Электропривод ED2K-1 к Е2К-1В (16-100 А) | шт | 4 | 1 | 1 | 6454.1286 | 4646.9726 | 6454.1286 |  |  |  | 0
ED2K-3 | Электропривод ED2K-3 к Е2К-3В (125-250 А) | шт | 4 | 1 | 1 | 6454.1286 | 4646.9726 | 6454.1286 |  |  |  | 0
ED2K-4 | Электропривод ED2K-4 к Е2К-4S (320-400 А) | шт | 2 | 1 | 1 | 9842.8571 | 7086.8571 | 9842.8571 |  |  |  | 0
ED2K-6 | Электропривод ED2K-6 к Е2К-6N (500-630 А) | шт | 4 | 1 | 1 | 10381.4286 | 7474.6286 | 10381.4286 |  |  |  | 0
ED2K-8 | Электропривод ED2K-8 к Е2К-8N (800 А) | шт | 4 | 1 | 1 | 9777.8571 | 7040.0571 | 9777.8571 |  |  |  | 0
ED2K-13 | Электропривод ED2K-13 к Е2К-13N (1000-1250 А) | шт | 1 | 1 | 1 | 12182.8571 | 8771.6571 | 12182.8571 |  |  |  | 0
02.01.02.04 Силовые выводы для присоединения спереди к силовым автоматическим выключателям E2K | [11 empty] | 0
TF2K-1 | Силовые выводы для присоединения спереди TF2K-1 к Е2К-1В (16-100 А) (1 пакет/3 шт.) | шт | 400 | 50 | 1 | 176.4286 | 127.0286 | 176.4286 |  |  |  | 0
TF2K-3 | Силовые выводы для присоединения спереди TF2K-3 к Е2К-3В (125-250 А) (1 пакет/3 шт.) | шт | 160 | 20 | 1 | 642.2 | 462.384 | 642.2 |  |  |  | 0
TF2K-4 | Силовые выводы для присоединения спереди TF2K-4 к Е2К-4S (320-400 А) (1 пакет/3 шт.) | шт | 80 | 10 | 1 | 1337.1429 | 962.7429 | 1337.1429 |  |  |  | 0
TF2K-8 | Силовые выводы для присоединения спереди TF2K-8 к Е2К-6N/8N (500-800 А) (1 пакет/3 шт.) | шт | 32 | 4 | 1 | 3733.7857 | 2688.3257 | 3733.7857 |  |  |  | 0
02.01.02.05 Комплекты для преобразования во втычное исполнение к силовым автоматическим выключателям E2K | [11 empty] | 0
PR2K-1 | Комплект для преобразования во втычное исполнение PR2K-1 к Е2К-1В (16-100 А) | шт | 8 | 2 | 1 | 2777.9143 | 2000.0983 | 2777.9143 |  |  |  | 0
PR2K-3 | Комплект для преобразования во втычное исполнение PR2K-3 к Е2К-3В (125-250 А) | шт | 4 | 2 | 1 | 4030 | 2901.6 | 4030 |  |  |  | 0
PR2K-4 | Комплект для преобразования во втычное исполнение PR2K-4 к Е2К-4S (320-400 А) | шт | 4 | 1 | 1 | 9638.5714 | 6939.7714 | 9638.5714 |  |  |  | 0
PR2K-6 | Комплект для преобразования во втычное исполнение PR2K-6 к Е2К-6N (500-630 А) | шт | 2 | 1 | 1 | 15042.8571 | 10830.8571 | 15042.8571 |  |  |  | 0
PR2K-8 | Комплект для преобразования во втычное исполнение PR2K-8 к Е2К-8N (800 А) | шт | 2 | 1 | 1 | 11514.2857 | 8290.2857 | 11514.2857 |  |  |  | 0
02.01.03 Силовые автоматические выключатели в литом корпусе E2KR Серия Engard | [11 empty] | 0
E2KR1S-40 | Силовой автоматический выключатель c регулируемым расцепителем E2KR-1S 40TMR 3P 36кА ELVERT | шт | 4 | 1 | 1 | 5616 | 4043.52 | 5616 |  |  |  | 0
E2KR1S-50 | Силовой автоматический выключатель с регулируемым расцепителем E2KR-1S 50TMR 3P 36кА ELVERT | шт | 4 | 1 | 1 | 5616 | 4043.52 | 5616 |  |  |  | 0
E2KR1S-63 | Силовой автоматический выключатель с регулируемым расцепителем E2KR-1S 63TMR 3P 36кА ELVERT | шт | 4 | 1 | 1 | 5616 | 4043.52 | 5616 |  |  |  | 0
E2KR1S-80 | Силовой автоматический выключатель с регулируемым расцепителем E2KR-1S 80TMR 3P 36кА ELVERT | шт | 4 | 1 | 1 | 5616 | 4043.52 | 5616 |  |  |  | 0
E2KR1S-100 | Силовой автоматический выключатель с регулируемым расцепителем E2KR-1S 100TMR 3P 36кА ELVERT | шт | 4 | 1 | 1 | 5616 | 4043.52 | 5616 |  |  |  | 0
E2KR2S-125 | Силовой автоматический выключатель с регулируемым расцепителем E2KR-2S 125TMR 3P 36кА ELVERT | шт | 4 | 1 | 1 | 6344 | 4567.68 | 6344 |  |  |  | 0
E2KR2S-160 | Силовой автоматический выключатель с регулируемым расцепителем E2KR-2S 160TMR 3P 36кА ELVERT | шт | 4 | 1 | 1 | 6344 | 4567.68 | 6344 |  |  |  | 0
E2KR3P-200 | Силовой автоматический выключатель с регулируемым расцепителем E2KR-3P 200TMR 3P 40кА ELVERT | шт | 4 | 1 | 1 | 9152 | 6589.44 | 9152 |  |  |  | 0
E2KR3P-225 | Силовой автоматический выключатель с регулируемым расцепителем E2KR-3P 225TMR 3P 40кА ELVERT | шт | 4 | 1 | 1 | 9152 | 6589.44 | 9152 |  |  |  | 0
E2KR3P-250 | Силовой автоматический выключатель с регулируемым расцепителем E2KR-3P 250TMR 3P 40кА ELVERT | шт | 4 | 1 | 1 | 9152 | 6589.44 | 9152 |  |  |  | 0
E2KR3N-100e | Силовой автоматический выключатель с регулируемым расцепителем E2KR-3N 100ER 3P 50kA ELVERT | шт | 1 | 1 | 1 | 18450 | 13284 | 18450 |  |  |  | 0
E2KR3N-160e | Силовой автоматический выключатель с регулируемым расцепителем E2KR-3N 160ER 3P 50kA ELVERT | шт | 1 | 1 | 1 | 19850 | 14292 | 19850 |  |  |  | 0
E2KR3N-250e | Силовой автоматический выключатель с регулируемым расцепителем E2KR-3N 250ER 3P 50kA ELVERT | шт | 1 | 1 | 1 | 21780 | 15681.6 | 21780 |  |  |  | 0
E2KR4P-315e | Силовой автоматический выключатель с регулируемым расцепителем E2KR-4P 315ER 3P 40кА ELVERT | шт | 2 | 1 | 1 | 22152 | 15949.44 | 22152 |  |  |  | 0
E2KR4P-400e | Силовой автоматический выключатель с регулируемым расцепителем E2KR-4P 400ER 3P 40кА ELVERT | шт | 2 | 1 | 1 | 22152 | 15949.44 | 22152 |  |  |  | 0
E2KR6P-400en | Силовой автоматический выключатель с регулируемым расцепителем E2KR-6P 400ER 3P 45кА ELVERT | шт | 2 | 1 | 1 | 22152 | 15949.44 | 22152 |  |  |  | 0
E2KR6P-500e | Силовой автоматический выключатель с регулируемым расцепителем E2KR-6P 500ER 3P 40кА ELVERT | шт | 2 | 1 | 1 | 26832 | 19319.04 | 26832 |  |  |  | 0
E2KR6P-630e | Силовой автоматический выключатель с регулируемым расцепителем E2KR-6P 630ER 3P 40кА ELVERT | шт | 2 | 1 | 1 | 26832 | 19319.04 | 26832 |  |  |  | 0
E2KR6P-630en | Силовой автоматический выключатель с регулируемым расцепителем E2KR-6P 630ER 3P 45кА ELVERT | шт | 2 | 1 | 1 | 26832 | 19319.04 | 26832 |  |  |  | 0
E2KR16H-800e | Силовой автоматический выключатель с регулируемым расцепителем E2KR-16H 800ER 3P 65 kA ELVERT | шт | 1 | 1 | 1 | 65000 | 46800 | 65000 |  |  |  | 0
E2KR16H-1000e | Силовой автоматический выключатель с регулируемым расцепителем E2KR-16H 1000ER 3P 65 kA ELVERT | шт | 1 | 1 | 1 | 65000 | 46800 | 65000 |  |  |  | 0
E2KR16H-1250e | Силовой автоматический выключатель с регулируемым расцепителем E2KR-16H 1250ER 3P 65 kA ELVERT | шт | 1 | 1 | 1 | 65000 | 46800 | 65000 |  |  |  | 0
E2KR16H-1600e | Силовой автоматический выключатель с регулируемым расцепителем E2KR-16H 1600ER 3P 65 kA ELVERT | шт | 1 | 1 | 1 | 71240 | 51292.8 | 71240 |  |  |  | 0
02.01.04 Дополнительное оборудование к силовым автоматическим выключателям E2KR | [11 empty] | 0
02.01.04.01 Контакты к силовым автоматическим выключателям E2KR | [11 empty] | 0
AC2KR-16 | Аварийный контакт AC2KR-16 800-1600 А ELVERT | шт | 60 | 20 | 1 | 468 | 336.96 | 468 |  |  |  | 0
AC2KR-6 | Аварийный/дополнительный контакт AC2KR-6 к E2KR до 630 А | шт | 60 | 30 | 1 | 362.1429 | 260.7429 | 362.1429 |  |  |  | 0
BC2KR-16 | Дополнительный контакт BC2KR-16 800-1600 А ELVERT | шт | 60 | 20 | 1 | 468 | 336.96 | 468 |  |  |  | 0
02.01.04.02 Расцепители к силовым автоматическим выключателям E2KR | [11 empty] | 0
SR2KR-3 | Независимый расцепитель SR2KR-3 к E2KR-1S/2S/3P (40-250 A) | шт | 60 | 20 | 1 | 925.7857 | 666.5657 | 925.7857 |  |  |  | 0
SR2KR-6 | Независимый расцепитель SR2KR-6 к E2KR-4P/6P (315-630 А) | шт | 60 | 20 | 1 | 925.7857 | 666.5657 | 925.7857 |  |  |  | 0
SR2KR-16 | Независимый расцепитель SR2KR-16 800-1600А ELVERT | шт | 40 | 5 | 1 | 7280 | 5241.6 | 7280 |  |  |  | 0
SU2KR-3 | Расцепитель минимального напряжения SU2KR-3 к E2KR-1S/2S/3P (40-250 A) | шт | 60 | 20 | 1 | 1255.0571 | 903.6411 | 1255.0571 |  |  |  | 0
SU2KR-6 | Расцепитель минимального напряжения SU2KR-6 к E2KR-4P/6P (315-630 А) | шт | 60 | 20 | 1 | 1255.0571 | 903.6411 | 1255.0571 |  |  |  | 0
02.01.04.03 Приводы к силовым автоматическим выключателям E2KR | [11 empty] | 0
HD2KR-3 | Ручной привод HD2KR-3 к E2KR-1S/2S/3P (40-250 A) | шт | 8 |  | 1 | 1160.4357 | 835.5137 | 1160.4357 |  |  |  | 0
HD2KR-6 | Ручной привод HD2KR-6 к E2KR-4P/6P (315-630 А) | шт | 4 | 2 | 1 | 1272.7 | 916.344 | 1272.7 |  |  |  | 0
ED2KR-3 | Электропривод ED2KR-3 к E2KR-1S/2S/3P (40-250 A) | шт | 4 |  | 1 | 6705.7714 | 4828.1554 | 6705.7714 |  |  |  | 0
ED2KR-6 | Электропривод ED2KR-6 к E2KR-4P/6P (315-630 А) | шт | 2 |  | 1 | 11662.8571 | 8397.2571 | 11662.8571 |  |  |  | 0
ED2KR-16 | Мотор-привод (электропривод) ED2KR-16 800-1600А ELVERT | шт | 2 | 1 | 1 | 22880 | 16473.6 | 22880 |  |  |  | 0
02.01.04.04 Силовые выводы для присоединения спереди к силовым автоматическим выключателям E2KR | [11 empty] | 0
TF2KR-2 | Силовые выводы для присоединения спереди TF2KR-2 к E2KR-1S/2S (40-160 A) (1 пакет/3 шт.) | шт | 400 | 50 | 1 | 312.5 | 225 | 312.5 |  |  |  | 0
TF2KR-3 | Силовые выводы для присоединения спереди TF2KR-3 к E2KR-3P (200-250 A) (1 пакет/3 шт.) | шт | 240 | 30 | 1 | 444.64 | 320.1408 | 444.64 |  |  |  | 0
TF2KR-6 | Силовые выводы для присоединения спереди TF2KR-6 к E2KR-4P/6P (315-630 А) (1 пакет/3 шт.) | шт | 80 | 10 | 1 | 1803.57 | 1298.5704 | 1803.57 |  |  |  | 0
TF2KR-16 | Силовые выводы для присоединения спереди TF2KR-16 к E2KR-16H до 1250 А (1 пакет/3 шт.) | шт | 50 | 50 | 1 | 3214.29 | 2314.2888 | 3214.29 |  |  |  | 0
02.01.05 Силовые автоматические выключатели VA88 Серия Master | [11 empty] | 0
VA8829-40 | Силовой автоматический выключатель VA88-29 40TMR 3P 10кА серии Master | шт | 24 | 1 | 1 | 1964.29 | 1414.2888 | 1964.29 |  |  |  | 0
VA8829-50 | Силовой автоматический выключатель VA88-29 50TMR 3P 10кА серии Master | шт | 24 | 1 | 1 | 1964.29 | 1414.2888 | 1964.29 |  |  |  | 0
VA8829-63 | Силовой автоматический выключатель VA88-29 63TMR 3P 10кА серии Master | шт | 24 | 1 | 1 | 1964.29 | 1414.2888 | 1964.29 |  |  |  | 0
VA8831-40 | Силовой автоматический выключатель VA88-31 40TMR 3P 10кА серии Master | шт | 18 | 1 | 1 | 2053.57 | 1478.5704 | 2053.57 |  |  |  | 0
VA8831-50 | Силовой автоматический выключатель VA88-31 50TMR 3P 10кА серии Master | шт | 18 | 1 | 1 | 2053.57 | 1478.5704 | 2053.57 |  |  |  | 0
VA8831-63 | Силовой автоматический выключатель VA88-31 63TMR 3P 10кА серии Master | шт | 18 | 1 | 1 | 2053.57 | 1478.5704 | 2053.57 |  |  |  | 0
VA8831-80 | Силовой автоматический выключатель VA88-31 80TMR 3P 10кА серии Master | шт | 18 | 1 | 1 | 2053.57 | 1478.5704 | 2053.57 |  |  |  | 0
VA8831-100 | Силовой автоматический выключатель VA88-31 100TMR 3P 10кА серии Master | шт | 18 | 1 | 1 | 2053.57 | 1478.5704 | 2053.57 |  |  |  | 0
VA8835-125 | Силовой автоматический выключатель VA88-35 125TMR 3P 25кА серии Master | шт | 12 | 1 | 1 | 2589.29 | 1864.2888 | 2589.29 |  |  |  | 0
VA8835-160 | Силовой автоматический выключатель VA88-35 160TMR 3P 25кА серии Master | шт | 12 | 1 | 1 | 2589.29 | 1864.2888 | 2589.29 |  |  |  | 0
VA8835-200 | Силовой автоматический выключатель VA88-35 200TMR 3P 25кА серии Master | шт | 12 | 1 | 1 | 2589.29 | 1864.2888 | 2589.29 |  |  |  | 0
VA8835-250 | Силовой автоматический выключатель VA88-35 250TMR 3P 25кА серии Master | шт | 12 | 1 | 1 | 2589.29 | 1864.2888 | 2589.29 |  |  |  | 0
02.02. Воздушные автоматические выключатели E5K Серия Engard | [11 empty] | 0
02.02.01 Воздушные автоматические выключатели выкатные | [11 empty] | 0
Е5К1F35-630v | Воздушный автоматический выключатель выкатной Е5К-1F 630ER 3P 80 kA ELVERT | шт | 1 | 1 | 1 | 142750 | 102780 | 142750 |  |  |  | 0
Е5К1F35-800v | Воздушный автоматический выключатель выкатной Е5К-1F 800ER 3P 80 kA ELVERT | шт | 1 | 1 | 1 | 142750 | 102780 | 142750 |  |  |  | 0
Е5К1F35-1000v | Воздушный автоматический выключатель выкатной Е5К-1F 1000ER 3P 80 kA ELVERT | шт | 1 | 1 | 1 | 146071.43 | 105171.4296 | 146071.43 |  |  |  | 0
Е5К1F35-1250v | Воздушный автоматический выключатель выкатной Е5К-1F 1250ER 3P 80 kA ELVERT | шт | 1 | 1 | 1 | 150714.29 | 108514.2888 | 150714.29 |  |  |  | 0
Е5К1F35-1600v | Воздушный автоматический выключатель выкатной Е5К-1F 1600ER 3P 80 kA ELVERT | шт | 1 | 1 | 1 | 165535.71 | 119185.7112 | 165535.71 |  |  |  | 0
Е5К1F35-2000v | Воздушный автоматический выключатель выкатной Е5К-1F 2000ER 3P 80 kA ELVERT | шт | 1 | 1 | 1 | 208928.57 | 150428.5704 | 208928.57 |  |  |  | 0
Е5К2L35-2000v | Воздушный автоматический выключатель выкатной Е5К-2L 2000ER 3P 100 kA ELVERT | шт | 1 | 1 | 1 | 229107.14 | 164957.1408 | 229107.14 |  |  |  | 0
Е5К2L35-2500v | Воздушный автоматический выключатель выкатной Е5К-2L 2500ER 3P 100 kA ELVERT | шт | 1 | 1 | 1 | 236428.57 | 170228.5704 | 236428.57 |  |  |  | 0
Е5К2L35-3200v | Воздушный автоматический выключатель выкатной Е5К-2L 3200ER 3P 100 kA ELVERT | шт | 1 | 1 | 1 | 258392.86 | 186042.8592 | 258392.86 |  |  |  | 0
Е5К3V35-4000v | Воздушный автоматический выключатель выкатной Е5К-3V 4000ER 3P 120 kA ELVERT | шт | 1 | 1 | 1 | 485645 | 349664.4 | 485645 | под заказ |  |  | 0
Е5К3V35-5000v | Воздушный автоматический выключатель выкатной Е5К-3V 5000ER 3P 120 kA ELVERT | шт | 1 | 1 | 1 | 790645 | 569264.4 | 790645 | под заказ |  |  | 0
Е5К4V35-6300v | Воздушный автоматический выключатель выкатной Е5К-4V 6300ER 3P 120 kA ELVERT | шт | 1 | 1 | 1 | 889750 | 640620 | 889750 | под заказ |  |  | 0
Е5К1F35M-630v | Воздушный автоматический выключатель с функцией обмена данными выкатной Е5К-1F 630ER 3P 80 kA ELVERT | шт | 1 | 1 | 1 | 148000 | 106560 | 148000 | под заказ |  |  | 0
Е5К1F35M-800v | Воздушный автоматический выключатель с функцией обмена данными выкатной Е5К-1F 800ER 3P 80 kA ELVERT | шт | 1 | 1 | 1 | 148000 | 106560 | 148000 | под заказ |  |  | 0
Е5К1F35M-1000v | Воздушный автоматический выключатель с функцией обмена данными выкатной Е5К-1F 1000ER 3P 80 kA ELVERT | шт | 1 | 1 | 1 | 152300 | 109656 | 152300 | под заказ |  |  | 0
Е5К1F35M-1250v | Воздушный автоматический выключатель с функцией обмена данными выкатной Е5К-1F 1250ER 3P 80 kA ELVERT | шт | 1 | 1 | 1 | 156500 | 112680 | 156500 | под заказ |  |  | 0
Е5К1F35M-1600v | Воздушный автоматический выключатель с функцией обмена данными выкатной Е5К-1F 1600ER 3P 80 kA ELVERT | шт | 1 | 1 | 1 | 171850 | 123732 | 171850 | под заказ |  |  | 0
Е5К1F35M-2000v | Воздушный автоматический выключатель с функцией обмена данными выкатной Е5К-1F 2000ER 3P 80 kA ELVERT | шт | 1 | 1 | 1 | 215000 | 154800 | 215000 | под заказ |  |  | 0
Е5К2L35M-2000v | Воздушный автоматический выключатель с функцией обмена данными выкатной Е5К-2L 2000ER 3P 100 kA ELVERT | шт | 1 | 1 | 1 | 235420 | 169502.4 | 235420 | под заказ |  |  | 0
Е5К2L35M-2500v | Воздушный автоматический выключатель с функцией обмена данными выкатной Е5К-2L 2500ER 3P 100 kA ELVERT | шт | 1 | 1 | 1 | 242780 | 174801.6 | 242780 | под заказ |  |  | 0
Е5К2L35M-3200v | Воздушный автоматический выключатель с функцией обмена данными выкатной Е5К-2L 3200ER 3P 100 kA ELVERT | шт | 1 | 1 | 1 | 264750 | 190620 | 264750 | под заказ |  |  | 0
Е5К3V35M-4000v | Воздушный автоматический выключатель с функцией обмена данными выкатной Е5К-3V 4000ER 3P 120 kA ELVERT | шт | 1 | 1 | 1 | 491945 | 354200.4 | 491945 | под заказ |  |  | 0
Е5К3V35M-5000v | Воздушный автоматический выключатель с функцией обмена данными выкатной Е5К-3V 5000ER 3P 120 kA ELVERT | шт | 1 | 1 | 1 | 796920 | 573782.4 | 796920 | под заказ |  |  | 0
Е5К4V35M-6300v | Воздушный автоматический выключатель с функцией обмена данными выкатной Е5К-4V 6300ER 3P 120 kA ELVERT | шт | 1 | 1 | 1 | 896050 | 645156 | 896050 | под заказ |  |  | 0
02.02.02 Воздушные автоматические выключатели стационарные | [11 empty] | 0
Е5К1F35-630 | Воздушный автоматический выключатель стационарный Е5К-1F 630ER 3P 80 kA ELVERT | шт | 1 | 1 | 1 | 78392.86 | 56442.8592 | 78392.86 |  |  |  | 0
Е5К1F35-800 | Воздушный автоматический выключатель стационарный Е5К-1F 800ER 3P 80 kA ELVERT | шт | 1 | 1 | 1 | 126785.71 | 91285.7112 | 126785.71 |  |  |  | 0
Е5К1F35-1000 | Воздушный автоматический выключатель стационарный Е5К-1F 1000ER 3P 80 kA ELVERT | шт | 1 | 1 | 1 | 126785.71 | 91285.7112 | 126785.71 |  |  |  | 0
Е5К1F35M-630 | Воздушный автоматический выключатель с функцией обмена данными стационарный Е5К-1F 630ER 3P 80 kA ELVERT | шт | 1 | 1 | 1 | 84600 | 60912 | 84600 | под заказ |  |  | 0
Е5К1F35M-800 | Воздушный автоматический выключатель с функцией обмена данными стационарный Е5К-1F 800ER 3P 80 kA ELVERT | шт | 1 | 1 | 1 | 133085 | 95821.2 | 133085 | под заказ |  |  | 0
Е5К1F35M-1000 | Воздушный автоматический выключатель с функцией обмена данными стационарный Е5К-1F 1000ER 3P 80 kA ELVERT | шт | 1 | 1 | 1 | 133085 | 95821.2 | 133085 | под заказ |  |  | 0
02.03. Ножевые плавкие предохранители | [11 empty] | 0
02.03.01 Плавкая вставка габарит IF-000 | [11 empty] | 0
IF000-25 | Плавкая вставка IF-000 25А ELVERT | шт | 192 | 4 | 1 | 137.8 | 99.216 | 137.8 |  |  |  | 0
IF000-32 | Плавкая вставка IF-000 32А ELVERT | шт | 192 | 4 | 1 | 137.8 | 99.216 | 137.8 |  |  |  | 0
IF000-40 | Плавкая вставка IF-000 40А ELVERT | шт | 192 | 4 | 1 | 137.8 | 99.216 | 137.8 |  |  |  | 0
IF000-50 | Плавкая вставка IF-000 50А ELVERT | шт | 192 | 4 | 1 | 137.8 | 99.216 | 137.8 |  |  |  | 0
IF000-63 | Плавкая вставка IF-000 63А ELVERT | шт | 192 | 4 | 1 | 137.8 | 99.216 | 137.8 |  |  |  | 0
IF000-80 | Плавкая вставка IF-000 80А ELVERT | шт | 192 | 4 | 1 | 137.8 | 99.216 | 137.8 |  |  |  | 0
IF000-100 | Плавкая вставка IF-000 100А ELVERT | шт | 192 | 4 | 1 | 137.8 | 99.216 | 137.8 |  |  |  | 0
02.03.02 Плавкая вставка габарит IF-00 | [11 empty] | 0
IF00-40 | Плавкая вставка IF-00 40А ELVERT | шт | 144 | 3 | 1 | 154.3286 | 111.1166 | 154.3286 |  |  |  | 0
IF00-50 | Плавкая вставка IF-00 50А ELVERT | шт | 144 | 3 | 1 | 154.3286 | 111.1166 | 154.3286 |  |  |  | 0
IF00-63 | Плавкая вставка IF-00 63А ELVERT | шт | 144 | 3 | 1 | 154.3286 | 111.1166 | 154.3286 |  |  |  | 0
IF00-80 | Плавкая вставка IF-00 80А ELVERT | шт | 144 | 3 | 1 | 154.3286 | 111.1166 | 154.3286 |  |  |  | 0
IF00-100 | Плавкая вставка IF-00 100А ELVERT | шт | 144 | 3 | 1 | 154.3286 | 111.1166 | 154.3286 |  |  |  | 0
IF00-125 | Плавкая вставка IF-00 125А ELVERT | шт | 144 | 3 | 1 | 154.3286 | 111.1166 | 154.3286 |  |  |  | 0
IF00-160 | Плавкая вставка IF-00 160А ELVERT | шт | 144 | 3 | 1 | 154.3286 | 111.1166 | 154.3286 |  |  |  | 0
02.03.03 Плавкая вставка габарит IF-0 | [11 empty] | 0
IF0-63 | Плавкая вставка IF-0 63А ELVERT | шт | 96 | 3 | 1 | 198.1571 | 142.6731 | 198.1571 |  |  |  | 0
IF0-80 | Плавкая вставка IF-0 80А ELVERT | шт | 96 | 3 | 1 | 198.1571 | 142.6731 | 198.1571 |  |  |  | 0
IF0-100 | Плавкая вставка IF-0 100А ELVERT | шт | 96 | 3 | 1 | 198.1571 | 142.6731 | 198.1571 |  |  |  | 0
IF0-125 | Плавкая вставка IF-0 125А ELVERT | шт | 96 | 3 | 1 | 198.1571 | 142.6731 | 198.1571 |  |  |  | 0
IF0-160 | Плавкая вставка IF-0 160А ELVERT | шт | 96 | 3 | 1 | 198.1571 | 142.6731 | 198.1571 |  |  |  | 0
02.03.04 Плавкая вставка габарит IF-1 | [11 empty] | 0
IF1-100 | Плавкая вставка IF-1 100А ELVERT | шт | 60 | 3 | 1 | 315.3429 | 227.0469 | 315.3429 |  |  |  | 0
IF1-125 | Плавкая вставка IF-1 125А ELVERT | шт | 60 | 3 | 1 | 315.3429 | 227.0469 | 315.3429 |  |  |  | 0
IF1-160 | Плавкая вставка IF-1 160А ELVERT | шт | 60 | 3 | 1 | 315.3429 | 227.0469 | 315.3429 |  |  |  | 0
IF1-200 | Плавкая вставка IF-1 200А ELVERT | шт | 60 | 3 | 1 | 315.3429 | 227.0469 | 315.3429 |  |  |  | 0
IF1-250 | Плавкая вставка IF-1 250А ELVERT | шт | 60 | 3 | 1 | 315.3429 | 227.0469 | 315.3429 |  |  |  | 0
02.03.05 Плавкая вставка габарит IF-2 | [11 empty] | 0
IF2-200 | Плавкая вставка IF-2 200А ELVERT | шт | 36 | 1 | 1 | 426.5857 | 307.1417 | 426.5857 |  |  |  | 0
IF2-250 | Плавкая вставка IF-2 250А ELVERT | шт | 36 | 1 | 1 | 426.5857 | 307.1417 | 426.5857 |  |  |  | 0
IF2-315 | Плавкая вставка IF-2 315А ELVERT | шт | 36 | 1 | 1 | 426.5857 | 307.1417 | 426.5857 |  |  |  | 0
IF2-400 | Плавкая вставка IF-2 400А ELVERT | шт | 36 | 1 | 1 | 426.5857 | 307.1417 | 426.5857 |  |  |  | 0
02.03.06 Плавкая вставка габарит IF-3 | [11 empty] | 0
IF3-400 | Плавкая вставка IF-3 400А ELVERT | шт | 30 | 1 | 1 | 562.3429 | 404.8869 | 562.3429 |  |  |  | 0
IF3-630 | Плавкая вставка IF-3 630А ELVERT | шт | 30 | 1 | 1 | 1244.2857 | 895.8857 | 1244.2857 |  |  |  | 0
02.03.07 Основания предохранителей IFB | [11 empty] | 0
IFB-00 | Основание предохранителей IFB-00 ELVERT | шт | 108 | 3 | 1 | 198.7143 | 143.0743 | 198.7143 |  |  |  | 0
IFB-0 | Основание предохранителей IFB-0 ELVERT | шт | 90 | 3 | 1 | 293.4286 | 211.2686 | 293.4286 |  |  |  | 0
IFB-1 | Основание предохранителей IFB-1 ELVERT | шт | 36 | 1 | 1 | 459.6429 | 330.9429 | 459.6429 |  |  |  | 0
IFB-2 | Основание предохранителей IFB-2 ELVERT | шт | 18 | 1 | 1 | 726.7 | 523.224 | 726.7 |  |  |  | 0
IFB-3 | Основание предохранителей IFB-3 ELVERT | шт | 18 | 1 | 1 | 947.1429 | 681.9429 | 947.1429 |  |  |  | 0
02.04. Выключатели-разъединители | [11 empty] | 0
02.04.01 Выключатели-разъединители открытые SD60 Серии Effica | [11 empty] | 0
02.04.01.01 Выключатели-разъединители открытые SD60 на 1 направление | [11 empty] | 0
SD6011L-100 | Выключатель-разъединитель SD60-11L 100А ELVERT | шт | 16 | 1 | 1 | 1112.8 | 801.216 | 1112.8 |  |  |  | 0
SD6011L-250 | Выключатель-разъединитель SD60-11L 250А ELVERT | шт | 8 | 1 | 1 | 1508 | 1085.76 | 1508 |  |  |  | 0
SD6011L-400 | Выключатель-разъединитель SD60-11L 400А ELVERT | шт | 12 | 1 | 1 | 2184 | 1572.48 | 2184 |  |  |  | 0
SD6011L-630 | Выключатель-разъединитель SD60-11L 630А ELVERT | шт | 6 | 1 | 1 | 4576 | 3294.72 | 4576 |  |  |  | 0
SD6011R-100 | Выключатель-разъединитель SD60-11R 100А ELVERT | шт | 16 | 1 | 1 | 1112.8 | 801.216 | 1112.8 |  |  |  | 0
SD6011R-250 | Выключатель-разъединитель SD60-11R 250А ELVERT | шт | 8 | 1 | 1 | 1508 | 1085.76 | 1508 |  |  |  | 0
SD6011R-400 | Выключатель-разъединитель SD60-11R 400А ELVERT | шт | 12 | 1 | 1 | 2184 | 1572.48 | 2184 |  |  |  | 0
SD6011R-630 | Выключатель-разъединитель SD60-11R 630А ELVERT | шт | 6 | 1 | 1 | 4576 | 3294.72 | 4576 |  |  |  | 0
SD6012L-100 | Выключатель-разъединитель SD60-12L 100А ELVERT | шт | 16 | 1 | 1 | 1248 | 898.56 | 1248 |  |  |  | 0
SD6012L-250 | Выключатель-разъединитель SD60-12L 250А ELVERT | шт | 8 | 1 | 1 | 1664 | 1198.08 | 1664 |  |  |  | 0
SD6012L-400 | Выключатель-разъединитель SD60-12L 400А ELVERT | шт | 12 | 1 | 1 | 2454.4 | 1767.168 | 2454.4 |  |  |  | 0
SD6012L-630 | Выключатель-разъединитель SD60-12L 630А ELVERT | шт | 6 | 1 | 1 | 4888 | 3519.36 | 4888 |  |  |  | 0
SD6012R-100 | Выключатель-разъединитель SD60-12R 100А ELVERT | шт | 16 | 1 | 1 | 1248 | 898.56 | 1248 |  |  |  | 0
SD6012R-250 | Выключатель-разъединитель SD60-12R 250А ELVERT | шт | 8 | 1 | 1 | 1664 | 1198.08 | 1664 |  |  |  | 0
SD6012R-400 | Выключатель-разъединитель SD60-12R 400А ELVERT | шт | 12 | 1 | 1 | 2454.4 | 1767.168 | 2454.4 |  |  |  | 0
SD6012R-630 | Выключатель-разъединитель SD60-12R 630А ELVERT | шт | 6 | 1 | 1 | 4888 | 3519.36 | 4888 |  |  |  | 0
02.04.01.02 Выключатели-разъединители открытые SD60 на 2 направления | [11 empty] | 0
SD6021L-100 | Выключатель-разъединитель SD60-21L 100А ELVERT | шт | 12 | 1 | 1 | 1539.2 | 1108.224 | 1539.2 |  |  |  | 0
SD6021L-250 | Выключатель-разъединитель SD60-21L 250А ELVERT | шт | 6 | 1 | 1 | 2340 | 1684.8 | 2340 |  |  |  | 0
SD6021L-400 | Выключатель-разъединитель SD60-21L 400А ELVERT | шт | 4 | 1 | 1 | 3328 | 2396.16 | 3328 |  |  |  | 0
SD6021L-630 | Выключатель-разъединитель SD60-21L 630А ELVERT | шт | 4 | 1 | 1 | 7488 | 5391.36 | 7488 |  |  |  | 0
SD6021R-100 | Выключатель-разъединитель SD60-21R 100А ELVERT | шт | 12 | 1 | 1 | 1716 | 1235.52 | 1716 |  |  |  | 0
SD6021R-250 | Выключатель-разъединитель SD60-21R 250А ELVERT | шт | 6 | 1 | 1 | 2704 | 1946.88 | 2704 |  |  |  | 0
SD6021R-400 | Выключатель-разъединитель SD60-21R 400А ELVERT | шт | 4 | 1 | 1 | 3640 | 2620.8 | 3640 |  |  |  | 0
SD6021R-630 | Выключатель-разъединитель SD60-21R 630А ELVERT | шт | 4 | 1 | 1 | 7488 | 5391.36 | 7488 |  |  |  | 0
SD6022L-100 | Выключатель-разъединитель SD60-22L 100А ELVERT | шт | 12 | 1 | 1 | 1612 | 1160.64 | 1612 |  |  |  | 0
SD6022L-250 | Выключатель-разъединитель SD60-22L 250А ELVERT | шт | 6 | 1 | 1 | 2444 | 1759.68 | 2444 |  |  |  | 0
SD6022L-400 | Выключатель-разъединитель SD60-22L 400А ELVERT | шт | 4 | 1 | 1 | 3244.8 | 2336.256 | 3244.8 |  |  |  | 0
SD6022L-630 | Выключатель-разъединитель SD60-22L 630А ELVERT | шт | 4 | 1 | 1 | 6604 | 4754.88 | 6604 |  |  |  | 0
SD6022R-100 | Выключатель-разъединитель SD60-22R 100А ELVERT | шт | 12 | 1 | 1 | 2080 | 1497.6 | 2080 |  |  |  | 0
SD6022R-250 | Выключатель-разъединитель SD60-22R 250А ELVERT | шт | 6 | 1 | 1 | 2912 | 2096.64 | 2912 |  |  |  | 0
SD6022R-400 | Выключатель-разъединитель SD60-22R 400А ELVERT | шт | 4 | 1 | 1 | 3744 | 2695.68 | 3744 |  |  |  | 0
SD6022R-630 | Выключатель-разъединитель SD60-22R 630А ELVERT | шт | 4 | 1 | 1 | 7904 | 5690.88 | 7904 |  |  |  | 0
02.04.02 Выключатели-разъединители закрытые eDF60 Серии Engard | [11 empty] | 0
02.04.02.01 Выключатели-разъединители закрытые eDF60 | [11 empty] | 0
eDF6013-63 | Выключатель-разъединитель eDF60 3P 63А ELVERT | шт | 40 | 1 | 1 | 1664 | 1198.08 | 1664 |  |  |  | 0
eDF6013-100 | Выключатель-разъединитель eDF60 3P 100А ELVERT | шт | 40 | 1 | 1 | 1664 | 1198.08 | 1664 |  |  |  | 0
eDF6013-125 | Выключатель-разъединитель eDF60 3P 125А ELVERT | шт | 40 | 1 | 1 | 1664 | 1198.08 | 1664 |  |  |  | 0
eDF6013-160 | Выключатель-разъединитель eDF60 3P 160А ELVERT | шт | 8 | 1 | 1 | 4264 | 3070.08 | 4264 |  |  |  | 0
eDF6013-250 | Выключатель-разъединитель eDF6 03P 250А ELVERT | шт | 8 | 1 | 1 | 4264 | 3070.08 | 4264 |  |  |  | 0
eDF6013-400 | Выключатель-разъединитель eDF60 3P 400А ELVERT | шт | 4 | 1 | 1 | 7592 | 5466.24 | 7592 |  |  |  | 0
eDF6013-630 | Выключатель-разъединитель eDF60 3P 630А ELVERT | шт | 2 | 1 | 1 | 16016 | 11531.52 | 16016 |  |  |  | 0
eDF6013-800 | Выключатель-разъединитель eDF60 3P 800А ELVERT | шт | 2 | 1 | 1 | 16016 | 11531.52 | 16016 |  |  |  | 0
02.04.02.02 Выключатели-разъединители закрытые eDF60 с выносной рукояткой | [11 empty] | 0
eDF6023-160 | Выключатель-разъединитель eDF60 3P 160А c выносной рукояткой ELVERT | шт | 8 | 1 | 1 | 4576 | 3294.72 | 4576 |  |  |  | 0
eDF6023-250 | Выключатель-разъединитель eDF60 3P 250А c выносной рукояткой ELVERT | шт | 8 | 1 | 1 | 4576 | 3294.72 | 4576 |  |  |  | 0
eDF6023-400 | Выключатель-разъединитель eDF60 3P 400А c выносной рукояткой ELVERT | шт | 4 | 1 | 1 | 8008 | 5765.76 | 8008 |  |  |  | 0
eDF6023-630 | Выключатель-разъединитель eDF60 3P 630А c выносной рукояткой ELVERT | шт | 2 | 1 | 1 | 16640 | 11980.8 | 16640 |  |  |  | 0
eDF6023-800 | Выключатель-разъединитель eDF60 3P 800А c выносной рукояткой ELVERT | шт | 2 | 1 | 1 | 16640 | 11980.8 | 16640 |  |  |  | 0
02.04.03 Выключатели-разъединители откидные eDH60 Серии Engard | [11 empty] | 0
eDH603-100 | Выключатель-разъединитель откидной eDH60 серии Engard 3Р 100А | шт | 24 | 1 | 1 | 1160.71 | 3294.72 | 1160.71 |  |  |  | 0
eDH603-160 | Выключатель-разъединитель откидной eDH60 серии Engard 3Р 160А | шт | 20 | 1 | 1 | 1251.79 | 5765.76 | 1251.79 |  |  |  | 0
eDH603-250 | Выключатель-разъединитель откидной eDH60 серии Engard 3Р 250А | шт | 8 | 1 | 1 | 4082.14 | 8236.8 | 4082.14 |  |  |  | 0
eDH603-400 | Выключатель-разъединитель откидной eDH60 серии Engard 3Р 400А | шт | 6 | 1 | 1 | 5750 | 10707.84 | 5750 |  |  |  | 0
eDH603-630 | Выключатель-разъединитель откидной eDH60 серии Engard 3Р 630А | шт | 4 | 1 | 1 | 7357.14 | 13178.88 | 7357.14 |  |  |  | 0
03. Приборы учета, контроля и измерения ASTER | [11 empty] | 0
03.01 Трансформаторы тока измерительные ASTER 0,66 кВ | [11 empty] | 0
03.01.01 Трансформаторы тока опорные ASTER TT-A | [11 empty] | 0
03.01.01.01 Трансформаторы тока опорные ASTER TT-A, класс точности 0,5 | [11 empty] | 0
tt-a-30 | Трансформатор тока опорный ТТ-A 30/5 0,5 ASTER | шт | 18 | 3 | 3 | 696.8 | 501.696 | 696.8 |  |  |  | 0
tt-a-40 | Трансформатор тока опорный ТТ-A 40/5 0,5 ASTER | шт | 18 | 3 | 3 | 696.8 | 501.696 | 696.8 |  |  |  | 0
tt-a-50 | Трансформатор тока опорный ТТ-A 50/5 0,5 ASTER | шт | 18 | 3 | 3 | 665.6 | 479.232 | 665.6 |  |  |  | 0
tt-a-60 | Трансформатор тока опорный ТТ-A 60/5 0,5 ASTER | шт | 18 | 3 | 3 | 696.8 | 501.696 | 696.8 |  |  |  | 0
tt-a-75 | Трансформатор тока опорный ТТ-A 75/5 0,5 ASTER | шт | 18 | 3 | 3 | 665.6 | 479.232 | 665.6 |  |  |  | 0
tt-a-80 | Трансформатор тока опорный ТТ-A 80/5 0,5 ASTER | шт | 18 | 3 | 3 | 696.8 | 501.696 | 696.8 |  |  |  | 0
tt-a-100 | Трансформатор тока опорный ТТ-A 100/5 0,5 ASTER | шт | 18 | 3 | 3 | 665.6 | 479.232 | 665.6 |  |  |  | 0
tt-a-120 | Трансформатор тока опорный ТТ-A 120/5 0,5 ASTER | шт | 18 | 3 | 3 | 696.8 | 501.696 | 696.8 |  |  |  | 0
tt-a-125 | Трансформатор тока опорный ТТ-A 125/5 0,5 ASTER | шт | 18 | 3 | 3 | 696.8 | 501.696 | 696.8 |  |  |  | 0
tt-a-150 | Трансформатор тока опорный ТТ-A 150/5 0,5 ASTER | шт | 18 | 3 | 3 | 665.6 | 479.232 | 665.6 |  |  |  | 0
tt-a-200 | Трансформатор тока опорный ТТ-A 200/5 0,5 ASTER | шт | 18 | 3 | 3 | 665.6 | 479.232 | 665.6 |  |  |  | 0
tt-a-250 | Трансформатор тока опорный ТТ-A 250/5 0,5 ASTER | шт | 18 | 3 | 3 | 665.6 | 479.232 | 665.6 |  |  |  | 0
tt-a-300 | Трансформатор тока опорный ТТ-A 300/5 0,5 ASTER | шт | 18 | 3 | 3 | 665.6 | 479.232 | 665.6 |  |  |  | 0
tt-a-400 | Трансформатор тока опорный ТТ-A 400/5 0,5 ASTER | шт | 18 | 3 | 3 | 665.6 | 479.232 | 665.6 |  |  |  | 0
tt-a-500 | Трансформатор тока опорный ТТ-A 500/5 0,5 ASTER | шт | 18 | 3 | 3 | 780 | 561.6 | 780 |  |  |  | 0
tt-a-600 | Трансформатор тока опорный ТТ-A 600/5 0,5 ASTER | шт | 18 | 3 | 3 | 884 | 636.48 | 884 |  |  |  | 0
03.01.01.02 Трансформаторы тока опорные ASTER TT-A, класс точности 0,5 S | [11 empty] | 0
tt-a-50-0.5 S | Трансформатор тока опорный ТТ-A 50/5 0,5S ASTER | шт | 18 | 3 | 3 | 797.3333 | 574.08 | 797.3333 |  |  |  | 0
tt-a-75-0.5 S | Трансформатор тока опорный ТТ-A 75/5 0,5S ASTER | шт | 18 | 3 | 3 | 818.1333 | 589.056 | 818.1333 |  |  |  | 0
tt-a-100-0.5 S | Трансформатор тока опорный ТТ-A 100/5 0,5S ASTER | шт | 18 | 3 | 3 | 1107.6 | 797.472 | 1107.6 |  |  |  | 0
tt-a-150-0.5 S | Трансформатор тока опорный ТТ-A 150/5 0,5S ASTER | шт | 18 | 3 | 3 | 1107.6 | 797.472 | 1107.6 |  |  |  | 0
tt-a-200-0.5 S | Трансформатор тока опорный ТТ-A 200/5 0,5S ASTER | шт | 18 | 3 | 3 | 1107.6 | 797.472 | 1107.6 |  |  |  | 0
tt-a-250-0.5 S | Трансформатор тока опорный ТТ-A 250/5 0,5S ASTER | шт | 18 | 3 | 3 | 1107.6 | 797.472 | 1107.6 |  |  |  | 0
tt-a-300-0.5 S | Трансформатор тока опорный ТТ-A 300/5 0,5S ASTER | шт | 18 | 3 | 3 | 1164.8 | 838.656 | 1164.8 |  |  |  | 0
tt-a-400-0.5 S | Трансформатор тока опорный ТТ-A 400/5 0,5S ASTER | шт | 18 | 3 | 3 | 1164.8 | 838.656 | 1164.8 |  |  |  | 0
tt-a-500-0.5 S | Трансформатор тока опорный ТТ-A 500/5 0,5S ASTER | шт | 18 | 3 | 3 | 1164.8 | 838.656 | 1164.8 |  |  |  | 0
tt-a-600-0.5 S | Трансформатор тока опорный ТТ-A 600/5 0,5S ASTER | шт | 18 | 3 | 3 | 1164.8 | 838.656 | 1164.8 |  |  |  | 0
03.01.02 Трансформаторы тока шинные ASTER TT-B | [11 empty] | 0
03.01.02.01 Трансформаторы тока шинные ASTER TT-B, класс точности 0,5 | [11 empty] | 0
tt-30-100 | Трансформатор тока шинный ТТ-В30 100/5 0,5 ASTER | шт | 18 | 3 | 3 | 780 | 561.6 | 780 |  |  |  | 0
tt-30-150 | Трансформатор тока шинный ТТ-В30 150/5 0,5 ASTER | шт | 18 | 3 | 3 | 592.8 | 426.816 | 592.8 |  |  |  | 0
tt-30-200 | Трансформатор тока шинный ТТ-В30 200/5 0,5 ASTER | шт | 18 | 3 | 3 | 592.8 | 426.816 | 592.8 |  |  |  | 0
tt-30-250 | Трансформатор тока шинный ТТ-В30 250/5 0,5 ASTER | шт | 18 | 3 | 3 | 592.8 | 426.816 | 592.8 |  |  |  | 0
tt-30-300 | Трансформатор тока шинный ТТ-В30 300/5 0,5 ASTER | шт | 18 | 3 | 3 | 592.8 | 426.816 | 592.8 |  |  |  | 0
tt-60-300 | Трансформатор тока шинный ТТ-В60 300/5 0,5 ASTER | шт | 18 | 3 | 3 | 866.6667 | 624 | 866.6667 |  |  |  | 0
tt-60-400 | Трансформатор тока шинный ТТ-В60 400/5 0,5 ASTER | шт | 18 | 3 | 3 | 618.8 | 445.536 | 618.8 |  |  |  | 0
tt-60-500 | Трансформатор тока шинный ТТ-В60 500/5 0,5 ASTER | шт | 18 | 3 | 3 | 884 | 636.48 | 884 |  |  |  | 0
tt-60-600 | Трансформатор тока шинный ТТ-В60 600/5 0,5 ASTER | шт | 18 | 3 | 3 | 780 | 561.6 | 780 |  |  |  | 0
tt-60-800 | Трансформатор тока шинный ТТ-В60 800/5 0,5 ASTER | шт | 18 | 3 | 3 | 832 | 599.04 | 832 |  |  |  | 0
tt-60-1000 | Трансформатор тока шинный ТТ-В60 1000/5 0,5 ASTER | шт | 18 | 3 | 3 | 1066 | 767.52 | 1066 |  |  |  | 0
tt-80-750 | Трансформатор тока шинный ТТ-В80 750/5 0,5 ASTER | шт | 18 | 3 | 3 | 1014 | 730.08 | 1014 |  |  |  | 0
tt-80-800 | Трансформатор тока шинный ТТ-В80 800/5 0,5 ASTER | шт | 18 | 3 | 3 | 1109.3333 | 798.72 | 1109.3333 |  |  |  | 0
tt-80-1000 | Трансформатор тока шинный ТТ-В80 1000/5 0,5 ASTER | шт | 18 | 3 | 3 | 1248 | 898.56 | 1248 |  |  |  | 0
tt-80-1500 | Трансформатор тока шинный ТТ-В80 1500/5 0,5 ASTER | шт | 18 | 3 | 3 | 1300 | 936 | 1300 |  |  |  | 0
tt-100-800 | Трансформатор тока шинный ТТ-В100 800/5 0,5 ASTER | шт | 18 | 3 | 3 | 1369.3333 | 985.92 | 1369.3333 |  |  |  | 0
tt-100-1000 | Трансформатор тока шинный ТТ-В100 1000/5 0,5 ASTER | шт | 18 | 3 | 3 | 1352 | 973.44 | 1352 |  |  |  | 0
tt-100-1200 | Трансформатор тока шинный ТТ-В100 1200/5 0,5 ASTER | шт | 18 | 3 | 3 | 1404 | 1010.88 | 1404 |  |  |  | 0
tt-100-1500 | Трансформатор тока шинный ТТ-В100 1500/5 0,5 ASTER | шт | 18 | 3 | 3 | 1372.8 | 988.416 | 1372.8 |  |  |  | 0
tt-100-1600 | Трансформатор тока шинный ТТ-В100 1600/5 0,5 ASTER | шт | 18 | 3 | 3 | 1456 | 1048.32 | 1456 |  |  |  | 0
tt-100-2000 | Трансформатор тока шинный ТТ-В100 2000/5 0,5 ASTER | шт | 18 | 3 | 3 | 1664 | 1198.08 | 1664 |  |  |  | 0
tt-100-2500 | Трансформатор тока шинный ТТ-В100 2500/5 0,5 ASTER | шт | 18 | 3 | 3 | 1950 | 1404 | 1950 |  |  |  | 0
tt-100-3000 | Трансформатор тока шинный ТТ-В100 3000/5 0,5 ASTER | шт | 18 | 3 | 3 | 2080 | 1497.6 | 2080 |  |  |  | 0
tt-120-1500 | Трансформатор тока шинный ТТ-В120 1500/5 0,5 ASTER | шт | 18 | 3 | 3 | 2600 | 1872 | 2600 |  |  |  | 0
tt-120-2000 | Трансформатор тока шинный ТТ-В120 2000/5 0,5 ASTER | шт | 18 | 3 | 3 | 2912 | 2096.64 | 2912 |  |  |  | 0
tt-120-2500 | Трансформатор тока шинный ТТ-В120 2500/5 0,5 ASTER | шт | 18 | 3 | 3 | 3380 | 2433.6 | 3380 |  |  |  | 0
tt-120-3000 | Трансформатор тока шинный ТТ-В120 3000/5 0,5 ASTER | шт | 18 | 3 | 3 | 3700 | 2664 | 3700 |  |  |  | 0
03.01.02.02 Трансформаторы тока шинные ASTER TT-B, класс точности 0,5 S | [11 empty] | 0
tt-30-100-0.5 S | Трансформатор тока шинный ТТ-В30 100/5 0,5S ASTER | шт | 18 | 3 | 3 | 1456 | 1048.32 | 1456 |  |  |  | 0
tt-30-150-0,5 S | Трансформатор тока шинный ТТ-В30 150/5 0,5S ASTER | шт | 18 | 3 | 3 | 1378 | 992.16 | 1378 |  |  |  | 0
tt-30-200-0.5 S | Трансформатор тока шинный ТТ-В30 200/5 0,5S ASTER | шт | 18 | 3 | 3 | 1378 | 992.16 | 1378 |  |  |  | 0
tt-30-250-0.5 S | Трансформатор тока шинный ТТ-В30 250/5 0,5S ASTER | шт | 18 | 3 | 3 | 1300 | 936 | 1300 |  |  |  | 0
tt-30-300-0.5 S | Трансформатор тока шинный ТТ-В30 300/5 0,5S ASTER | шт | 18 | 3 | 3 | 1040 | 748.8 | 1040 |  |  |  | 0
tt-30-350-0.5 S | Трансформатор тока шинный ТТ-В 30 350/5 0,5S ASTER | шт | 18 | 3 | 3 | 1040 | 748.8 | 1040 | под заказ |  |  | 0
tt-60-300-0.5 S | Трансформатор тока шинный ТТ-В60 300/5 0,5S ASTER | шт | 18 | 3 | 3 | 1378 | 992.16 | 1378 |  |  |  | 0
tt-60-400-0.5 S | Трансформатор тока шинный ТТ-В60 400/5 0,5S ASTER | шт | 18 | 3 | 3 | 988 | 711.36 | 988 |  |  |  | 0
tt-60-500-0.5 S | Трансформатор тока шинный ТТ-В60 500/5 0,5S ASTER | шт | 18 | 3 | 3 | 1300 | 936 | 1300 |  |  |  | 0
tt-60-600-0.5 S | Трансформатор тока шинный ТТ-В60 600/5 0,5S ASTER | шт | 18 | 3 | 3 | 988 | 711.36 | 988 |  |  |  | 0
tt-60-800-0.5 S | Трансформатор тока шинный ТТ-В60 800/5 0,5S ASTER | шт | 18 | 3 | 3 | 1300 | 936 | 1300 |  |  |  | 0
tt-60-1000-0.5 S | Трансформатор тока шинный ТТ-В60 1000/5 0,5S ASTER | шт | 18 | 3 | 3 | 1612 | 1160.64 | 1612 |  |  |  | 0
tt-80-1000-0.5 S | Трансформатор тока шинный ТТ-В80 1000/5 0,5S ASTER | шт | 18 | 3 | 3 | 1040 | 748.8 | 1040 |  |  |  | 0
tt-80-1500-0.5 S | Трансформатор тока шинный ТТ-В80 1500/5 0,5S ASTER | шт | 18 | 3 | 3 | 1664 | 1198.08 | 1664 |  |  |  | 0
tt-100-800-0.5 S | Трансформатор тока шинный ТТ-В100 800/5 0,5S ASTER | шт | 18 | 3 | 3 | 1386.6667 | 998.4 | 1386.6667 |  |  |  | 0
tt-100-1000-0.5 S | Трансформатор тока шинный ТТ-В100 1000/5 0,5S ASTER | шт | 18 | 3 | 3 | 1664 | 1198.08 | 1664 |  |  |  | 0
tt-100-1200-0.5 S | Трансформатор тока шинный ТТ-В100 1200/5 0,5S ASTER | шт | 18 | 3 | 3 | 1664 | 1198.08 | 1664 |  |  |  | 0
tt-100-1500-0.5 S | Трансформатор тока шинный ТТ-В100 1500/5 0,5S ASTER | шт | 18 | 3 | 3 | 1950 | 1404 | 1950 |  |  |  | 0
tt-100-1600-0.5 S | Трансформатор тока шинный ТТ-В100 1600/5 0,5S ASTER | шт | 18 | 3 | 3 | 1950 | 1404 | 1950 |  |  |  | 0
tt-100-2000-0.5 S | Трансформатор тока шинный ТТ-В100 2000/5 0,5S ASTER | шт | 18 | 3 | 3 | 1950 | 1404 | 1950 |  |  |  | 0
tt-100-2500-0.5 S | Трансформатор тока шинный ТТ-В100 2500/5 0,5S ASTER | шт | 18 | 3 | 3 | 2080 | 1497.6 | 2080 |  |  |  | 0
tt-100-3000-0.5 S | Трансформатор тока шинный ТТ-В100 3000/5 0,5S ASTER | шт | 18 | 3 | 3 | 2288 | 1647.36 | 2288 |  |  |  | 0
tt-120-2500-0.5 S | Трансформатор тока шинный ТТ-В120 2500/5 0,5S ASTER | шт | 18 | 3 | 3 | 3640 | 2620.8 | 3640 |  |  |  | 0
tt-120-3000-0.5 S | Трансформатор тока шинный ТТ-В120 3000/5 0,5S ASTER | шт | 18 | 3 | 3 | 3900 | 2808 | 3900 |  |  |  | 0
03.01.02.03 Трансформаторы тока шинные ASTER TT-B, класс точности 0,2 | [11 empty] | 0
tt-30-100-0.2 | Трансформатор тока шинный ТТ-В30 100/5 0,2 ASTER | шт | 18 | 3 | 3 | 2110 | 1519.2 | 2110 | под заказ |  |  | 0
tt-30-150-0.2 | Трансформатор тока шинный ТТ-В30 150/5 0,2 ASTER | шт | 18 | 3 | 3 | 1791.4 | 1289.808 | 1791.4 | под заказ |  |  | 0
tt-30-200-0.2 | Трансформатор тока шинный ТТ-В30 200/5 0,2 ASTER | шт | 18 | 3 | 3 | 1800 | 1296 | 1800 | под заказ |  |  | 0
tt-30-250-0.2 | Трансформатор тока шинный ТТ-В30 250/5 0,2 ASTER | шт | 18 | 3 | 3 | 1850 | 1332 | 1850 | под заказ |  |  | 0
tt-30-300-0.2 | Трансформатор тока шинный ТТ-В30 300/5 0,2 ASTER | шт | 18 | 3 | 3 | 1950 | 1404 | 1950 | под заказ |  |  | 0
tt-40-300-0.2 | Трансформатор тока шинный ТТ-В40 300/5 0,2 ASTER | шт | 18 | 3 | 3 | 1700 | 1224 | 1700 | под заказ
tt-40-400-0.2 | Трансформатор тока шинный ТТ-В40 400/5 0,2 ASTER | шт | 18 | 3 | 3 | 1790 | 1288.8 | 1790 | под заказ
tt-40-500-0.2 | Трансформатор тока шинный ТТ-В40 500/5 0,2 ASTER | шт | 18 | 3 | 3 | 1810 | 1303.2 | 1810 | под заказ
tt-40-600-0.2 | Трансформатор тока шинный ТТ-В40 600/5 0,2 ASTER | шт | 18 | 3 | 3 | 1830 | 1317.6 | 1830 | под заказ
tt-60-300-0.2 | Трансформатор тока шинный ТТ-В60 300/5 0,2 ASTER | шт | 18 | 3 | 3 | 2050 | 1476 | 2050 | под заказ
tt-60-400-0.2 | Трансформатор тока шинный ТТ-В60 400/5 0,2 ASTER | шт | 18 | 3 | 3 | 1990 | 1432.8 | 1990 | под заказ
tt-60-500-0.2 | Трансформатор тока шинный ТТ-В60 500/5 0,2 ASTER | шт | 18 | 3 | 3 | 1980 | 1425.6 | 1980 | под заказ
tt-60-600-0.2 | Трансформатор тока шинный ТТ-В60 600/5 0,2 ASTER | шт | 18 | 3 | 3 | 2000 | 1440 | 2000 | под заказ
tt-60-750-0.2 | Трансформатор тока шинный ТТ-В60 750/5 0,2 ASTER | шт | 18 | 3 | 3 | 2020 | 1454.4 | 2020 | под заказ
tt-60-800-0.2 | Трансформатор тока шинный ТТ-В60 800/5 0,2 ASTER | шт | 18 | 3 | 3 | 2070 | 1490.4 | 2070 | под заказ
tt-60-1000-0.2 | Трансформатор тока шинный ТТ-В60 1000/5 0,2 ASTER | шт | 18 | 3 | 3 | 2100 | 1512 | 2100 | под заказ
tt-80-750-0.2 | Трансформатор тока шинный ТТ-В80 750/5 0,2 ASTER | шт | 18 | 3 | 3 | 2350 | 1692 | 2350 | под заказ
tt-80-800-0.2 | Трансформатор тока шинный ТТ-В80 800/5 0,2 ASTER | шт | 18 | 3 | 3 | 2400 | 1728 | 2400 | под заказ
tt-80-1000-0.2 | Трансформатор тока шинный ТТ-В80 1000/5 0,2 ASTER | шт | 18 | 3 | 3 | 2435 | 1753.2 | 2435 | под заказ
tt-80-1200-0.2 | Трансформатор тока шинный ТТ-В80 1200/5 0,2 ASTER | шт | 18 | 3 | 3 | 2550 | 1836 | 2550 | под заказ
tt-80-1500-0.2 | Трансформатор тока шинный ТТ-В80 1500/5 0,2 ASTER | шт | 18 | 3 | 3 | 2900 | 2088 | 2900 | под заказ
tt-100-800-0.2 | Трансформатор тока шинный ТТ-В100 800/5 0,2 ASTER | шт | 18 | 3 | 3 | 2430 | 1749.6 | 2430 | под заказ |  |  | 0
tt-100-1000-0.2 | Трансформатор тока шинный ТТ-В100 1000/5 0,2 ASTER | шт | 18 | 3 | 3 | 2500 | 1800 | 2500 | под заказ |  |  | 0
tt-100-1200-0.2 | Трансформатор тока шинный ТТ-В100 1200/5 0,2 ASTER | шт | 18 | 3 | 3 | 2800 | 2016 | 2800 | под заказ |  |  | 0
tt-100-1500-0.2 | Трансформатор тока шинный ТТ-В100 1500/5 0,2 ASTER | шт | 18 | 3 | 3 | 3100 | 2232 | 3100 | под заказ |  |  | 0
tt-100-1600-0.2 | Трансформатор тока шинный ТТ-В100 1600/5 0,2 ASTER | шт | 18 | 3 | 3 | 3330 | 2397.6 | 3330 | под заказ |  |  | 0
tt-100-2000-0.2 | Трансформатор тока шинный ТТ-В100 2000/5 0,2 ASTER | шт | 18 | 3 | 3 | 3600 | 2592 | 3600 | под заказ |  |  | 0
tt-100-2250-0.2 | Трансформатор тока шинный ТТ-В100 2250/5 0,2 ASTER | шт | 18 | 3 | 3 | 3750 | 2700 | 3750 | под заказ |  |  | 0
tt-100-2500-0.2 | Трансформатор тока шинный ТТ-В100 2500/5 0,2 ASTER | шт | 18 | 3 | 3 | 3990 | 2872.8 | 3990 | под заказ |  |  | 0
tt-100-3000-0.2 | Трансформатор тока шинный ТТ-В100 3000/5 0,2 ASTER | шт | 18 | 3 | 3 | 4110 | 2959.2 | 4110 | под заказ |  |  | 0
tt-120-1500-0.2 | Трансформатор тока шинный ТТ-В120 1500/5 0,2 ASTER | шт | 18 | 3 | 3 | 3700 | 2664 | 3700 | под заказ |  |  | 0
tt-120-2000-0.2 | Трансформатор тока шинный ТТ-В120 2000/5 0,2 ASTER | шт | 18 | 3 | 3 | 3900 | 2808 | 3900 | под заказ |  |  | 0
tt-120-2500-0.2 | Трансформатор тока шинный ТТ-В120 2500/5 0,2 ASTER | шт | 18 | 3 | 3 | 4250 | 3060 | 4250 | под заказ |  |  | 0
tt-120-3000-0.2 | Трансформатор тока шинный ТТ-В120 3000/5 0,2 ASTER | шт | 18 | 3 | 3 | 4830 | 3477.6 | 4830 | под заказ |  |  | 0
tt-120-4000-0.2 | Трансформатор тока шинный ТТ-В120 4000/5 0,2 ASTER | шт | 18 | 3 | 3 | 5400 | 3888 | 5400 | под заказ |  |  | 0
tt-120-5000-0.2 | Трансформатор тока шинный ТТ-В120 5000/5 0,2 ASTER | шт | 18 | 3 | 3 | 5940 | 4276.8 | 5940 | под заказ |  |  | 0
03.02 Аналоговые измерительные приборы | [11 empty] | 0
03.02.01 Аналоговые измерительные приборы, размер 72 х 72 | [11 empty] | 0
VMP771-500 | Вольтметр VMP-771 0-500В класс точности 1,5 | шт | 100 | 1 | 1 | 544.64 | 392.1408 | 544.64 |  |  |  | 0
AMP771-10 | Амперметр AMP-771 10А (прямой) класс точности 1,5 | шт | 100 | 1 | 1 | 544.64 | 392.1408 | 544.64 |  |  |  | 0
AMP771-50 | Амперметр AMP-771 50А (прямой) класс точности 1,5 | шт | 100 | 1 | 1 | 544.64 | 392.1408 | 544.64 |  |  |  | 0
AMP771-100 | Амперметр AMP-771 100/5А (трансформаторный) класс точности 1,5 | шт | 100 | 1 | 1 | 544.64 | 392.1408 | 544.64 |  |  |  | 0
AMP771-200 | Амперметр AMP-771 200/5А (трансформаторный) класс точности 1,5 | шт | 100 | 1 | 1 | 544.64 | 392.1408 | 544.64 |  |  |  | 0
AMP771-300 | Амперметр AMP-771 300/5А (трансформаторный) класс точности 1,5 | шт | 100 | 1 | 1 | 544.64 | 392.1408 | 544.64 |  |  |  | 0
AMP771-400 | Амперметр AMP-771 400/5А (трансформаторный) класс точности 1,5 | шт | 100 | 1 | 1 | 544.64 | 392.1408 | 544.64 |  |  |  | 0
AMP771-600 | Амперметр AMP-771 600/5А (трансформаторный) класс точности 1,5 | шт | 100 | 1 | 1 | 544.64 | 392.1408 | 544.64 |  |  |  | 0
AMP771-1000 | Амперметр AMP-771 1000/5А (трансформаторный) класс точности 1,5 | шт | 100 | 1 | 1 | 544.64 | 392.1408 | 544.64 |  |  |  | 0
AMP771-1500 | Амперметр AMP-771 1500/5А (трансформаторный) класс точности 1,5 | шт | 100 | 1 | 1 | 544.64 | 392.1408 | 544.64 |  |  |  | 0
AMP771-2000 | Амперметр AMP-771 2000/5А (трансформаторный) класс точности 1,5 | шт | 100 | 1 | 1 | 544.64 | 392.1408 | 544.64 |  |  |  | 0
03.02.02 Аналоговые измерительные приборы, размер 96 х 96 | [11 empty] | 0
VMP991-500 | Вольтметр VMP-991 0-500В класс точности 1,5 | шт | 100 | 1 | 1 | 555.36 | 399.8592 | 555.36 |  |  |  | 0
AMP991-10 | Амперметр AMP-991 10А (прямой) класс точности 1,5 | шт | 100 | 1 | 1 | 555.36 | 399.8592 | 555.36 |  |  |  | 0
AMP991-50 | Амперметр AMP-991 50А (прямой) класс точности 1,5 | шт | 100 | 1 | 1 | 555.36 | 399.8592 | 555.36 |  |  |  | 0
AMP991-100 | Амперметр AMP-991 100/5А (трансформаторный) класс точности 1,5 | шт | 100 | 1 | 1 | 555.36 | 399.8592 | 555.36 |  |  |  | 0
AMP991-200 | Амперметр AMP-991 200/5А (трансформаторный) класс точности 1,5 | шт | 100 | 1 | 1 | 555.36 | 399.8592 | 555.36 |  |  |  | 0
AMP991-300 | Амперметр AMP-991 300/5А (трансформаторный) класс точности 1,5 | шт | 100 | 1 | 1 | 555.36 | 399.8592 | 555.36 |  |  |  | 0
AMP991-400 | Амперметр AMP-991 400/5А (трансформаторный) класс точности 1,5 | шт | 100 | 1 | 1 | 555.36 | 399.8592 | 555.36 |  |  |  | 0
AMP991-600 | Амперметр AMP-991 600/5А (трансформаторный) класс точности 1,5 | шт | 100 | 1 | 1 | 555.36 | 399.8592 | 555.36 |  |  |  | 0
AMP991-1000 | Амперметр AMP-991 1000/5А (трансформаторный) класс точности 1,5 | шт | 100 | 1 | 1 | 555.36 | 399.8592 | 555.36 |  |  |  | 0
AMP991-1500 | Амперметр AMP-991 1500/5А (трансформаторный) класс точности 1,5 | шт | 100 | 1 | 1 | 555.36 | 399.8592 | 555.36 |  |  |  | 0
AMP991-2000 | Амперметр AMP-991 2000/5А (трансформаторный) класс точности 1,5 | шт | 100 | 1 | 1 | 555.36 | 399.8592 | 555.36 |  |  |  | 0
03.03 Цифровые измерительные приборы | [11 empty] | 0
03.03.01 Цифровые измерительные приборы, размер 72 х 72 | [11 empty] | 0
VMD-771 | Вольтметр цифровой однофазный VMD-771 | шт | 100 | 1 | 1 | 1850 | 1332 | 1850 | под заказ |  |  | 0
VMD-773 | Вольтметр цифровой трехфазный VMD-773 | шт | 100 | 1 | 1 | 4350 | 3132 | 4350 | под заказ |  |  | 0
AMD-771 | Амперметр цифровой однофазный AMD-771 0-9999А (трансформаторный) | шт | 100 | 1 | 1 | 1850 | 1332 | 1850 | под заказ |  |  | 0
AMD-773 | Амперметр цифровой трехфазный AMD-771 0-9999А (трансформаторный) | шт | 100 | 1 | 1 | 4350 | 3132 | 4350 | под заказ |  |  | 0
03.03.02 Цифровые измерительные приборы, размер 96 х 96 | [11 empty] | 0
VMD-991 | Вольтметр цифровой однофазный VMD-991 класс точности 0,5 | шт | 100 | 1 | 1 | 1850 | 1332 | 1850 | под заказ |  |  | 0
VMD-993 | Вольтметр цифровой трехфазный VMD-993 класс точности 0,5 | шт | 100 | 1 | 1 | 4350 | 3132 | 4350 | под заказ |  |  | 0
AMD-991 | Амперметр цифровой однофазный AMD-991 0-9999А (трансформаторный) | шт | 100 | 1 | 1 | 1850 | 1332 | 1850 | под заказ |  |  | 0
AMD-993 | Амперметр цифровой трехфазный AMD-991 0-9999А (трансформаторный) | шт | 100 | 1 | 1 | 4350 | 3132 | 4350 | под заказ |  |  | 0
04. Изделия для монтажа | [11 empty] | 0
04.01 Шинки нулевые латунные универсальные | [11 empty] | 0
DBN16-06N | Шинка нулевая латунная универсальная 6х9мм 6 отв. Цвет синий | шт | 1000 | 10 | 1 | 69.6429 | 50.1429 | 69.6429 |  |  |  | 0
DBN16-08N | Шинка нулевая латунная универсальная 6х9мм 8 отв. Цвет синий | шт | 500 | 10 | 1 | 71.4071 | 51.4131 | 71.4071 |  |  |  | 0
DBN18-06N | Шинка нулевая латунная универсальная 8х12мм 6 отв. Цвет синий | шт | 500 | 10 | 1 | 90.4429 | 65.1189 | 90.4429 |  |  |  | 0
DBN18-08N | Шинка нулевая латунная универсальная 8х12мм 8 отв. Цвет синий | шт | 500 | 10 | 1 | 104.7986 | 75.455 | 104.7986 |  |  |  | 0
DBN16-06PE | Шинка нулевая латунная универсальная 6х9мм 6 отв. Цвет зеленый | шт | 1000 | 10 | 1 | 69.6429 | 50.1429 | 69.6429 |  |  |  | 0
DBN16-08PE | Шинка нулевая латунная универсальная 6х9мм 8 отв. Цвет зеленый | шт | 500 | 10 | 1 | 71.4071 | 51.4131 | 71.4071 |  |  |  | 0
DBN18-06PE | Шинка нулевая латунная универсальная 8х12мм 6 отв. Цвет зеленый | шт | 500 | 10 | 1 | 89.7929 | 64.6509 | 89.7929 |  |  |  | 0
DBN18-08PE | Шинка нулевая латунная универсальная 8х12мм 8 отв. Цвет зеленый | шт | 500 | 10 | 1 | 104.7986 | 75.455 | 104.7986 |  |  |  | 0
04.02 Шинки нулевые латунные на Din-опоре | [11 empty] | 0
DBN26-06N | Шинка нулевая латунная на Din-опоре 6х9мм 6 отв. Цвет синий | шт | 1000 | 10 | 1 | 45.5557 | 32.8001 | 45.5557 |  |  |  | 0
DBN26-08N | Шинка нулевая латунная на Din-опоре 6х9мм 8 отв. Цвет синий | шт | 500 | 10 | 1 | 55.3057 | 39.8201 | 55.3057 |  |  |  | 0
DBN26-10N | Шинка нулевая латунная на Din-опоре 6х9мм 10 отв. Цвет синий | шт | 500 | 10 | 1 | 64.35 | 46.332 | 64.35 |  |  |  | 0
DBN26-12N | Шинка нулевая латунная на Din-опоре 6х9мм 12 отв. Цвет синий | шт | 500 | 10 | 1 | 74.5643 | 53.6863 | 74.5643 |  |  |  | 0
DBN26-14N | Шинка нулевая латунная на Din-опоре 6х9мм 14 отв. Цвет синий | шт | 500 | 10 | 1 | 81.9371 | 58.9947 | 81.9371 |  |  |  | 0
DBN28-06N | Шинка нулевая латунная на Din-опоре 8х12мм 6 отв. Цвет синий | шт | 500 | 10 | 1 | 98.2243 | 70.7215 | 98.2243 |  |  |  | 0
DBN28-08N | Шинка нулевая латунная на Din-опоре 8х12мм 8 отв. Цвет синий | шт | 500 | 10 | 1 | 110.9457 | 79.8809 | 110.9457 |  |  |  | 0
DBN28-10N | Шинка нулевая латунная на Din-опоре 8х12мм 10 отв. Цвет синий | шт | 250 | 10 | 1 | 140.8457 | 101.4089 | 140.8457 |  |  |  | 0
DBN28-12N | Шинка нулевая латунная на Din-опоре 8х12мм 12 отв. Цвет синий | шт | 250 | 10 | 1 | 157.2443 | 113.2159 | 157.2443 |  |  |  | 0
DBN28-14N | Шинка нулевая латунная на Din-опоре 8х12мм 14 отв. Цвет синий | шт | 250 | 10 | 1 | 165.75 | 119.34 | 165.75 |  |  |  | 0
DBN26-06PE | Шинка нулевая латунная на Din-опоре 6х9мм 6 отв. Цвет желтый | шт | 500 | 10 | 1 | 45.1286 | 32.4926 | 45.1286 |  |  |  | 0
DBN26-08PE | Шинка нулевая латунная на Din-опоре 6х9мм 8 отв. Цвет желтый | шт | 500 | 10 | 1 | 55.12 | 39.6864 | 55.12 |  |  |  | 0
DBN26-10PE | Шинка нулевая латунная на Din-опоре 6х9мм 10 отв. Цвет желтый | шт | 500 | 10 | 1 | 64.5357 | 46.4657 | 64.5357 |  |  |  | 0
DBN26-12PE | Шинка нулевая латунная на Din-опоре 6х9мм 12 отв. Цвет желтый | шт | 500 | 10 | 1 | 73.6729 | 53.0445 | 73.6729 |  |  |  | 0
DBN26-14PE | Шинка нулевая латунная на Din-опоре 6х9мм 14 отв. Цвет желтый | шт | 500 | 10 | 1 | 81.8629 | 58.9413 | 81.8629 |  |  |  | 0
DBN28-06PE | Шинка нулевая латунная на Din-опоре 8х12мм 6 отв. Цвет желтый | шт | 500 | 10 | 1 | 98.6886 | 71.0558 | 98.6886 |  |  |  | 0
DBN28-08PE | Шинка нулевая латунная на Din-опоре 8х12мм 8 отв. Цвет желтый | шт | 500 | 10 | 1 | 111.0943 | 79.9879 | 111.0943 |  |  |  | 0
DBN28-10PE | Шинка нулевая латунная на Din-опоре 8х12мм 10 отв. Цвет желтый | шт | 250 | 10 | 1 | 140.8829 | 101.4357 | 140.8829 |  |  |  | 0
DBN28-12PE | Шинка нулевая латунная на Din-опоре 8х12мм 12 отв. Цвет желтый | шт | 250 | 10 | 1 | 157.3557 | 113.2961 | 157.3557 |  |  |  | 0
DBN28-14PE | Шинка нулевая латунная на Din-опоре 8х12мм 14 отв. Цвет желтый | шт | 250 | 10 | 1 | 166.4743 | 119.8615 | 166.4743 |  |  |  | 0
04.03 Распределительные блоки | [11 empty] | 0
DB1-2107 | Распределительный блок фаза-ноль 8х12мм 2х7 отв. 125А | шт | 100 |  | 1 | 341.5657 | 245.9273 | 341.5657 |  |  |  | 0
DB1-2111 | Распределительный блок фаза-ноль 8х12мм 2х11 отв. 125А | шт | 100 |  | 1 | 549.3986 | 395.567 | 549.3986 |  |  |  | 0
DB1-2115 | Распределительный блок фаза-ноль 8х12мм 2х15 отв. 125А | шт | 100 |  | 1 | 600.6929 | 432.4989 | 600.6929 |  |  |  | 0
DB1-4107 | Распределительный блок три фазы-ноль 8х12мм 4х7 отв. 125А | шт | 100 |  | 1 | 608.4743 | 438.1015 | 608.4743 |  |  |  | 0
DB1-4111 | Распределительный блок три фазы-ноль 8х12мм 4х11 отв. 125А | шт | 50 |  | 1 | 787.1314 | 566.7346 | 787.1314 |  |  |  | 0
DB1-4115 | Распределительный блок три фазы-ноль 8х12мм 4х15 отв. 125А | шт | 50 |  | 1 | 985.0657 | 709.2473 | 985.0657 |  |  |  | 0
04.04 Маркеры кабельные трубчатые | [11 empty] | 0
MCT0-0 | Маркер кабельный трубчатый в рулоне сечение 0,75-3 кв.мм (0) | шт | 100 |  | 1 | 35 | 25.2 | 35 |  |  |  | 0
MCT0-1 | Маркер кабельный трубчатый в рулоне сечение 0,75-3 кв.мм (1) | шт | 100 |  | 1 | 35 | 25.2 | 35 |  |  |  | 0
MCT0-2 | Маркер кабельный трубчатый в рулоне сечение 0,75-3 кв.мм (2) | шт | 100 |  | 1 | 35 | 25.2 | 35 |  |  |  | 0
MCT0-3 | Маркер кабельный трубчатый в рулоне сечение 0,75-3 кв.мм (3) | шт | 100 |  | 1 | 35 | 25.2 | 35 |  |  |  | 0
MCT0-4 | Маркер кабельный трубчатый в рулоне сечение 0,75-3 кв.мм (4) | шт | 100 |  | 1 | 35 | 25.2 | 35 |  |  |  | 0
MCT0-5 | Маркер кабельный трубчатый в рулоне сечение 0,75-3 кв.мм (5) | шт | 100 |  | 1 | 35 | 25.2 | 35 |  |  |  | 0
MCT0-6 | Маркер кабельный трубчатый в рулоне сечение 0,75-3 кв.мм (6) | шт | 100 |  | 1 | 35 | 25.2 | 35 |  |  |  | 0
MCT0-7 | Маркер кабельный трубчатый в рулоне сечение 0,75-3 кв.мм (7) | шт | 100 |  | 1 | 35 | 25.2 | 35 |  |  |  | 0
MCT0-8 | Маркер кабельный трубчатый в рулоне сечение 0,75-3 кв.мм (8) | шт | 100 |  | 1 | 35 | 25.2 | 35 |  |  |  | 0
MCT0-9 | Маркер кабельный трубчатый в рулоне сечение 0,75-3 кв.мм (9) | шт | 100 |  | 1 | 35 | 25.2 | 35 |  |  |  | 0
МСТ0-А | Маркер кабельный трубчатый в рулоне сечение 0,75-3 кв.мм (A) | шт | 100 |  | 1 | 35 | 25.2 | 35 |  |  |  | 0
МСТ0-B | Маркер кабельный трубчатый в рулоне сечение 0,75-3 кв.мм (B) | шт | 100 |  | 1 | 35 | 25.2 | 35 |  |  |  | 0
МСТ0-C | Маркер кабельный трубчатый в рулоне сечение 0,75-3 кв.мм (C) | шт | 100 |  | 1 | 35 | 25.2 | 35 |  |  |  | 0
МСТ0-N | Маркер кабельный трубчатый в рулоне сечение 0,75-3 кв.мм (N) | шт | 100 |  | 1 | 35 | 25.2 | 35 |  |  |  | 0
MCT1-0 | Маркер кабельный трубчатый в рулоне сечение 2,6-4,2 кв.мм (0) | шт | 100 |  | 1 | 35 | 25.2 | 35 |  |  |  | 0
MCT1-1 | Маркер кабельный трубчатый в рулоне сечение 2,6-4,2 кв.мм (1) | шт | 100 |  | 1 | 35 | 25.2 | 35 |  |  |  | 0
MCT1-2 | Маркер кабельный трубчатый в рулоне сечение 2,6-4,2 кв.мм (2) | шт | 100 |  | 1 | 35 | 25.2 | 35 |  |  |  | 0
MCT1-3 | Маркер кабельный трубчатый в рулоне сечение 2,6-4,2 кв.мм (3) | шт | 100 |  | 1 | 35 | 25.2 | 35 |  |  |  | 0
MCT1-4 | Маркер кабельный трубчатый в рулоне сечение 2,6-4,2 кв.мм (4) | шт | 100 |  | 1 | 35 | 25.2 | 35 |  |  |  | 0
MCT1-5 | Маркер кабельный трубчатый в рулоне сечение 2,6-4,2 кв.мм (5) | шт | 100 |  | 1 | 35 | 25.2 | 35 |  |  |  | 0
MCT1-6 | Маркер кабельный трубчатый в рулоне сечение 2,6-4,2 кв.мм (6) | шт | 100 |  | 1 | 35 | 25.2 | 35 |  |  |  | 0
MCT1-7 | Маркер кабельный трубчатый в рулоне сечение 2,6-4,2 кв.мм (7) | шт | 100 |  | 1 | 35 | 25.2 | 35 |  |  |  | 0
MCT1-8 | Маркер кабельный трубчатый в рулоне сечение 2,6-4,2 кв.мм (8) | шт | 100 |  | 1 | 35 | 25.2 | 35 |  |  |  | 0
MCT1-9 | Маркер кабельный трубчатый в рулоне сечение 2,6-4,2 кв.мм (9) | шт | 100 |  | 1 | 35 | 25.2 | 35 |  |  |  | 0
MCT1-А | Маркер кабельный трубчатый в рулоне сечение 2,6-4,2 кв.мм (A) | шт | 100 |  | 1 | 35 | 25.2 | 35 |  |  |  | 0
MCT1-B | Маркер кабельный трубчатый в рулоне сечение 2,6-4,2 кв.мм (B) | шт | 100 |  | 1 | 35 | 25.2 | 35 |  |  |  | 0
MCT1-C | Маркер кабельный трубчатый в рулоне сечение 2,6-4,2 кв.мм (C) | шт | 100 |  | 1 | 35 | 25.2 | 35 |  |  |  | 0
MCT1-N | Маркер кабельный трубчатый в рулоне сечение 2,6-4,2 кв.мм (N) | шт | 100 |  | 1 | 35 | 25.2 | 35 |  |  |  | 0
MCT2-0 | Маркер кабельный трубчатый в рулоне сечение 3,5-8,0 кв.мм (0) | шт | 100 |  | 1 | 35 | 25.2 | 35 |  |  |  | 0
MCT2-1 | Маркер кабельный трубчатый в рулоне сечение 3,5-8,0 кв.мм (1) | шт | 100 |  | 1 | 35 | 25.2 | 35 |  |  |  | 0
MCT2-2 | Маркер кабельный трубчатый в рулоне сечение 3,5-8,0 кв.мм (2) | шт | 100 |  | 1 | 35 | 25.2 | 35 |  |  |  | 0
MCT2-3 | Маркер кабельный трубчатый в рулоне сечение 3,5-8,0 кв.мм (3) | шт | 100 |  | 1 | 35 | 25.2 | 35 |  |  |  | 0
MCT2-4 | Маркер кабельный трубчатый в рулоне сечение 3,5-8,0 кв.мм (4) | шт | 100 |  | 1 | 35 | 25.2 | 35 |  |  |  | 0
MCT2-5 | Маркер кабельный трубчатый в рулоне сечение 3,5-8,0 кв.мм (5) | шт | 100 |  | 1 | 35 | 25.2 | 35 |  |  |  | 0
MCT2-6 | Маркер кабельный трубчатый в рулоне сечение 3,5-8,0 кв.мм (6) | шт | 100 |  | 1 | 35 | 25.2 | 35 |  |  |  | 0
MCT2-7 | Маркер кабельный трубчатый в рулоне сечение 3,5-8,0 кв.мм (7) | шт | 100 |  | 1 | 35 | 25.2 | 35 |  |  |  | 0
MCT2-8 | Маркер кабельный трубчатый в рулоне сечение 3,5-8,0 кв.мм (8) | шт | 100 |  | 1 | 35 | 25.2 | 35 |  |  |  | 0
MCT2-9 | Маркер кабельный трубчатый в рулоне сечение 3,5-8,0 кв.мм (9) | шт | 100 |  | 1 | 35 | 25.2 | 35 |  |  |  | 0
MCT2-A | Маркер кабельный трубчатый в рулоне сечение 3,5-8,0 кв.мм (A) | шт | 100 |  | 1 | 35 | 25.2 | 35 |  |  |  | 0
MCT2-B | Маркер кабельный трубчатый в рулоне сечение 3,5-8,0 кв.мм (B) | шт | 100 |  | 1 | 35 | 25.2 | 35 |  |  |  | 0
MCT2-C | Маркер кабельный трубчатый в рулоне сечение 3,5-8,0 кв.мм (C) | шт | 100 |  | 1 | 35 | 25.2 | 35 |  |  |  | 0
MCT2-N | Маркер кабельный трубчатый в рулоне сечение 3,5-8,0 кв.мм (N) | шт | 100 |  | 1 | 35 | 25.2 | 35 |  |  |  | 0
MCT3-0 | Маркер кабельный трубчатый в рулоне сечение 5,2-10,0 кв.мм (0) | шт | 100 |  | 1 | 35 | 25.2 | 35 |  |  |  | 0
MCT3-1 | Маркер кабельный трубчатый в рулоне сечение 5,2-10,0 кв.мм (1) | шт | 100 |  | 1 | 35 | 25.2 | 35 |  |  |  | 0
MCT3-2 | Маркер кабельный трубчатый в рулоне сечение 5,2-10,0 кв.мм (2) | шт | 100 |  | 1 | 35 | 25.2 | 35 |  |  |  | 0
MCT3-3 | Маркер кабельный трубчатый в рулоне сечение 5,2-10,0 кв.мм (3) | шт | 100 |  | 1 | 35 | 25.2 | 35 |  |  |  | 0
MCT3-4 | Маркер кабельный трубчатый в рулоне сечение 5,2-10,0 кв.мм (4) | шт | 100 |  | 1 | 35 | 25.2 | 35 |  |  |  | 0
MCT3-5 | Маркер кабельный трубчатый в рулоне сечение 5,2-10,0 кв.мм (5) | шт | 100 |  | 1 | 35 | 25.2 | 35 |  |  |  | 0
MCT3-6 | Маркер кабельный трубчатый в рулоне сечение 5,2-10,0 кв.мм (6) | шт | 100 |  | 1 | 35 | 25.2 | 35 |  |  |  | 0
MCT3-7 | Маркер кабельный трубчатый в рулоне сечение 5,2-10,0 кв.мм (7) | шт | 100 |  | 1 | 35 | 25.2 | 35 |  |  |  | 0
MCT3-8 | Маркер кабельный трубчатый в рулоне сечение 5,2-10,0 кв.мм (8) | шт | 100 |  | 1 | 35 | 25.2 | 35 |  |  |  | 0
MCT3-9 | Маркер кабельный трубчатый в рулоне сечение 5,2-10,0 кв.мм (9) | шт | 100 |  | 1 | 35 | 25.2 | 35 |  |  |  | 0
MCT3-A | Маркер кабельный трубчатый в рулоне сечение 5,2-10,0 кв.мм (A) | шт | 100 |  | 1 | 35 | 25.2 | 35 |  |  |  | 0
MCT3-B | Маркер кабельный трубчатый в рулоне сечение 5,2-10,0 кв.мм (B) | шт | 100 |  | 1 | 35 | 25.2 | 35 |  |  |  | 0
MCT3-C | Маркер кабельный трубчатый в рулоне сечение 5,2-10,0 кв.мм (C) | шт | 100 |  | 1 | 35 | 25.2 | 35 |  |  |  | 0
MCT3-N | Маркер кабельный трубчатый в рулоне сечение 5,2-10,0 кв.мм (N) | шт | 100 |  | 1 | 35 | 25.2 | 35 |  |  |  | 0
04.05 Спиральные ленты для бандажа | [11 empty] | 0
STB-06 | Спиральная лента для бандажа диаметр 6 мм (жгут 4-50 мм) | упак | 10 |  | 1 | 101.6971 | 73.2219 | 101.6971 |  |  |  | 0
STB-08 | Спиральная лента для бандажа диаметр 8 мм (жгут 6-60 мм) | упак | 8 |  | 1 | 132.0429 | 95.0709 | 132.0429 |  |  |  | 0
STB-10 | Спиральная лента для бандажа диаметр 10 мм (жгут 7,5-60 мм) | упак | 5 |  | 1 | 181.4057 | 130.6121 | 181.4057 |  |  |  | 0
STB-12 | Спиральная лента для бандажа диаметр 12 мм (жгут 9-65 мм) | упак | 4 |  | 1 | 247.1857 | 177.9737 | 247.1857 |  |  |  | 0
STB-15 | Спиральная лента для бандажа диаметр 15 мм (жгут 12-75 мм) | упак | 2 |  | 1 | 347.7314 | 250.3666 | 347.7314 |  |  |  | 0
04.06 Зажимы разветвительные | [11 empty] | 0
TC-102 | Зажим разветвительный втычной двухгнездовой желтый макс.сечение 2,5 кв.мм 24 А (1 пакет/50 шт.) | пакет | 120 | 20 | 1 | 334.2857 | 240.6857 | 334.2857 |  |  |  | 0
TC-104 | Зажим разветвительный втычной четырехгнездовой оранжевый макс.сечение 2,5 кв.мм 24 А (1 пакет/50 шт.) | пакет | 120 | 20 | 1 | 492.1429 | 354.3429 | 492.1429 |  |  |  | 0
TC-106 | Зажим разветвительный втычной шестигнездовой фиолетовый макс.сечение 2,5 кв.мм 24 А (1 пакет/50 шт.) | пакет | 60 | 20 | 1 | 668.5714 | 481.3714 | 668.5714 |  |  |  | 0
TC-108 | Зажим разветвительный втычной восьмигнездовой серый макс.сечение 2,5 кв.мм 24 А (1 пакет/50 шт.) | пакет | 60 | 20 | 1 | 798.5714 | 574.9714 | 798.5714 |  |  |  | 0
TC-252 | Зажим разветвительный втычной двухгнездовой прозрачный с красной вставкой макс.сечение 2,5 кв.мм 24 А (1 пакет/50 шт.) | пакет | 144 | 18 | 1 | 514.4286 | 370.3886 | 514.4286 |  |  |  | 0
TC-253 | Зажим разветвительный втычной трехгнездовой прозрачный с оранжевой вставкой макс.сечение 2,5 кв.мм 24 А (1 пакет/50 шт.) | пакет | 144 | 18 | 1 | 630.5 | 453.96 | 630.5 |  |  |  | 0
TC-254 | Зажим разветвительный втычной четырехгнездовой прозрачный с желтой вставкой макс.сечение 2,5 кв.мм 24 А (1 пакет/50 шт.) | пакет | 80 | 20 | 1 | 702 | 505.44 | 702 |  |  |  | 0
TC-255 | Зажим разветвительный втычной пятигнездовой прозрачный с серой вставкой макс.сечение 2,5 кв.мм 24 А (1 пакет/50 шт.) | пакет | 80 | 20 | 1 | 877.5 | 631.8 | 877.5 |  |  |  | 0
TC-412 | Зажим разветвительный рычажный двухгнездовой серый макс.сечение 4,0 кв.мм 32 А (1 пакет/50 шт.) | пакет | 80 | 20 | 1 | 822.7143 | 592.3543 | 822.7143 |  |  |  | 0
TC-413 | Зажим разветвительный рычажный трехгнездовой серый макс.сечение 4,0 кв.мм 32 А (1 пакет/50 шт.) | пакет | 80 | 20 | 1 | 1123.5714 | 808.9714 | 1123.5714 |  |  |  | 0
TC-415 | Зажим разветвительный рычажный пятинездовой серый макс.сечение 4,0 кв.мм 32 А (1 пакет/50 шт.) | пакет | 60 | 20 | 1 | 1625 | 1170 | 1625 |  |  |  | 0
04.07 Соединительные изолирующие зажимы | [11 empty] | 0
SIZ1 | Соединительный изолирующий зажим макс.общее сечение 3,0 кв.мм цвет серый (1пакет/50шт) | пакет | 800 | 20 | 1 | 63.1429 | 45.4629 | 63.1429 |  |  |  | 0
SIZ2 | Соединительный изолирующий зажим макс.общее сечение 4,5 кв.мм цвет синий (1пакет/50шт) | пакет | 400 | 20 | 1 | 83.5714 | 60.1714 | 83.5714 |  |  |  | 0
SIZ3 | Соединительный изолирующий зажим макс.общее сечение 5,5 кв.мм цвет оранжевый (1пакет/50шт) | пакет | 220 | 20 | 1 | 123.1286 | 88.6526 | 123.1286 |  |  |  | 0
SIZ4 | Соединительный изолирующий зажим макс.общее сечение 11,0 кв.мм цвет желтый (1пакет/50шт) | пакет | 160 | 20 | 1 | 164.3571 | 118.3371 | 164.3571 |  |  |  | 0
SIZ5 | Соединительный изолирующий зажим макс.общее сечение 20,0 кв.мм цвет красный (1пакет/50шт) | пакет | 140 | 20 | 1 | 224.3429 | 161.5269 | 224.3429 |  |  |  | 0
04.08 Ответвители прокалывающие | [11 empty] | 0
OV1 | Ответвитель прокалывающий сечение 0,5-1,5 кв.мм 10 А цвет красный (1пакет/50шт) | пакет | 80 | 20 | 1 | 204.2857 | 147.0857 | 204.2857 |  |  |  | 0
OV2 | Ответвитель прокалывающий сечение 0,75-2,5 кв.мм 15 А цвет синий (1пакет/50шт) | пакет | 80 | 20 | 1 | 247 | 177.84 | 247 |  |  |  | 0
OV3 | Ответвитель прокалывающий сечение 4,0-6,0 кв.мм 24 А цвет желтый (1пакет/50шт) | пакет | 40 | 20 | 1 | 404.8571 | 291.4971 | 404.8571 |  |  |  | 0
04.09 Наконечники кольцевые изолированные | [11 empty] | 0
NKI-1,5-3 | Наконечник кольцевой изолированный сечение 0,5-1,5 кв.мм отверстие под М3 цвет красный (1 пакет/50 шт.) | пакет | 800 | 20 | 1 | 80.7857 | 58.1657 | 80.7857 |  |  |  | 0
NKI-1,5-4 | Наконечник кольцевой изолированный сечение 0,5-1,5 кв.мм отверстие под М4 цвет красный (1 пакет/50 шт.) | пакет | 800 | 20 | 1 | 83.2929 | 59.9709 | 83.2929 |  |  |  | 0
NKI-1,5-5 | Наконечник кольцевой изолированный сечение 0,5-1,5 кв.мм отверстие под М5 цвет красный (1 пакет/50 шт.) | пакет | 600 | 20 | 1 | 98.8929 | 71.2029 | 98.8929 |  |  |  | 0
NKI-1,5-6 | Наконечник кольцевой изолированный сечение 0,5-1,5 кв.мм отверстие под М6 цвет красный (1 пакет/50 шт.) | пакет | 600 | 20 | 1 | 137.7071 | 99.1491 | 137.7071 |  |  |  | 0
NKI-2,5-3 | Наконечник кольцевой изолированный сечение 1,5-2,5 кв.мм отверстие под М3 цвет синий (1 пакет/50 шт.) | пакет | 600 | 20 | 1 | 107.0457 | 77.0729 | 107.0457 |  |  |  | 0
NKI-2,5-4 | Наконечник кольцевой изолированный сечение 1,5-2,5 кв.мм отверстие под М4 цвет синий (1 пакет/50 шт.) | пакет | 600 | 20 | 1 | 115.3286 | 83.0366 | 115.3286 |  |  |  | 0
NKI-2,5-5 | Наконечник кольцевой изолированный сечение 1,5-2,5 кв.мм отверстие под М5 цвет синий (1 пакет/50 шт.) | пакет | 600 | 20 | 1 | 137.3357 | 98.8817 | 137.3357 |  |  |  | 0
NKI-2,5-6 | Наконечник кольцевой изолированный сечение 1,5-2,5 кв.мм отверстие под М6 цвет синий (1 пакет/50 шт.) | пакет | 600 | 20 | 1 | 171.0986 | 123.191 | 171.0986 |  |  |  | 0
NKI-2,5-8 | Наконечник кольцевой изолированный сечение 1,5-2,5 кв.мм, отверстие под М8, цвет синий (1 пакет/50 шт.) | пакет | 600 | 20 | 1 | 171.0986 | 123.191 | 171.0986 |  |  |  | 0
NKI-6-4 | Наконечник кольцевой изолированный сечение 4,0-6,0 кв.мм отверстие под М4 цвет желтый (1 пакет/50 шт.) | пакет | 400 | 20 | 1 | 205.7343 | 148.1287 | 205.7343 |  |  |  | 0
NKI-6-5 | Наконечник кольцевой изолированный сечение 4,0-6,0 кв.мм отверстие под М5 цвет желтый (1 пакет/50 шт.) | пакет | 200 | 20 | 1 | 253.5743 | 182.5735 | 253.5743 |  |  |  | 0
NKI-6-6 | Наконечник кольцевой изолированный сечение 4,0-6,0 кв.мм отверстие под М6 цвет желтый (1 пакет/50 шт.) | пакет | 200 | 20 | 1 | 254.0386 | 182.9078 | 254.0386 |  |  |  | 0
NKI-6-8 | Наконечник кольцевой изолированный сечение 4,0-6,0 кв.мм отверстие под М8 цвет желтый (1 пакет/50 шт.) | пакет | 200 | 20 | 1 | 307.45 | 221.364 | 307.45 |  |  |  | 0
04.10 Наконечники вилочные изолированные | [11 empty] | 0
NVI-1,5-3 | Наконечник вилочный изолированный сечение 0,5-1,5 кв.мм отверстие под М3 цвет красный (1 пакет/50 шт.) | пакет | 800 | 20 | 1 | 89.05 | 64.116 | 89.05 |  |  |  | 0
NVI-1,5-4 | Наконечник вилочный изолированный сечение 0,5-1,5 кв.мм отверстие под М4 цвет красный (1 пакет/50 шт.) | пакет | 600 | 20 | 1 | 93.0429 | 66.9909 | 93.0429 |  |  |  | 0
NVI-1,5-5 | Наконечник вилочный изолированный сечение 0,5-1,5 кв.мм отверстие под М5 цвет красный (1 пакет/50 шт.) | пакет | 600 | 20 | 1 | 93.0429 | 66.9909 | 93.0429 |  |  |  | 0
NVI-1,5-6 | Наконечник вилочный изолированный сечение 0,5-1,5 кв.мм отверстие под М6 цвет красный (1 пакет/50 шт.) | пакет | 600 | 20 | 1 | 96.5714 | 69.5314 | 96.5714 |  |  |  | 0
NVI-2,5-3 | Наконечник вилочный изолированный сечение 1,5-2,5 кв.мм отверстие под М3 цвет синий (1 пакет/50 шт.) | пакет | 600 | 20 | 1 | 120.7143 | 86.9143 | 120.7143 |  |  |  | 0
NVI-2,5-4 | Наконечник вилочный изолированный сечение 1,5-2,5 кв.мм отверстие под М4 цвет синий (1 пакет/50 шт.) | пакет | 600 | 20 | 1 | 126.6571 | 91.1931 | 126.6571 |  |  |  | 0
NVI-2,5-5 | Наконечник вилочный изолированный сечение 1,5-2,5 кв.мм отверстие под М5 цвет синий (1 пакет/50 шт.) | пакет | 600 | 20 | 1 | 120.7143 | 86.9143 | 120.7143 |  |  |  | 0
NVI-2,5-6 | Наконечник вилочный изолированный сечение 1,5-2,5 кв.мм отверстие под М6 цвет синий (1 пакет/50 шт.) | пакет | 600 | 20 | 1 | 128.7 | 92.664 | 128.7 |  |  |  | 0
NVI-6-4 | Наконечник вилочный изолированный сечение 4,0-6,0 кв.мм отверстие под М4 цвет желтый (1 пакет/50 шт.) | пакет | 400 | 20 | 1 | 215.0571 | 154.8411 | 215.0571 |  |  |  | 0
NVI-6-5 | Наконечник вилочный изолированный сечение 4,0-6,0 кв.мм отверстие под М5 цвет желтый (1 пакет/50 шт.) | пакет | 200 | 20 | 1 | 216.0786 | 155.5766 | 216.0786 |  |  |  | 0
NVI-6-6 | Наконечник вилочный изолированный сечение 4,0-6,0 кв.мм отверстие под М6 цвет желтый (1 пакет/50 шт.) | пакет | 200 | 20 | 1 | 217.6571 | 156.7131 | 217.6571 |  |  |  | 0
NVI-6-8 | Наконечник вилочный изолированный сечение 4,0-6,0 кв.мм отверстие под М8 цвет желтый (1 пакет/50 шт.) | пакет | 200 | 20 | 1 | 306.8557 | 220.9361 | 306.8557 |  |  |  | 0
04.11 Наконечники штыревые втулочные | [11 empty] | 0
NSHv-0,5-6 | Наконечник штыревой втулочный сечение 0,5 кв.мм длина 6мм (1пакет/50шт) | пакет | 7200 | 20 | 1 | 8 | 5.76 | 8 |  |  |  | 0
NSHv-0,75-6 | Наконечник штыревой втулочный сечение 0,75 кв.мм длина 6мм (1пакет/50шт) | пакет | 7200 | 20 | 1 | 8 | 5.76 | 8 |  |  |  | 0
NSHv-1-10 | Наконечник штыревой втулочный сечение 1,0 кв.мм длина 10мм (1пакет/50шт) | пакет | 3600 | 20 | 1 | 11 | 7.92 | 11 |  |  |  | 0
NSHv-1,5-10 | Наконечник штыревой втулочный сечение 1,5 кв.мм длина 10мм (1пакет/50шт) | пакет | 3600 | 20 | 1 | 12 | 8.64 | 12 |  |  |  | 0
NSHv-2,5-12 | Наконечник штыревой втулочный сечение 2,5 кв.мм длина 12мм (1пакет/50шт) | пакет | 2880 | 20 | 1 | 12 | 8.64 | 12 |  |  |  | 0
NSHv-4-12 | Наконечник штыревой втулочный сечение 4,0 кв.мм длина 12мм (1пакет/50шт) | пакет | 2880 | 20 | 1 | 14 | 10.08 | 14 |  |  |  | 0
NSHv-6-12 | Наконечник штыревой втулочный сечение 6,0 кв.мм длина 12мм (1пакет/50шт) | пакет | 1440 | 18 | 1 | 17 | 12.24 | 17 |  |  |  | 0
NSHv-10-15 | Наконечник штыревой втулочный сечение 10,0 кв.мм длина 15мм (1пакет/50шт) | пакет | 1080 | 20 | 1 | 25 | 18 | 25 |  |  |  | 0
NSHv-16-15 | Наконечник штыревой втулочный сечение 16,0 кв.мм длина 15мм (1пакет/50шт) | пакет | 720 | 20 | 1 | 34 | 24.48 | 34 |  |  |  | 0
NSHv-25-16 | Наконечник штыревой втулочный сечение 25,0 кв.мм длина 16мм (1пакет/50шт) | пакет | 360 | 20 | 1 | 58 | 41.76 | 58 |  |  |  | 0
NSHv-35-16 | Наконечник штыревой втулочный сечение 35,0 кв.мм длина 16мм (1пакет/50шт) | пакет | 288 | 18 | 1 | 65 | 46.8 | 65 |  |  |  | 0
NSHv-50-20 | Наконечник штыревой втулочный сечение 50,0 кв.мм длина 20мм (1пакет/50шт) | пакет | 18 |  | 1 | 136 | 97.92 | 136 |  |  |  | 0
04.12 Наконечники штыревые втулочные изолированные по DIN 46228 | [11 empty] | 0
NSHvI-0,5-8 | Наконечник штыревой втулочный изолированный сечение 0,5 кв.мм длина 8мм цвет белый (1 пакет/50 шт.) | пакет | 1800 | 20 | 1 | 40.8571 | 29.4171 | 40.8571 |  |  |  | 0
NSHvI-0,5-10 | Наконечник штыревой втулочный изолированный сечение 0,5 кв.мм длина 10мм цвет белый (1 пакет/50 шт.) | пакет | 1800 | 20 | 1 | 46.9857 | 33.8297 | 46.9857 |  |  |  | 0
NSHvI-0,75-8 | Наконечник штыревой втулочный изолированный сечение 0,75 кв.мм длина 8мм цвет серый (1 пакет/50 шт.) | пакет | 1800 | 20 | 1 | 41.0429 | 29.5509 | 41.0429 |  |  |  | 0
NSHvI-0,75-12 | Наконечник штыревой втулочный изолированный сечение 0,75 кв.мм длина 12мм цвет серый (1 пакет/50 шт.) | пакет | 1800 | 20 | 1 | 53.3 | 38.376 | 53.3 |  |  |  | 0
NSHvI-1-8 | Наконечник штыревой втулочный изолированный сечение 1,0 кв.мм длина 8мм цвет красный (1 пакет/50 шт.) | пакет | 1800 | 20 | 1 | 44.9429 | 32.3589 | 44.9429 |  |  |  | 0
NSHvI-1-12 | Наконечник штыревой втулочный изолированный сечение 1,0 кв.мм длина 12мм цвет красный (1 пакет/50 шт.) | пакет | 1440 | 20 | 1 | 58.4257 | 42.0665 | 58.4257 |  |  |  | 0
NSHvI-1,5-8 | Наконечник штыревой втулочный изолированный сечение 1,5 кв.мм длина 8мм цвет черный (1 пакет/50 шт.) | пакет | 1440 | 20 | 1 | 50.7 | 36.504 | 50.7 |  |  |  | 0
NSHvI-1,5-18 | Наконечник штыревой втулочный изолированный сечение 1,5 кв.мм длина 18мм цвет черный (1 пакет/50 шт.) | пакет | 1080 | 20 | 1 | 67.7857 | 48.8057 | 67.7857 |  |  |  | 0
NSHvI-2,5-8 | Наконечник штыревой втулочный изолированный сечение 2,5 кв.мм длина 8мм цвет синий (1 пакет/50 шт.) | пакет | 1080 | 20 | 1 | 68.9 | 49.608 | 68.9 |  |  |  | 0
NSHvI-2,5-18 | Наконечник штыревой втулочный изолированный сечение 2,5 кв.мм длина 18мм цвет синий (1 пакет/50 шт.) | пакет | 720 | 20 | 1 | 79.5971 | 57.3099 | 79.5971 |  |  |  | 0
NSHvI-4-9 | Наконечник штыревой втулочный изолированный сечение 4,0 кв.мм длина 9мм цвет серый (1 пакет/50 шт.) | пакет | 720 | 20 | 1 | 70.4786 | 50.7446 | 70.4786 |  |  |  | 0
NSHvI-4-18 | Наконечник штыревой втулочный изолированный сечение 4,0 кв.мм длина 18мм цвет серый (1 пакет/50 шт.) | пакет | 360 | 20 | 1 | 112.0786 | 80.6966 | 112.0786 |  |  |  | 0
NSHvI-6-12 | Наконечник штыревой втулочный изолированный сечение 6,0 кв.мм длина 12мм цвет желтый (1 пакет/50 шт.) | пакет | 540 | 20 | 1 | 109.0886 | 78.5438 | 109.0886 |  |  |  | 0
NSHvI-6-18 | Наконечник штыревой втулочный изолированный сечение 6,0 кв.мм длина 18мм цвет желтый (1 пакет/50 шт.) | пакет | 360 | 20 | 1 | 128.7743 | 92.7175 | 128.7743 |  |  |  | 0
NSHvI-10-12 | Наконечник штыревой втулочный изолированный сечение 10,0 кв.мм длина 12мм цвет красный (1 пакет/50 шт.) | пакет | 360 | 20 | 1 | 134.6986 | 96.983 | 134.6986 |  |  |  | 0
NSHvI-10-18 | Наконечник штыревой втулочный изолированный сечение 10,0 кв.мм длина 18мм цвет красный (1 пакет/50 шт.) | пакет | 180 | 20 | 1 | 203.3943 | 146.4439 | 203.3943 |  |  |  | 0
NSHvI-16-12 | Наконечник штыревой втулочный изолированный сечение 16,0 кв.мм длина 12мм цвет синий (1 пакет/50 шт.) | пакет | 216 | 18 | 1 | 170.3929 | 122.6829 | 170.3929 |  |  |  | 0
NSHvI-16-18 | Наконечник штыревой втулочный изолированный сечение 16,0 кв.мм длина 18мм цвет синий (1 пакет/50 шт.) | пакет | 180 | 20 | 1 | 270.4929 | 194.7549 | 270.4929 |  |  |  | 0
NSHvI-25-16 | Наконечник штыревой втулочный изолированный сечение 25,0 кв.мм длина 16мм цвет желтый (1 пакет/50 шт.) | пакет | 108 | 18 | 1 | 244.2143 | 175.8343 | 244.2143 |  |  |  | 0
NSHvI-25-22 | Наконечник штыревой втулочный изолированный сечение 25,0 кв.мм длина 22мм цвет желтый (1 пакет/50 шт.) | пакет | 108 | 18 | 1 | 275.9714 | 198.6994 | 275.9714 |  |  |  | 0
NSHvI-35-16 | Наконечник штыревой втулочный изолированный сечение 35,0 кв.мм длина 16мм цвет красный (1 пакет/50 шт.) | пакет | 72 | 18 | 1 | 320.2829 | 230.6037 | 320.2829 |  |  |  | 0
NSHvI-35-25 | Наконечник штыревой втулочный изолированный сечение 35,0 кв.мм длина 25мм цвет красный (1 пакет/50 шт.) | пакет | 72 | 18 | 1 | 429.8357 | 309.4817 | 429.8357 |  |  |  | 0
NSHvI-50-20 | Наконечник штыревой втулочный изолированный сечение 50,0 кв.мм длина 20мм цвет синий (1 пакет/50 шт.) | пакет | 18 |  | 1 | 507 | 365.04 | 507 |  |  |  | 0
NSHvI-50-25 | Наконечник штыревой втулочный изолированный сечение 50,0 кв.мм длина 25мм цвет синий (1 пакет/50 шт.) | пакет | 18 |  | 1 | 557.9229 | 401.7045 | 557.9229 |  |  |  | 0
04.13 Наконечники штыревые втулочные изолированные двойные по DIN 46228 | [11 empty] | 0
NSHvI2-0,5-8 | Наконечник штыревой втулочный изолированный двойной сечение 0,5 кв.мм длина 8мм цвет белый (1 пакет/50 шт.) | пакет | 1080 | 18 | 1 | 43.6429 | 31.4229 | 43.6429 |  |  |  | 0
NSHvI2-0,75-8 | Наконечник штыревой втулочный изолированный двойной сечение 0,75 кв.мм длина 8мм цвет серый (1 пакет/50 шт.) | пакет | 1080 | 18 | 1 | 46.8 | 33.696 | 46.8 |  |  |  | 0
NSHvI2-0,75-10 | Наконечник штыревой втулочный изолированный двойной сечение 0,75 кв.мм длина 10мм цвет серый (1 пакет/50 шт.) | пакет | 1080 | 18 | 1 | 52 | 37.44 | 52 |  |  |  | 0
NSHvI2-1-8 | Наконечник штыревой втулочный изолированный двойной сечение 1,0 кв.мм длина 8мм цвет красный (1 пакет/50 шт.) | пакет | 1080 | 18 | 1 | 58.1286 | 41.8526 | 58.1286 |  |  |  | 0
NSHvI2-1-10 | Наконечник штыревой втулочный изолированный двойной сечение 1,0 кв.мм длина 10мм цвет красный (1 пакет/50 шт.) | пакет | 720 | 18 | 1 | 60.3571 | 43.4571 | 60.3571 |  |  |  | 0
NSHvI2-1,5-8 | Наконечник штыревой втулочный изолированный двойной сечение 1,5 кв.мм длина 8мм цвет черный (1 пакет/50 шт.) | пакет | 720 | 18 | 1 | 64.35 | 46.332 | 64.35 |  |  |  | 0
NSHvI2-1,5-12 | Наконечник штыревой втулочный изолированный двойной сечение 1,5 кв.мм длина 12мм цвет черный (1 пакет/50 шт.) | пакет | 720 | 18 | 1 | 72.3357 | 52.0817 | 72.3357 |  |  |  | 0
NSHvI2-2,5-10 | Наконечник штыревой втулочный изолированный двойной сечение 2,5 кв.мм длина 10мм цвет синий (1 пакет/50 шт.) | пакет | 360 | 18 | 1 | 109.5714 | 78.8914 | 109.5714 |  |  |  | 0
NSHvI2-2,5-13 | Наконечник штыревой втулочный изолированный двойной сечение 2,5 кв.мм длина 13мм цвет синий (1 пакет/50 шт.) | пакет | 288 | 18 | 1 | 115.1429 | 82.9029 | 115.1429 |  |  |  | 0
NSHvI2-4-12 | Наконечник штыревой втулочный изолированный двойной сечение 4,0 кв.мм длина 12мм цвет серый (1 пакет/50 шт.) | пакет | 288 | 18 | 1 | 114.2143 | 82.2343 | 114.2143 |  |  |  | 0
NSHvI2-6-14 | Наконечник штыревой втулочный изолированный двойной сечение 6,0 кв.мм длина 14мм цвет желтый (1 пакет/50 шт.) | пакет | 216 | 18 | 1 | 146.9371 | 105.7947 | 146.9371 |  |  |  | 0
NSHvI2-10-14 | Наконечник штыревой втулочный изолированный двойной сечение 10,0 кв.мм длина 14мм цвет красный (1 пакет/50 шт.) | пакет | 144 | 18 | 1 | 204.2857 | 147.0857 | 204.2857 |  |  |  | 0
NSHvI2-16-14 | Наконечник штыревой втулочный изолированный двойной сечение 16 кв.мм длина 14мм цвет синий (1 пакет/50 шт.) | пакет | 72 | 18 | 1 | 306.4286 | 220.6286 | 306.4286 |  |  |  | 0
04.14 Наконечники медные луженые под опрессовку ГОСТ 7386-80 | [11 empty] | 0
TML6-6-4 | Наконечник медный луженый под опрессовку сечение 6 кв.мм отверстие под М6 (1пакет/100шт) | пакет | 120 | 20 | 1 | 1281.4286 | 922.6286 | 1281.4286 |  |  |  | 0
TML10-6-5 | Наконечник медный луженый под опрессовку сечение 10 кв.мм отверстие под М6 (1пакет/100шт) | пакет | 60 | 10 | 1 | 1228.5 | 884.52 | 1228.5 |  |  |  | 0
TML10-8-5 | Наконечник медный луженый под опрессовку сечение 10 кв.мм отверстие под М8 (1пакет/100шт) | пакет | 60 | 10 | 1 | 1228.5 | 884.52 | 1228.5 |  |  |  | 0
TML16-6-6 | Наконечник медный луженый под опрессовку сечение 16 кв.мм отверстие под М6 (1пакет/100шт) | пакет | 60 | 10 | 1 | 1464.32 | 1054.3104 | 1464.32 |  |  |  | 0
TML16-8-6 | Наконечник медный луженый под опрессовку сечение 16 кв.мм отверстие под М8 (1пакет/100шт) | пакет | 60 | 10 | 1 | 1464.32 | 1054.3104 | 1464.32 |  |  |  | 0
TML25-6-7 | Наконечник медный луженый под опрессовку сечение 25 кв.мм отверстие под М6 (1пакет/100шт) | пакет | 36 | 6 | 1 | 2126.4286 | 1531.0286 | 2126.4286 |  |  |  | 0
TML25-8-7 | Наконечник медный луженый под опрессовку сечение 25 кв.мм отверстие под М8 (1пакет/100шт) | пакет | 36 | 6 | 1 | 2126.4286 | 1531.0286 | 2126.4286 |  |  |  | 0
TML25-10-8 | Наконечник медный луженый под опрессовку сечение 25 кв.мм отверстие под М10 (1пакет/100шт) | пакет | 36 | 6 | 1 | 2126.4286 | 1531.0286 | 2126.4286 |  |  |  | 0
TML35-8-9 | Наконечник медный луженый под опрессовку сечение 35 кв.мм отверстие под М8 (1пакет/100шт) | пакет | 24 | 4 | 1 | 2741.0686 | 1973.5694 | 2741.0686 |  |  |  | 0
TML35-10-9 | Наконечник медный луженый под опрессовку сечение 35 кв.мм отверстие под М10 (1пакет/100шт) | пакет | 24 | 4 | 1 | 2741.0686 | 1973.5694 | 2741.0686 |  |  |  | 0
TML50-10-11 | Наконечник медный луженый под опрессовку сечение 50 кв.мм отверстие под М10 (1пакет/50шт) | пакет | 30 | 5 | 1 | 1861.8414 | 1340.5258 | 1861.8414 |  |  |  | 0
TML50-12-11 | Наконечник медный луженый под опрессовку сечение 50 кв.мм отверстие под М12 (1пакет/50шт) | пакет | 30 | 5 | 1 | 1861.8414 | 1340.5258 | 1861.8414 |  |  |  | 0
TML70-10-13 | Наконечник медный луженый под опрессовку сечение 70 кв.мм отверстие под М10 (1пакет/50шт) | пакет | 24 | 4 | 1 | 3064.2857 | 2206.2857 | 3064.2857 |  |  |  | 0
TML70-12-13 | Наконечник медный луженый под опрессовку сечение 70 кв.мм отверстие под М12 (1пакет/50шт) | пакет | 24 | 4 | 1 | 3064.2857 | 2206.2857 | 3064.2857 |  |  |  | 0
TML95-10-15 | Наконечник медный луженый под опрессовку сечение 95 кв.мм отверстие под М10 (1пакет/50шт) | пакет | 12 |  | 1 | 4259.7657 | 3067.0313 | 4259.7657 |  |  |  | 0
TML95-12-15 | Наконечник медный луженый под опрессовку сечение 95 кв.мм отверстие под М12 (1пакет/50шт) | пакет | 12 |  | 1 | 4259.7657 | 3067.0313 | 4259.7657 |  |  |  | 0
TML120-12-17 | Наконечник медный луженый под опрессовку сечение 120 кв.мм отверстие под М12 (1пакет/30шт) | пакет | 18 |  | 1 | 3872.4029 | 2788.1301 | 3872.4029 |  |  |  | 0
TML120-16-17 | Наконечник медный луженый под опрессовку сечение 120 кв.мм отверстие под М16 (1пакет/30шт) | пакет | 18 |  | 1 | 3872.4029 | 2788.1301 | 3872.4029 |  |  |  | 0
TML150-12-19 | Наконечник медный луженый под опрессовку сечение 150 кв.мм отверстие под М12 (1пакет/25шт) | пакет | 18 |  | 1 | 3914.3929 | 2818.3629 | 3914.3929 |  |  |  | 0
TML150-16-19 | Наконечник медный луженый под опрессовку сечение 150 кв.мм отверстие под М16 (1пакет/25шт) | пакет | 18 |  | 1 | 3914.3929 | 2818.3629 | 3914.3929 |  |  |  | 0
TML185-16-21 | Наконечник медный луженый под опрессовку сечение 185 кв.мм отверстие под М16 (1пакет/20шт) | пакет | 12 |  | 1 | 4191.2743 | 3017.7175 | 4191.2743 |  |  |  | 0
TML240-16-24 | Наконечник медный луженый под опрессовку сечение 240 кв.мм отверстие под М16 (1пакет/15шт) | пакет | 12 |  | 1 | 4199.8543 | 3023.8951 | 4199.8543 |  |  |  | 0
04.15 Дин-рейки | [11 empty] | 0
DR35-7,5 | Дин-рейка ТН 35x7,5 оцинкованная сталь (цинк белый) | шт | 100 |  | 1 | 72.4286 | 52.1486 | 72.4286 |  |  |  | 0
DR35-15 | Дин-рейка ТН 35x15 оцинкованная сталь (цинк белый) | шт | 50 |  | 1 | 239.1071 | 172.1571 | 239.1071 |  |  |  | 0
DR35-7,5L | Дин-рейка ТН 35x7,5 алюминиевая | шт | 100 |  | 1 | 84.2029 | 60.6261 | 84.2029 |  |  |  | 0
04.16 Стяжки (хомуты) кабельные KSN | [11 empty] | 0
KSN3-60W | Стяжка кабельная (хомут) нейлон размер 3х60мм, цвет белый (1 пакет/100 шт.) | пакет | 700 | 10 | 1 | 18.72 | 13.4784 | 18.72 |  |  |  | 0
KSN3-80W | Стяжка кабельная (хомут) нейлон размер 3х80мм, цвет белый (1 пакет/100 шт.) | пакет | 600 | 10 | 1 | 22.88 | 16.4736 | 22.88 |  |  |  | 0
KSN3-100W | Стяжка кабельная (хомут) нейлон размер 3х100мм, цвет белый (1 пакет/100 шт.) | пакет | 500 | 10 | 1 | 26 | 18.72 | 26 |  |  |  | 0
KSN3-120W | Стяжка кабельная (хомут) нейлон размер 3х120мм, цвет белый (1 пакет/100 шт.) | пакет | 400 | 10 | 1 | 33.28 | 23.9616 | 33.28 |  |  |  | 0
KSN3-150W | Стяжка кабельная (хомут) нейлон размер 3х150мм, цвет белый (1 пакет/100 шт.) | пакет | 300 | 10 | 1 | 39.52 | 28.4544 | 39.52 |  |  |  | 0
KSN3-200W | Стяжка кабельная (хомут) нейлон размер 3х200мм, цвет белый (1 пакет/100 шт.) | пакет | 300 | 10 | 1 | 52 | 37.44 | 52 |  |  |  | 0
KSN4-150W | Стяжка кабельная (хомут) нейлон размер 4х150мм, цвет белый (1 пакет/100 шт.) | пакет | 300 | 10 | 1 | 62.4 | 44.928 | 62.4 |  |  |  | 0
KSN4-200W | Стяжка кабельная (хомут) нейлон размер 4х200мм, цвет белый (1 пакет/100 шт.) | пакет | 200 | 10 | 1 | 83.2 | 59.904 | 83.2 |  |  |  | 0
KSN4-250W | Стяжка кабельная (хомут) нейлон размер 4х250мм, цвет белый (1 пакет/100 шт.) | пакет | 180 | 10 | 1 | 104 | 74.88 | 104 |  |  |  | 0
KSN5-150W | Стяжка кабельная (хомут) нейлон размер 5х150мм, цвет белый (1 пакет/100 шт.) | пакет | 170 | 10 | 1 | 109.2 | 78.624 | 109.2 |  |  |  | 0
KSN5-200W | Стяжка кабельная (хомут) нейлон размер 5х200мм, цвет белый (1 пакет/100 шт.) | пакет | 150 | 10 | 1 | 124.8 | 89.856 | 124.8 |  |  |  | 0
KSN5-250W | Стяжка кабельная (хомут) нейлон размер 5х250мм, цвет белый (1 пакет/100 шт.) | пакет | 130 | 10 | 1 | 166.4 | 119.808 | 166.4 |  |  |  | 0
KSN5-300W | Стяжка кабельная (хомут) нейлон размер 5х300мм, цвет белый (1 пакет/100 шт.) | пакет | 120 | 10 | 1 | 187.2 | 134.784 | 187.2 |  |  |  | 0
KSN5-350W | Стяжка кабельная (хомут) нейлон размер 5х350мм, цвет белый (1 пакет/100 шт.) | пакет | 100 | 10 | 1 | 218.4 | 157.248 | 218.4 |  |  |  | 0
KSN8-150W | Стяжка кабельная (хомут) нейлон размер 8х150мм, цвет белый (1 пакет/100 шт.) | пакет | 120 | 10 | 1 | 208 | 149.76 | 208 |  |  |  | 0
KSN8-200W | Стяжка кабельная (хомут) нейлон размер 8х200мм, цвет белый (1 пакет/100 шт.) | пакет | 100 | 10 | 1 | 249.6 | 179.712 | 249.6 |  |  |  | 0
KSN8-250W | Стяжка кабельная (хомут) нейлон размер 8х250мм, цвет белый (1 пакет/100 шт.) | пакет | 90 | 10 | 1 | 291.2 | 209.664 | 291.2 |  |  |  | 0
KSN8-300W | Стяжка кабельная (хомут) нейлон размер 8х300мм, цвет белый (1 пакет/100 шт.) | пакет | 70 | 10 | 1 | 322.4 | 232.128 | 322.4 |  |  |  | 0
KSN8-400W | Стяжка кабельная (хомут) нейлон размер 8х400мм, цвет белый (1 пакет/100 шт.) | пакет | 50 | 10 | 1 | 436.8 | 314.496 | 436.8 |  |  |  | 0
KSN3-60BL | Стяжка кабельная (хомут) нейлон размер 3х60мм, цвет черный (1 пакет/100 шт.) | пакет | 700 | 10 | 1 | 18.72 | 13.4784 | 18.72 |  |  |  | 0
KSN3-80BL | Стяжка кабельная (хомут) нейлон размер 3х80мм, цвет черный (1 пакет/100 шт.) | пакет | 600 | 10 | 1 | 22.88 | 16.4736 | 22.88 |  |  |  | 0
KSN3-100BL | Стяжка кабельная (хомут) нейлон размер 3х100мм, цвет черный (1 пакет/100 шт.) | пакет | 500 | 10 | 1 | 26 | 18.72 | 26 |  |  |  | 0
KSN3-120BL | Стяжка кабельная (хомут) нейлон размер 3х120мм, цвет черный (1 пакет/100 шт.) | пакет | 400 | 10 | 1 | 33.28 | 23.9616 | 33.28 |  |  |  | 0
KSN3-150BL | Стяжка кабельная (хомут) нейлон размер 3х150мм, цвет черный (1 пакет/100 шт.) | пакет | 300 | 10 | 1 | 39.52 | 28.4544 | 39.52 |  |  |  | 0
KSN3-200BL | Стяжка кабельная (хомут) нейлон размер 3х200мм, цвет черный (1 пакет/100 шт.) | пакет | 300 | 10 | 1 | 52 | 37.44 | 52 |  |  |  | 0
KSN4-150BL | Стяжка кабельная (хомут) нейлон размер 4х150мм, цвет черный (1 пакет/100 шт.) | пакет | 300 | 10 | 1 | 62.4 | 44.928 | 62.4 |  |  |  | 0
KSN4-200BL | Стяжка кабельная (хомут) нейлон размер 4х200мм, цвет черный (1 пакет/100 шт.) | пакет | 200 | 10 | 1 | 83.2 | 59.904 | 83.2 |  |  |  | 0
KSN4-250BL | Стяжка кабельная (хомут) нейлон размер 4х250мм, цвет черный (1 пакет/100 шт.) | пакет | 180 | 10 | 1 | 104 | 74.88 | 104 |  |  |  | 0
KSN5-150BL | Стяжка кабельная (хомут) нейлон размер 5х150мм, цвет черный (1 пакет/100 шт.) | пакет | 170 | 10 | 1 | 109.2 | 78.624 | 109.2 |  |  |  | 0
KSN5-200BL | Стяжка кабельная (хомут) нейлон размер 5х200мм, цвет черный (1 пакет/100 шт.) | пакет | 150 | 10 | 1 | 124.8 | 89.856 | 124.8 |  |  |  | 0
KSN5-250BL | Стяжка кабельная (хомут) нейлон размер 5х250мм, цвет черный (1 пакет/100 шт.) | пакет | 130 | 10 | 1 | 166.4 | 119.808 | 166.4 |  |  |  | 0
KSN5-300BL | Стяжка кабельная (хомут) нейлон размер 5х300мм, цвет черный (1 пакет/100 шт.) | пакет | 120 | 10 | 1 | 187.2 | 134.784 | 187.2 |  |  |  | 0
KSN5-350BL | Стяжка кабельная (хомут) нейлон размер 5х350мм, цвет черный (1 пакет/100 шт.) | пакет | 100 | 10 | 1 | 218.4 | 157.248 | 218.4 |  |  |  | 0
KSN8-150BL | Стяжка кабельная (хомут) нейлон размер 8х150мм, цвет черный (1 пакет/100 шт.) | пакет | 120 | 10 | 1 | 208 | 149.76 | 208 |  |  |  | 0
KSN8-200BL | Стяжка кабельная (хомут) нейлон размер 8х200мм, цвет черный (1 пакет/100 шт.) | пакет | 100 | 10 | 1 | 249.6 | 179.712 | 249.6 |  |  |  | 0
KSN8-250BL | Стяжка кабельная (хомут) нейлон размер 8х250мм, цвет черный (1 пакет/100 шт.) | пакет | 90 | 10 | 1 | 291.2 | 209.664 | 291.2 |  |  |  | 0
KSN8-300BL | Стяжка кабельная (хомут) нейлон размер 8х300мм, цвет черный (1 пакет/100 шт.) | пакет | 70 | 10 | 1 | 322.4 | 232.128 | 322.4 |  |  |  | 0
KSN8-400BL | Стяжка кабельная (хомут) нейлон размер 8х400мм, цвет черный (1 пакет/100 шт.) | пакет | 50 | 10 | 1 | 436.8 | 314.496 | 436.8 |  |  |  | 0
04.17 Опорный изолятор типа "бочонок" | [11 empty] | 0
SM-25 | Опорный изолятор типа "бочонок" SM 6кВ H=25мм цвет синий (1 упак./20 шт.) | упак | 44 | 1 | 1 | 576.6429 | 415.1829 | 576.6429 |  |  |  | 0
SM-30 | Опорный изолятор типа "бочонок" SM 8кВ H=30мм цвет синий (1 упак./20 шт.) | упак | 44 | 1 | 1 | 663.8357 | 477.9617 | 663.8357 |  |  |  | 0
SM-35 | Опорный изолятор типа "бочонок" SM 10кВ H=35мм цвет синий (1 упак./10 шт.) | упак | 42 | 1 | 1 | 455 | 327.6 | 455 |  |  |  | 0
SM-40 | Опорный изолятор типа "бочонок" SM 12кВ H=40мм цвет синий (1 упак./10 шт.) | упак | 26 | 1 | 1 | 495.0029 | 356.4021 | 495.0029 |  |  |  | 0
SM-51 | Опорный изолятор типа "бочонок" SM 15кВ H=51мм цвет синий (1 упак./10 шт.) | упак | 26 | 1 | 1 | 540.9857 | 389.5097 | 540.9857 |  |  |  | 0
SM-76 | Опорный изолятор типа "бочонок" SM 25кВ H=76мм цвет синий (1 упак./10 шт.) | упак | 13 | 1 | 1 | 1285.3286 | 925.4366 | 1285.3286 |  |  |  | 0
04.18 Кабельный ввод (сальник) пластиковый | [11 empty] | 0
PGp-07 | Кабельный ввод (сальник) пластиковый резьба PG07, диаметр кабеля 3-6,5 мм (1 упак./100 шт.) | упак | 50 | 1 | 1 | 622.1429 | 447.9429 | 622.1429 |  |  |  | 0
PGp-09 | Кабельный ввод (сальник) пластиковый резьба PG09, диаметр кабеля 4-8 мм (1 упак./100 шт.) | упак | 30 | 1 | 1 | 1040.2786 | 749.0006 | 1040.2786 |  |  |  | 0
PGp-11 | Кабельный ввод (сальник) пластиковый резьба PG11, диаметр кабеля 5-10 мм (1 упак./100 шт.) | упак | 20 | 1 | 1 | 1225.3057 | 882.2201 | 1225.3057 |  |  |  | 0
PGp-13,5 | Кабельный ввод (сальник) пластиковый резьба PG13,5, диаметр кабеля 6-12 мм (1 упак./100 шт.) | упак | 20 | 1 | 1 | 1567.7071 | 1128.7491 | 1567.7071 |  |  |  | 0
PGp-16 | Кабельный ввод (сальник) пластиковый резьба PG16, диаметр кабеля 10-14 мм (1 упак./100 шт.) | упак | 20 | 1 | 1 | 1907.1 | 1373.112 | 1907.1 |  |  |  | 0
PGp-21 | Кабельный ввод (сальник) пластиковый резьба PG21, диаметр кабеля 14-18 мм (1 упак./100 шт.) | упак | 10 | 1 | 1 | 2602.7857 | 1874.0057 | 2602.7857 |  |  |  | 0
PGp-29 | Кабельный ввод (сальник) пластиковый резьба PG29, диаметр кабеля 18-25 мм (1 упак./50 шт.) | упак | 10 | 1 | 1 | 2648.0257 | 1906.5785 | 2648.0257 |  |  |  | 0
PGp-36 | Кабельный ввод (сальник) пластиковый резьба PG36, диаметр кабеля 24-32 мм (1 упак./20 шт.) | упак | 10 | 1 | 1 | 1872.78 | 1348.4016 | 1872.78 |  |  |  | 0
PGp-42 | Кабельный ввод (сальник) пластиковый резьба PG42, диаметр кабеля 32-38 мм (1 упак./20 шт.) | упак | 10 | 1 | 1 | 2191.6514 | 1577.989 | 2191.6514 |  |  |  | 0
PGp-48 | Кабельный ввод (сальник) пластиковый резьба PG48, диаметр кабеля 37-44 мм (1 упак./20 шт.) | упак | 10 | 1 | 1 | 2349.9171 | 1691.9403 | 2349.9171 |  |  |  | 0
PGp-63 | Кабельный ввод (сальник) пластиковый резьба PG63, диаметр кабеля 42-50 мм (1 упак./10 шт.) | упак | 9 | 1 | 1 | 1852.4071 | 1333.7331 | 1852.4071 |  |  |  | 0
PMp-12 | Кабельный ввод (сальник) пластиковый резьба M12x1,5, диаметр кабеля 3-6.5 мм (1 упак./100шт.) | упак | 50 | 1 | 1 | 1203.8929 | 866.8029 | 1203.8929 |  |  |  | 0
PMp-16 | Кабельный ввод (сальник) пластиковый резьба M16x1,5, диаметр кабеля 4-8 мм (1 упак./100 шт.) | упак | 30 | 1 | 1 | 1445.6929 | 1040.8989 | 1445.6929 |  |  |  | 0
PMp-20 | Кабельный ввод (сальник) пластиковый резьба M20x1,5, диаметр кабеля 6-12 мм (1 упак./100 шт.) | упак | 20 | 1 | 1 | 2337.4371 | 1682.9547 | 2337.4371 |  |  |  | 0
PMp-25 | Кабельный ввод (сальник) пластиковый резьба M25x1,5, диаметр кабеля 14-18 мм (1 упак./100 шт.) | упак | 10 | 1 | 1 | 3061.5 | 2204.28 | 3061.5 |  |  |  | 0
PMp-32 | Кабельный ввод (сальник) пластиковый резьба M32x1,5, диаметр кабеля 18-25 мм (1 упак./50 шт.) | упак | 20 | 1 | 1 | 2703.3129 | 1946.3853 | 2703.3129 |  |  |  | 0
PMp-40 | Кабельный ввод (сальник) пластиковый резьба M40x1,5, диаметр кабеля 24-32 мм (1 упак./20 шт.) | упак | 10 | 1 | 1 | 1496.82 | 1077.7104 | 1496.82 |  |  |  | 0
PMp-50 | Кабельный ввод (сальник) пластиковый резьба M50x1,5, диаметр кабеля 32-38 мм (1 упак./20 шт.) | упак | 10 | 1 | 1 | 2333.0171 | 1679.7723 | 2333.0171 |  |  |  | 0
04.19 Кабельный ввод (сальник) латунный | [11 empty] | 0
PGm-07 | Кабельный ввод (сальник) латунный никелированный резьба PG07, диаметр кабеля 3-6,5 мм | шт | 1600 | 100 | 1 | 92.8571 | 66.8571 | 92.8571 |  |  |  | 0
PGm-09 | Кабельный ввод (сальник) латунный никелированный резьба PG09, диаметр кабеля 4-8 мм | шт | 800 | 100 | 1 | 131.8571 | 94.9371 | 131.8571 |  |  |  | 0
PGm-11 | Кабельный ввод (сальник) латунный никелированный резьба PG11, диаметр кабеля 5-10 мм | шт | 600 | 100 | 1 | 143.3714 | 103.2274 | 143.3714 |  |  |  | 0
PGm-13,5 | Кабельный ввод (сальник) латунный никелированный резьба PG13,5, диаметр кабеля 6-12 мм | шт | 500 | 100 | 1 | 171.7857 | 123.6857 | 171.7857 |  |  |  | 0
PGm-16 | Кабельный ввод (сальник) латунный никелированный резьба PG16, диаметр кабеля 10-14 мм | шт | 400 | 100 | 1 | 200.9429 | 144.6789 | 200.9429 |  |  |  | 0
PGm-21 | Кабельный ввод (сальник) латунный никелированный резьба PG21, диаметр кабеля 14-18 мм | шт | 280 |  | 1 | 287.8571 | 207.2571 | 287.8571 |  |  |  | 0
PGm-29 | Кабельный ввод (сальник) латунный никелированный резьба PG29, диаметр кабеля 18-25 мм | шт | 140 |  | 1 | 576.1786 | 414.8486 | 576.1786 |  |  |  | 0
PGm-36 | Кабельный ввод (сальник) латунный никелированный резьба PG36, диаметр кабеля 24-32 мм | шт | 80 |  | 1 | 920.4 | 662.688 | 920.4 |  |  |  | 0
PGm-42 | Кабельный ввод (сальник) латунный никелированный резьба PG42, диаметр кабеля 32-38 мм | шт | 48 |  | 1 | 1260.4429 | 907.5189 | 1260.4429 |  |  |  | 0
PGm-48 | Кабельный ввод (сальник) латунный никелированный резьба PG48, диаметр кабеля 37-44 мм | шт | 36 |  | 1 | 1591.3857 | 1145.7977 | 1591.3857 |  |  |  | 0
PGm-63 | Кабельный ввод (сальник) латунный никелированный резьба PG63, диаметр кабеля 42-50 мм | шт | 24 |  | 1 | 3056.6343 | 2200.7767 | 3056.6343 |  |  |  | 0
05. Пускорегулирующая аппаратура | [11 empty] | 0
05.01. Электромагнитные контакторы | [11 empty] | 0
05.01.01 Малогабаритные контакторы | [11 empty] | 0
CC1011020-09 | Контактор малогабаритный CC101 9A 230В НО ELVERT | шт | 50 | 1 | 1 | 456.4857 | 328.6697 | 456.4857 |  |  |  | 0
CC1010120-09 | Контактор малогабаритный СС101 9A 230В НЗ ELVERT | шт | 50 | 1 | 1 | 473.9429 | 341.2389 | 473.9429 |  |  |  | 0
CC1011040-09 | Контактор малогабаритный СС101 9A 400В НО ELVERT | шт | 50 | 1 | 1 | 497.4923 | 358.1944 | 497.4923 |  |  |  | 0
CC1011020-12 | Контактор малогабаритный СС101 12A 230В НО ELVERT | шт | 50 | 1 | 1 | 501.7082 | 361.2299 | 501.7082 |  |  |  | 0
CC1010120-12 | Контактор малогабаритный СС101 12A 230В НЗ ELVERT | шт | 50 | 1 | 1 | 527.3569 | 379.697 | 527.3569 |  |  |  | 0
CC1011040-12 | Контактор малогабаритный СС101 12A 400В НО ELVERT | шт | 50 | 1 | 1 | 552.0741 | 397.4934 | 552.0741 |  |  |  | 0
CC1011020-18 | Контактор малогабаритный СС101 18A 230В НО ELVERT | шт | 50 | 1 | 1 | 582.4928 | 419.3948 | 582.4928 |  |  |  | 0
CC1010120-18 | Контактор малогабаритный СС101 18A 230В НЗ ELVERT | шт | 50 | 1 | 1 | 640.6241 | 461.2493 | 640.6241 |  |  |  | 0
CC1011040-18 | Контактор малогабаритный СС101 18A 400В НО ELVERT | шт | 50 | 1 | 1 | 669.8142 | 482.2662 | 669.8142 |  |  |  | 0
CC1021020-25 | Контактор малогабаритный СС102 25A 230В НО ELVERT | шт | 50 | 1 | 1 | 699.5102 | 503.6473 | 699.5102 |  |  |  | 0
CC1020120-25 | Контактор малогабаритный СС102 25A 230В НЗ ELVERT | шт | 50 | 1 | 1 | 810.7698 | 583.7542 | 810.7698 |  |  |  | 0
CC1021040-25 | Контактор малогабаритный СС102 25A 400В НО ELVERT | шт | 50 | 1 | 1 | 848.4077 | 610.8536 | 848.4077 |  |  |  | 0
CC1031020-32 | Контактор малогабаритный СС103 32A 230В НО ELVERT | шт | 50 | 1 | 1 | 803.3899 | 578.4408 | 803.3899 |  |  |  | 0
CC1030120-32 | Контактор малогабаритный СС103 32A 230В НЗ ELVERT | шт | 50 | 1 | 1 | 933.6572 | 672.2332 | 933.6572 |  |  |  | 0
CC1031040-32 | Контактор малогабаритный СС103 32A 400В НО ELVERT | шт | 50 | 1 | 1 | 979.4379 | 705.1953 | 979.4379 |  |  |  | 0
CC1041120-40 | Контактор малогабаритный СС104 40A 230В 1НО 1НЗ ELVERT | шт | 20 | 1 | 1 | 1503.2374 | 1082.3309 | 1503.2374 |  |  |  | 0
CC1041140-40 | Контактор малогабаритный СС104 40A 400В 1НО 1НЗ ELVERT | шт | 20 | 1 | 1 | 1623.1295 | 1168.6533 | 1623.1295 |  |  |  | 0
CC1041120-50 | Контактор малогабаритный СС104 50A 230В 1НО 1НЗ ELVERT | шт | 20 | 1 | 1 | 1903.5714 | 1370.5714 | 1903.5714 |  |  |  | 0
CC1041140-50 | Контактор малогабаритный СС104 50A 400В 1НО 1НЗ ELVERT | шт | 20 | 1 | 1 | 2094.8571 | 1508.2971 | 2094.8571 |  |  |  | 0
CC1041120-65 | Контактор малогабаритный СС104 65A 230В 1НО 1НЗ ELVERT | шт | 20 | 1 | 1 | 1931.4286 | 1390.6286 | 1931.4286 |  |  |  | 0
CC1041140-65 | Контактор малогабаритный СС104 65A 400В 1НО 1НЗ ELVERT | шт | 20 | 1 | 1 | 2042.8571 | 1470.8571 | 2042.8571 |  |  |  | 0
CC1051120-80 | Контактор малогабаритный СС105 80A 230В 1НО 1НЗ ELVERT | шт | 15 | 1 | 1 | 2804.2857 | 2019.0857 | 2804.2857 |  |  |  | 0
CC1051140-80 | Контактор малогабаритный СС105 80A 400В 1НО 1НЗ ELVERT | шт | 15 | 1 | 1 | 3045.7143 | 2192.9143 | 3045.7143 |  |  |  | 0
CC1051120-95 | Контактор малогабаритный СС105 95A 230В 1НО 1НЗ ELVERT | шт | 15 | 1 | 1 | 2869.2857 | 2065.8857 | 2869.2857 |  |  |  | 0
CC1051140-95 | Контактор малогабаритный СС105 95A 400В 1НО 1НЗ ELVERT | шт | 15 | 1 | 1 | 3073.5714 | 2212.9714 | 3073.5714 |  |  |  | 0
05.01.02 Силовые контакторы | [11 empty] | 0
05.01.02.01 Силовые контакторы | [11 empty] | 0
eTC6011020-115 | Силовой контактор eTC60 115A 230B НО ELVERT | шт | 2 | 1 | 1 | 6221.4286 | 4479.4286 | 6221.4286 |  |  |  | 0
eTC6011040-115 | Силовой контактор eTC60 115A 400B НО ELVERT | шт | 2 | 1 | 1 | 6221.43 | 4479.4296 | 6221.43 |  |  |  | 0
eTC6021020-150 | Силовой контактор eTC60 150A 230B НО ELVERT | шт | 2 | 1 | 1 | 9100 | 6552 | 9100 |  |  |  | 0
eTC6021040-150 | Силовой контактор eTC60 150A 400B НО ELVERT | шт | 2 | 1 | 1 | 9100 | 6552 | 9100 |  |  |  | 0
eTC6031020-185 | Силовой контактор eTC60 185A 230B НО ELVERT | шт | 2 | 1 | 1 | 12071.4286 | 8691.4286 | 12071.4286 |  |  |  | 0
eTC6031040-185 | Силовой контактор eTC60 185A 400B НО ELVERT | шт | 2 | 1 | 1 | 12071.43 | 8691.4296 | 12071.43 |  |  |  | 0
eTC6041020-225 | Силовой контактор eTC60 225A 230B НО ELVERT | шт | 1 | 1 | 1 | 13557.1429 | 9761.1429 | 13557.1429 |  |  |  | 0
eTC6041040-225 | Силовой контактор eTC60 225A 400B НО ELVERT | шт | 1 | 1 | 1 | 13557.1429 | 9761.1429 | 13557.1429 |  |  |  | 0
eTC6051020-265 | Силовой контактор eTC60 265A 230B НО ELVERT | шт | 1 | 1 | 1 | 15507.1429 | 11165.1429 | 15507.1429 |  |  |  | 0
eTC6051040-265 | Силовой контактор eTC60 265A 400B НО ELVERT | шт | 1 | 1 | 1 | 15507.1429 | 11165.1429 | 15507.1429 |  |  |  | 0
eTC6061020-330 | Силовой контактор eTC60 330A 230B НО ELVERT | шт | 1 | 1 | 1 | 23957.1429 | 17249.1429 | 23957.1429 |  |  |  | 0
eTC6071020-400 | Силовой контактор eTC60 400A 230B НО ELVERT | шт | 1 | 1 | 1 | 25294.2857 | 18211.8857 | 25294.2857 |  |  |  | 0
eTC6081020-630 | Силовой контактор eTC60 630A 230B НО ELVERT | шт | 1 | 1 | 1 | 40300 | 29016 | 40300 |  |  |  | 0
05.01.02.02 Силовые контакторы реверсивные | [11 empty] | 0
eTC6012020-115r | Силовой контактор eTC60 115A 230B 2НО реверсивный ELVERT | шт | 1 | 1 | 1 | 14300 | 10296 | 14300 |  |  |  | 0
eTC6012040-115r | Силовой контактор eTC60 115A 400B 2НО реверсивный ELVERT | шт | 1 | 1 | 1 | 14300 | 10296 | 14300 |  |  |  | 0
eTC6022020-150r | Силовой контактор eTC60 150A 230B 2НО реверсивный ELVERT | шт | 1 | 1 | 1 | 22100 | 15912 | 22100 |  |  |  | 0
eTC6022040-150r | Силовой контактор eTC60 150A 400B 2НО реверсивный ELVERT | шт | 1 | 1 | 1 | 22100 | 15912 | 22100 |  |  |  | 0
eTC6032020-185r | Силовой контактор eTC60 185A 230B 2НО реверсивный ELVERT | шт | 1 | 1 | 1 | 28971.4286 | 20859.4286 | 28971.4286 |  |  |  | 0
eTC6042020-225r | Силовой контактор eTC60 225A 230B 2НО реверсивный ELVERT | шт | 1 | 1 | 1 | 31534.2857 | 22704.6857 | 31534.2857 |  |  |  | 0
eTC6052020-265r | Силовой контактор eTC60 265A 230B 2НО реверсивный ELVERT | шт | 1 | 1 | 1 | 32770.7714 | 23594.9554 | 32770.7714 |  |  |  | 0
eTC6062020-330r | Силовой контактор eTC60 330A 230B 2НО реверсивный ELVERT | шт | 1 | 1 | 1 | 51814.2857 | 37306.2857 | 51814.2857 |  |  |  | 0
eTC6072020-400r | Силовой контактор eTC60 400A 230B 2НО реверсивный ELVERT | шт | 1 | 1 | 1 | 59614.2857 | 42922.2857 | 59614.2857 |  |  |  | 0
eTC6082020-630r | Силовой контактор eTC60 630A 230B 2НО реверсивный ELVERT | шт | 1 | 1 | 1 | 90257.1429 | 64985.1429 | 90257.1429 |  |  |  | 0
05.02. Дополнительное оборудование для электромагнитных контакторов | [11 empty] | 0
05.02.01 Приставки контактные СP серии Effica | [11 empty] | 0
CP2-20 | Приставка контактная СP-20 2NО для контакторов CC10 и eTC60 | шт | 100 | 10 | 1 | 142.86 | 102.8592 | 142.86 |  |  |  | 0
CP2-02 | Приставка контактная СP-02 2NC для для контакторов CC10 и eTC60 | шт | 100 | 10 | 1 | 142.86 | 102.8592 | 142.86 |  |  |  | 0
CP2-11 | Приставка контактная СP-11 1NO 1NC для для контакторов CC10 и eTC60 | шт | 100 | 10 | 1 | 142.86 | 102.8592 | 142.86 |  |  |  | 0
CP4-22 | Приставка контактная СP-22 2NO 2 NC для для контакторов CC10 и eTC60 | шт | 100 | 10 | 1 | 175 | 126 | 175 |  |  |  | 0
CP4-04 | Приставка контактная СP-04 4NC для для контакторов CC10 и eTC60 | шт | 100 | 10 | 1 | 175 | 126 | 175 |  |  |  | 0
CP4-40 | Приставка контактная СP-40 4NO для для контакторов CC10 и eTC60 | шт | 100 | 10 | 1 | 175 | 126 | 175 |  |  |  | 0
05.02.02 Приставки контактные с выдержкой времени отключения CD серии Effica | [11 empty] | 0
CD-3s | Приставки контактные с выдержкой времени включения CD 0,1-3 с. для контакторов СС10, eTC60 | шт | 100 | 10 | 1 | 690 | 496.8 | 690 |  |  |  | 0
CD-3t | Приставки контактные с выдержкой времени отключения CD 0,1-3 с. для контакторов СС10, eTC60 | шт | 100 | 10 | 1 | 690 | 496.8 | 690 |  |  |  | 0
CD-30s | Приставки контактные с выдержкой времени включения CD 0,1-30 с. для контакторов СС10, eTC60 | шт | 100 | 10 | 1 | 690 | 496.8 | 690 |  |  |  | 0
CD-30t | Приставки контактные с выдержкой времени отключения CD 0,1-30 с. для контакторов СС10, eTC60 | шт | 100 | 10 | 1 | 690 | 496.8 | 690 |  |  |  | 0
CD-180s | Приставки контактные с выдержкой времени включения CD 10-180 с. для контакторов СС10, eTC60 | шт | 100 | 10 | 1 | 690 | 496.8 | 690 |  |  |  | 0
CD-180t | Приставки контактные с выдержкой времени отключения CD 10-180 с. для контакторов СС10, eTC60 | шт | 100 | 10 | 1 | 690 | 496.8 | 690 |  |  |  | 0
05.02.03 Блокировочные устройства B серии Effica | [11 empty] | 0
CB03 | Блокировочное устройство B03 для контакторов СС10 до 32А | шт | 200 | 20 | 1 | 158.93 | 114.4296 | 158.93 |  |  |  | 0
CB10 | Блокировочное устройство B10 для контакторов СС10 до 95А | шт | 100 | 20 | 1 | 280 | 201.6 | 280 |  |  |  | 0
05.02.04 Реле тепловое TR серии Effica | [11 empty] | 0
TR1-0,63 | Реле тепловое TR1 0,4-0,63A | шт | 50 | 1 | 1 | 450 | 324 | 450 |  |  |  | 0
TR1-1 | Реле тепловое TR1 0,63-1A | шт | 50 | 1 | 1 | 450 | 324 | 450 |  |  |  | 0
TR1-1,6 | Реле тепловое TR1 1-1,6A | шт | 50 | 1 | 1 | 450 | 324 | 450 |  |  |  | 0
TR1-2,5 | Реле тепловое TR1 1,6-2,5A | шт | 50 | 1 | 1 | 450 | 324 | 450 |  |  |  | 0
TR1-4 | Реле тепловое TR1 2,5-4A | шт | 50 | 1 | 1 | 450 | 324 | 450 |  |  |  | 0
TR1-6 | Реле тепловое TR1 4-6A | шт | 50 | 1 | 1 | 450 | 324 | 450 |  |  |  | 0
TR1-8 | Реле тепловое TR1 5,5-8A | шт | 50 | 1 | 1 | 450 | 324 | 450 |  |  |  | 0
TR1-10 | Реле тепловое TR1 7-10A | шт | 50 | 1 | 1 | 450 | 324 | 450 |  |  |  | 0
TR1-13 | Реле тепловое TR1 9-13A | шт | 50 | 1 | 1 | 450 | 324 | 450 |  |  |  | 0
TR1-18 | Реле тепловое TR1 12-18A | шт | 50 | 1 | 1 | 450 | 324 | 450 |  |  |  | 0
TR1-25 | Реле тепловое TR1 17-25A | шт | 50 | 1 | 1 | 450 | 324 | 450 |  |  |  | 0
TR2-32 | Реле тепловое TR2 23-32A | шт | 30 | 1 | 1 | 620 | 446.4 | 620 |  |  |  | 0
TR2-40 | Реле тепловое TR2 30-40A | шт | 30 | 1 | 1 | 620 | 446.4 | 620 |  |  |  | 0
TR3-32 | Реле тепловое TR3 23-32A | шт | 30 | 1 | 1 | 910 | 655.2 | 910 |  |  |  | 0
TR3-40 | Реле тепловое TR3 30-40A | шт | 30 | 1 | 1 | 910 | 655.2 | 910 |  |  |  | 0
TR3-50 | Реле тепловое TR3 37-50A | шт | 30 | 1 | 1 | 910 | 655.2 | 910 |  |  |  | 0
TR3-65 | Реле тепловое TR3 48-65A | шт | 30 | 1 | 1 | 910 | 655.2 | 910 |  |  |  | 0
TR3-70 | Реле тепловое TR3 55-70A | шт | 30 | 1 | 1 | 960 | 691.2 | 960 |  |  |  | 0
TR3-80 | Реле тепловое TR3 63-80A | шт | 30 | 1 | 1 | 960 | 691.2 | 960 |  |  |  | 0
TR3-93 | Реле тепловое TR3 80-93A | шт | 30 | 1 | 1 | 960 | 691.2 | 960 |  |  |  | 0
05.03. Пускатели закрытые в корпусе IP65 SB10 серии Effica | [11 empty] | 0
SB10120-09 | Пускатель закрытый в корпусе SB101 9А 230В IР65 | шт | 20 | 1 | 1 | 1700 | 1224 | 1700 |  |  |  | 0
SB10140-09 | Пускатель закрытый в корпусе SB101 9А 400В IР65 | шт | 20 | 1 | 1 | 1700 | 1224 | 1700 |  |  |  | 0
SB10120-12 | Пускатель закрытый в корпусе SB101 12А 230В IР65 | шт | 20 | 1 | 1 | 1750 | 1260 | 1750 |  |  |  | 0
SB10140-12 | Пускатель закрытый в корпусе SB101 12А 400В IР65 | шт | 20 | 1 | 1 | 1750 | 1260 | 1750 |  |  |  | 0
SB10120-18 | Пускатель закрытый в корпусе SB101 18А 230В IР65 | шт | 20 | 1 | 1 | 1800 | 1296 | 1800 |  |  |  | 0
SB10140-18 | Пускатель закрытый в корпусе SB101 18А 400В IР65 | шт | 20 | 1 | 1 | 1800 | 1296 | 1800 |  |  |  | 0
SB10220-25 | Пускатель закрытый в корпусе SB102 25А 230В IР65 | шт | 20 | 1 | 1 | 2000 | 1440 | 2000 |  |  |  | 0
SB10240-25 | Пускатель закрытый в корпусе SB102 25А 400В IР65 | шт | 20 | 1 | 1 | 2000 | 1440 | 2000 |  |  |  | 0
SB10220-32 | Пускатель закрытый в корпусе SB102 32А 230В IР65 | шт | 20 | 1 | 1 | 2510 | 1807.2 | 2510 |  |  |  | 0
SB10240-32 | Пускатель закрытый в корпусе SB102 32А 400В IР65 | шт | 20 | 1 | 1 | 2510 | 1807.2 | 2510 |  |  |  | 0
SB10320-40 | Пускатель закрытый в корпусе SB103 40А 230В IР65 | шт | 6 | 1 | 1 | 4250 | 3060 | 4250 |  |  |  | 0
SB10340-40 | Пускатель закрытый в корпусе SB103 40А 400В IР65 | шт | 6 | 1 | 1 | 4250 | 3060 | 4250 |  |  |  | 0
SB10320-50 | Пускатель закрытый в корпусе SB103 50А 230В IР65 | шт | 6 | 1 | 1 | 4500 | 3240 | 4500 |  |  |  | 0
SB10340-50 | Пускатель закрытый в корпусе SB103 50А 400В IР65 | шт | 6 | 1 | 1 | 4500 | 3240 | 4500 |  |  |  | 0
SB10320-65 | Пускатель закрытый в корпусе SB103 65А 230В IР65 | шт | 6 | 1 | 1 | 4660 | 3355.2 | 4660 |  |  |  | 0
SB10340-65 | Пускатель закрытый в корпусе SB103 65А 400В IР65 | шт | 6 | 1 | 1 | 4660 | 3355.2 | 4660 |  |  |  | 0
SB10320-80 | Пускатель закрытый в корпусе SB103 80А 230В IР65 | шт | 6 | 1 | 1 | 6850 | 4932 | 6850 |  |  |  | 0
SB10340-80 | Пускатель закрытый в корпусе SB103 80А 400В IР65 | шт | 6 | 1 | 1 | 6850 | 4932 | 6850 |  |  |  | 0
SB10320-95 | Пускатель закрытый в корпусе SB103 95А 230В IР65 | шт | 6 | 1 | 1 | 6900 | 4968 | 6900 |  |  |  | 0
SB10340-95 | Пускатель закрытый в корпусе SB103 95А 400В IР65 | шт | 6 | 1 | 1 | 6900 | 4968 | 6900 |  |  |  | 0
06. Светосигнальные устройства | [11 empty] | 0
06.01. Серия 1. Пластиковый корпус Ø22 мм | [11 empty] | 0
06.01.01 Кнопки управления BV1 Серии Effica | [11 empty] | 0
BV1-CA15 | Кнопка в пластиковом корпусе белая IP65 | шт | 400 | 10 | 1 | 244.64 | 176.1408 | 244.64 |  |  |  | 0
BV1-CA25 | Кнопка в пластиковом корпусе черная IP65 | шт | 400 | 10 | 1 | 244.64 | 176.1408 | 244.64 |  |  |  | 0
BV1-CA31 | Кнопка в пластиковом корпусе зеленая IP65 | шт | 400 | 10 | 1 | 244.64 | 176.1408 | 244.64 |  |  |  | 0
BV1-CA42 | Кнопка в пластиковом корпусе красная IP65 | шт | 400 | 10 | 1 | 244.64 | 176.1408 | 244.64 |  |  |  | 0
BV1-CT42 | Кнопка грибок "СТОП" с фиксацией красная IP65 ф40мм | шт | 300 | 10 | 1 | 276.79 | 199.2888 | 276.79 |  |  |  | 0
BV1-CS542 | Кнопка грибок "СТОП" с фиксацией и поворотом красная IP65 ф40мм | шт | 300 | 10 | 1 | 258.93 | 186.4296 | 258.93 |  |  |  | 0
BV1-CL8325 | Кнопка двойная "ПУСК-СТОП" без подсветки IP65 | шт | 400 | 10 | 1 | 283.04 | 203.7888 | 283.04 |  |  |  | 0
BV1-CW83M5 | Кнопка двойная "ПУСК-СТОП" с подсветкой IP65 | шт | 400 | 10 | 1 | 283.93 | 204.4296 | 283.93 |  |  |  | 0
06.01.02 Переключатели SW1 Серии Effica | [11 empty] | 0
SW1-CD21 | Переключатель в пластиковом корпусе стандартная ручка "0-1" IP65 | шт | 300 | 10 | 1 | 226.79 | 163.2888 | 226.79 |  |  |  | 0
SW1-CD33 | Переключатель в пластиковом корпусе стандартная ручка "1-0-1" IP65 | шт | 300 | 10 | 1 | 267.86 | 192.8592 | 267.86 |  |  |  | 0
SW1-CJ21 | Переключатель в пластиковом корпусе длиная ручка "0-1" IP65 | шт | 300 | 10 | 1 | 258.93 | 186.4296 | 258.93 |  |  |  | 0
SW1-CJ33 | Переключатель в пластиковом корпусе длиная ручка "1-0-1" IP65 | шт | 300 | 10 | 1 | 266.07 | 191.5704 | 266.07 |  |  |  | 0
SW1-CG21 | Переключатель в пластиковом корпусе с ключом "0-1" IP65 | шт | 300 | 10 | 1 | 338.39 | 243.6408 | 338.39 |  |  |  | 0
06.01.03 Сигнальные лампы LS1 Серии Effica | [11 empty] | 0
LS1-CVM3 | Лампа сигнальная в пластиковом корпусе LED 230В зеленая | шт | 400 | 10 | 1 | 214.29 | 154.2888 | 214.29 |  |  |  | 0
LS1-CVM4 | Лампа сигнальная в пластиковом корпусе LED 230В красная | шт | 400 | 10 | 1 | 214.29 | 154.2888 | 214.29 |  |  |  | 0
LS1-CVM5 | Лампа сигнальная в пластиковом корпусе LED 230В желтая | шт | 400 | 10 | 1 | 214.29 | 154.2888 | 214.29 |  |  |  | 0
LS1-CVB3 | Лампа сигнальная в пластиковом корпусе LED 24В зеленая | шт | 400 | 10 | 1 | 196.43 | 141.4296 | 196.43 | под заказ |  |  | 0
LS1-CVB4 | Лампа сигнальная в пластиковом корпусе LED 24В красная | шт | 400 | 10 | 1 | 196.43 | 141.4296 | 196.43 | под заказ |  |  | 0
06.02. Серия 2. Металлический корпус Ø22 мм | [11 empty] | 0
06.02.01 Кнопки управления BV2 Серии Effica | [11 empty] | 0
BV2-BA15 | Кнопка в металическом корпусе белая IP44 | шт | 400 | 10 | 1 | 237.5 | 171 | 237.5 |  |  |  | 0
BV2-BA25 | Кнопка в металическом корпусе черная IP44 | шт | 400 | 10 | 1 | 237.5 | 171 | 237.5 |  |  |  | 0
BV2-BA31 | Кнопка в металическом корпусе зеленая IP44 | шт | 400 | 10 | 1 | 237.5 | 171 | 237.5 |  |  |  | 0
BV2-BA42 | Кнопка в металическом корпусе красная IP44 | шт | 400 | 10 | 1 | 237.5 | 171 | 237.5 |  |  |  | 0
BV2-BT42 | Кнопка грибок "СТОП" с фиксацией красная IP65 ф40мм | шт | 300 | 10 | 1 | 276.79 | 199.2888 | 276.79 | под заказ |  |  | 0
BV2-BS542 | Кнопка грибок "СТОП" с фиксацией и поворотом красная IP65 ф40мм | шт | 300 | 10 | 1 | 283.93 | 204.4296 | 283.93 | под заказ |  |  | 0
BV2-BS142 | Кнопка грибок "СТОП" с фиксацией и ключом красная IP65 ф40мм | шт | 300 | 10 | 1 | 294.64 | 212.1408 | 294.64 | под заказ |  |  | 0
06.02.02 Переключатели SW2 Серии Effica | [11 empty] | 0
SW2-BD21 | Переключатель в металлическом корпусе стандартная ручка "0-1" IP44 | шт | 300 | 10 | 1 | 228.57 | 164.5704 | 228.57 |  |  |  | 0
SW2-BD33 | Переключатель в металлическом корпусе стандартная ручка "1-0-1" IP44 | шт | 300 | 10 | 1 | 307.14 | 221.1408 | 307.14 |  |  |  | 0
SW2-BJ21 | Переключатель в металлическом корпусе длиная ручка "0-1" IP44 | шт | 300 | 10 | 1 | 246.43 | 177.4296 | 246.43 |  |  |  | 0
SW2-BJ33 | Переключатель в металлическом корпусе длиная ручка "1-0-1" IP44 | шт | 300 | 10 | 1 | 246.43 | 177.4296 | 246.43 |  |  |  | 0
SW2-BG21 | Переключатель в металлическом корпусе с ключом "0-1" IP44 | шт | 300 | 10 | 1 | 294.64 | 212.1408 | 294.64 |  |  |  | 0
06.02.03 Сигнальные лампы LS2 Серии Effica | [11 empty] | 0
LS2-BVM3 | Лампа сигнальная в металлическом корпусе LED 230В зеленая | шт | 400 | 10 | 1 | 123.21 | 88.7112 | 123.21 | под заказ |  |  | 0
LS2-BVM4 | Лампа сигнальная в металлическом корпусе LED 230В красная | шт | 400 | 10 | 1 | 123.21 | 88.7112 | 123.21 | под заказ |  |  | 0
LS2-BVM5 | Лампа сигнальная в металлическом корпусе LED 230В желтая | шт | 400 | 10 | 1 | 123.21 | 88.7112 | 123.21 | под заказ |  |  | 0
06.03. Серия 3. Компактное исполнение Ø22 мм | [11 empty] | 0
06.03.01 Кнопки управления BV3 Серии Effica | [11 empty] | 0
BV3-F10G | Кнопка компактная в пластиковом корпусе зеленая IP44 | шт | 600 | 15 | 1 | 103.57 | 74.5704 | 103.57 |  |  |  | 0
BV3-F01R | Кнопка компактная в пластиковом корпусе красная IP44 | шт | 600 | 15 | 1 | 103.57 | 74.5704 | 103.57 |  |  |  | 0
06.03.02 Переключатели SW3 Серии Effica | [11 empty] | 0
SW3-F11X2K | Переключатель компактный в пластиковом корпусе стандартная ручка "0-1" IP44 | шт | 600 | 15 | 1 | 216.07 | 155.5704 | 216.07 | под заказ |  |  | 0
SW3-F20X3K | Переключатель компактный в пластиковом корпусе стандартная ручка "1-0-1" IP44 | шт | 600 | 15 | 1 | 216.07 | 155.5704 | 216.07 | под заказ |  |  | 0
SW3-FJ11X2K | Переключатель компактный в пластиковом корпусе длинная ручка "0-1" IP44 | шт | 600 | 15 | 1 | 216.07 | 155.5704 | 216.07 | под заказ |  |  | 0
SW3-FJ20X3K | Переключатель компактный в пластиковом корпусе длинная ручка "1-0-1" IP44 | шт | 600 | 15 | 1 | 216.07 | 155.5704 | 216.07 | под заказ |  |  | 0
06.03.03 Сигнальные лампы LS3 Серии Effica | [11 empty] | 0
LS3-22D/W220 | Лампа сигнальная компактная ф22 LED 230В белая IP44 | шт | 600 | 15 | 1 | 87.5 | 63 | 87.5 |  |  |  | 0
LS3-22D/W24 | Лампа сигнальная компактная ф22 LED 24В белая IP44 | шт | 600 | 15 | 1 | 94.64 | 68.1408 | 94.64 |  |  |  | 0
LS3-22D/G220 | Лампа сигнальная компактная ф22 LED 230В зеленая IP44 | шт | 600 | 15 | 1 | 68.75 | 49.5 | 68.75 |  |  |  | 0
LS3-22D/G24 | Лампа сигнальная компактная ф22 LED 24В зеленая IP44 | шт | 600 | 15 | 1 | 84.82 | 61.0704 | 84.82 |  |  |  | 0
LS3-22D/R220 | Лампа сигнальная компактная ф22 LED 230В красная IP44 | шт | 600 | 15 | 1 | 68.75 | 49.5 | 68.75 |  |  |  | 0
LS3-22D/R24 | Лампа сигнальная компактная ф22 LED 24В красная IP44 | шт | 600 | 15 | 1 | 85.36 | 61.4592 | 85.36 |  |  |  | 0
LS3-22D/Y220 | Лампа сигнальная компактная ф22 LED 230В желтая IP44 | шт | 600 | 15 | 1 | 68.75 | 49.5 | 68.75 |  |  |  | 0
LS3-22D/Y24 | Лампа сигнальная компактная ф22 LED 24В желтая IP44 | шт | 600 | 15 | 1 | 85.36 | 61.4592 | 85.36 |  |  |  | 0
LS3-22D/B220 | Лампа сигнальная компактная ф22 LED 230В синяя IP44 | шт | 600 | 15 | 1 | 68.75 | 49.5 | 68.75 |  |  |  | 0
LS3-22D/B24 | Лампа сигнальная компактная ф22 LED 24В синяя IP44 | шт | 600 | 15 | 1 | 85.36 | 61.4592 | 85.36 | под заказ |  |  | 0
06.03.04 Зуммеры BZ3 Серии Effica | [11 empty] | 0
BZ3-22M/N220 | Зуммер компактный постоянный сигнал ф22 черный 230В | шт | 400 | 10 | 1 | 267.86 | 192.8592 | 267.86 |  |  |  | 0
BZ3-22M/N24 | Зуммер компактный постоянный сигналф22 черный 24В | шт | 400 | 10 | 1 | 267.86 | 192.8592 | 267.86 |  |  |  | 0
06.04. Посты кнопочные | [11 empty] | 0
PW-1 | Корпус кнопочного поста пластиковый серый на 1 место PW-1 | шт | 100 | 2 | 1 | 78.57 | 56.5704 | 78.57 |  |  |  | 0
PW-2 | Корпус кнопочного поста пластиковый серый на 2 места PW-2 | шт | 100 | 1 | 1 | 119.64 | 86.1408 | 119.64 |  |  |  | 0
PW-3 | Корпус кнопочного поста пластиковый серый на 3 места PW-3 | шт | 100 | 1 | 1 | 141.07 | 101.5704 | 141.07 |  |  |  | 0
PW-4 | Корпус кнопочного поста пластиковый серый на 4 места PW-4 | шт | 100 | 1 | 1 | 175 | 126 | 175 |  |  |  | 0
06.05. Комплектующие к оборудованию | [11 empty] | 0
B22 | Рамка таблички маркировочной 25х18 ф22 | шт | 500 | 50 | 1 | 14.29 | 10.2888 | 14.29 |  |  |  | 0
A101 | Доп.контакт NO нормально открытый (разомкнутый) | шт | 500 | 100 | 1 | 38.39 | 27.6408 | 38.39 |  |  |  | 0
A102 | Доп.контакт NC нормально закрытый (замкнутый) | шт | 500 | 100 | 1 | 38.39 | 27.6408 | 38.39 |  |  |  | 0
07. Устройства компенсации реактивной мощности | [11 empty] | 0
07.01. Конденсаторы косинусные CL серии Effica | [11 empty] | 0
CL3-0,41-2,5 | Конденсатор косинусный трехфазный CL 415В, 2,5 кВар | шт | 54 | 1 | 1 | 1092.6 | 786.672 | 1092.6 |  |  |  | 0
CL3-0,41-5 | Конденсатор косинусный трехфазный CL 415В, 5 кВар, 3ф | шт | 9 | 1 | 1 | 1707.075 | 1229.094 | 1707.075 |  |  |  | 0
CL3-0,41-7,5 | Конденсатор косинусный трехфазный CL 415В, 7,5 кВар, 3ф | шт | 9 | 1 | 1 | 2151 | 1548.72 | 2151 |  |  |  | 0
CL3-0,41-10 | Конденсатор косинусный трехфазный CL 415В, 10 кВар, 3ф | шт | 9 | 1 | 1 | 2492.325 | 1794.474 | 2492.325 |  |  |  | 0
CL3-0,41-12,5 | Конденсатор косинусный трехфазный CL 415В, 12,5 кВар, 3ф | шт | 9 | 1 | 1 | 2731.5 | 1966.68 | 2731.5 |  |  |  | 0
CL3-0,41-15 | Конденсатор косинусный трехфазный CL 415В, 15 кВар, 3ф | шт | 9 | 1 | 1 | 3072.825 | 2212.434 | 3072.825 |  |  |  | 0
CL3-0,41-20 | Конденсатор косинусный трехфазный CL 415В, 20 кВар, 3ф | шт | 9 | 1 | 1 | 4097.025 | 2949.858 | 4097.025 |  |  |  | 0
CL3-0,41-25 | Конденсатор косинусный трехфазный CL 415В, 25 кВар, 3ф | шт | 9 | 1 | 1 | 5121.45 | 3687.444 | 5121.45 |  |  |  | 0
CL3-0,41-30 | Конденсатор косинусный трехфазный CL 415В, 30 кВар, 3ф | шт | 9 | 1 | 1 | 6145.65 | 4424.868 | 6145.65 |  |  |  | 0
07.02. Контроллеры УКРМ MCC серии Effica | [11 empty] | 0
MCC12-1 | Контроллер УКРМ MCC-12, 12 выходов, для управления контакторами | шт | 12 | 1 | 1 | 3994.65 | 2876.148 | 3994.65 |  |  |  | 0
07.03. Контакторы для коммутации конденсаторных батарей СС10-К серии Effica | [11 empty] | 0
CC10-K20-12 | Контактор для коммутации конденсаторных батарей СС10-К 230В АС, 12кВар при 400В | шт | 40 | 1 | 1 | 1263.375 | 909.63 | 1263.375 |  |  |  | 0
CC10-K20-18 | Контактор для коммутации конденсаторных батарей СС10-К 230В АС, 18кВар при 400В | шт | 32 | 1 | 1 | 1570.5 | 1130.76 | 1570.5 |  |  |  | 0
CC10-K20-20 | Контактор для коммутации конденсаторных батарей СС10-К 230В АС, 20кВар при 400В | шт | 32 | 1 | 1 | 1912.05 | 1376.676 | 1912.05 |  |  |  | 0
CC10-K20-30 | Контактор для коммутации конденсаторных батарей СС10-К 230В АС, 30кВар при 400В | шт | 20 | 1 | 1 | 3892.275 | 2802.438 | 3892.275 |  |  |  | 0
CC10-K20-44 | Контактор для коммутации конденсаторных батарей СС10-К 230В АС, 44кВар при 400В | шт | 20 | 1 | 1 | 5121.45 | 3687.444 | 5121.45 |  |  |  | 0
08. АСИП | [11 empty] | 0
14062 | Зажим ответвительный прокалывающий P2X-95.1 (16-95;2,5-35) | шт | 1 | 1 | 1 | 85 | 61.2 | 85 |  |  |  | 0

## АКЦИЯ!!!!!
Внимание! Акция!
Специальные цены на:
Артикул | Наименование | Цена, руб, с НДС
Плавкие предохранители FC03 и разъединители ZDF03 (10,3х38) серии Effica
FC03g-02 … 32 | Плавкий предохранитель FС03 2A…32А 10,3x38 gG ELVERT | 5.5
FC03a-02 … 32 | Плавкий предохранитель FС03 2A … 32А 10,3x38 aM ELVERT | 5.5
ZDF031 | Разъединитель ZDF03 1P (10,3x38) ELVERT | 48
ZDF032 | Разъединитель ZDF03 2P (10,3x38) ELVERT | 95
ZDF033 | Разъединитель ZDF03 3P (10,3x38) ELVERT | 142
ZDF034 | Разъединитель ZDF03 4P (10,3x38) ELVERT | 189
Плавкие предохранители FC06 и разъединители ZDF06 (14х51) серии Effica
FC06g-10 … 63 | Плавкий предохранитель FС06 10A … 63А 14x51 gG ELVERT | 10.5
FC06a-10 … 63 | Плавкий предохранитель FС06 10A … 63А 14x51 aM ELVERT | 10.5
ZDF061 | Разъединитель ZDF06 1P (14x51) ELVERT | 95
ZDF062 | Разъединитель ZDF06 2P (14x51) ELVERT | 189
ZDF063 | Разъединитель ZDF06 3P (14x51) ELVERT | 284
Маркеры кабельные трубчатые
MCT0-0 … N | Маркер кабельный трубчатый в рулоне сечение 0,75-3 кв.мм (0 … N) | 35
MCT1-0 … N | Маркер кабельный трубчатый в рулоне сечение 2,6-4,2 кв.мм (0 … N) | 35
MCT2-0 … N | Маркер кабельный трубчатый в рулоне сечение 3,5-8,0 кв.мм (0 … N) | 35
MCT3-0 … N | Маркер кабельный трубчатый в рулоне сечение 5,2-10,0 кв.мм (0 … N) | 35
Наконечники штыревые втулочные
NSHv-0,5-6 | Наконечник штыревой втулочный сечение 0,5кв.мм, длина 6мм | 8
NSHv-0,75-6 | Наконечник штыревой втулочный сечение 0,75кв.мм, длина 6мм | 8
NSHv-1-10 | Наконечник штыревой втулочный сечение 1,0кв.мм, длина 10мм | 11
NSHv-1,5-10 | Наконечник штыревой втулочный сечение 1,5кв.мм, длина 10мм | 12
NSHv-2,5-12 | Наконечник штыревой втулочный сечение 2,5кв.мм, длина 12мм | 12
NSHv-4-12 | Наконечник штыревой втулочный сечение 4,0кв.мм, длина 12мм | 14
NSHv-6-12 | Наконечник штыревой втулочный сечение 6,0кв.мм, длина 12мм | 17
NSHv-10-15 | Наконечник штыревой втулочный сечение 10,0кв.мм, длина 15мм | 25
NSHv-16-15 | Наконечник штыревой втулочный сечение 16,0кв.мм, длина 15мм | 34
NSHv-25-16 | Наконечник штыревой втулочный сечение 25,0кв.мм, длина 16мм | 58
NSHv-35-16 | Наконечник штыревой втулочный сечение 35,0кв.мм, длина 16мм | 65
NSHv-50-20 | Наконечник штыревой втулочный сечение 50,0кв.мм, длина 20мм | 136
АСИП
14062 | Зажим ответвительный прокалывающий P2X-95.1 (16-95;2,5-35) | 85
Обратите внимание!
Воздушные автоматические выключатели ELVERT!
Контроллер последнего поколения!
Все необходимые аксессуары - дополнительные контакты, независимый расцепитель, электропривод взвода пружины и электромагнит включения, установлены в автоматический выключатель на заводе-изготовителе.
Оснащены современными электронными расцепителями с ЖК-дисплеем, которые не только гарантируют полную защиту цепи от токов перегрузки, короткого замыкания, в том числе с выдержкой времени (селективная защита), и замыкания на землю, а также обладают дополнительными функциями, что обеспечивает полный контроль защищаемой цепи и открывает широкие возможности применения воздушных автоматических выключателей на объектах промышленности и гражданского строительства.
• Предназначены для использования в качестве вводных, секционных и распределительных аппаратов для коммутации и защиты генераторов, трансформаторов, двигателей, шин, кабелей.
• Выпускаются в выкатном и стационарном исполнениях. Выкатные аппараты смонтированы в специальной корзине, а стационарные крепятся непосредственно на монтажные профили шкафа.